## sheet1 -1
类别 | 申报企业名称 | 生产企业名称 | 产品名称 | 医疗器械注册证号 | 医疗器械注册证截止日期 | 产地 | 产品标准 | 产品性能结构及组成 | 产品适用范围 | 规格 | 型号 | 外形尺寸 | 材质 | 单位 | 申报企业编码 | 申报产品流水码
非血管介入类耗材 | 北京鑫紫竹兴业医疗器械股份有限公司 | 意大利 HERNIAMESH S.R.L | 骨盆底修复网片 | 国械注进20163460181 | 2021-01-12 | 进口 |  | 该产品采用不可吸收的单丝聚丙烯制成。网片的条带外覆有聚乙烯保护套，不可吸收的对苯二甲酸乙二醇酯绿色缝线固定在网片端头，产品被聚乙烯热缩管固定在一起。保护套、不可吸收缝线以及热缩管不植入体内，在网片固定好后除去。该产品经环氧乙烷灭菌，一次性使用。 | 该产品适用于骨盆底缺陷的修复 | 前盆（厚度0.32mm)，中间部：6cm×6cm；上条带：38cm×1.1cm；下条带：45cm×1.1cm | PM30630 | 单纤聚丙烯纤维 | 单纤聚丙烯纤维 | 片 | S080800001 | GZHC08000001
非血管介入类耗材 | 北京鑫紫竹兴业医疗器械股份有限公司 | 意大利 HERNIAMESH S.R.L | 骨盆底修复网片 | 国械注进20163460181 | 2021-01-12 | 进口 |  | 该产品采用不可吸收的单丝聚丙烯制成。网片的条带外覆有聚乙烯保护套，不可吸收的对苯二甲酸乙二醇酯绿色缝线固定在网片端头，产品被聚乙烯热缩管固定在一起。保护套、不可吸收缝线以及热缩管不植入体内，在网片固定好后除去。该产品经环氧乙烷灭菌，一次性使用。 | 该产品适用于骨盆底缺陷的修复 | 后盆( 厚度0.33mm)，中间部：16cm×3.5cm；条带：45cm×1.1cm | PM41230-H | 高密度聚乙烯合成纸灭菌包装 | 单纤聚丙烯纤维 | 片 | S080800001 | GZHC08000002
非血管介入类耗材 | 北京鑫紫竹兴业医疗器械股份有限公司 | 意大利 HERNIAMESH S.R.L | 骨盆底修复网片 | 国械注进20163460181 | 2021-01-12 | 进口 |  | 该产品采用不可吸收的单丝聚丙烯制成。网片的条带外覆有聚乙烯保护套，不可吸收的对苯二甲酸乙二醇酯绿色缝线固定在网片端头，产品被聚乙烯热缩管固定在一起。保护套、不可吸收缝线以及热缩管不植入体内，在网片固定好后除去。该产品经环氧乙烷灭菌，一次性使用。 | 该产品适用于骨盆底缺陷的修复 | 10¡Á15cm | PM21015 | 高密度聚乙烯合成纸灭菌包装 | 单纤聚丙烯纤维 | 片 | S080800001 | GZHC08000003
非血管介入类耗材 | 北京鑫紫竹兴业医疗器械股份有限公司 | 意大利 HERNIAMESH S.R.L | 骨盆底修复网片 | 国械注进20163460181 | 2021-01-12 | 进口 |  | 该产品采用不可吸收的单丝聚丙烯制成。网片的条带外覆有聚乙烯保护套，不可吸收的对苯二甲酸乙二醇酯绿色缝线固定在网片端头，产品被聚乙烯热缩管固定在一起。保护套、不可吸收缝线以及热缩管不植入体内，在网片固定好后除去。该产品经环氧乙烷灭菌，一次性使用。 | 该产品适用于骨盆底缺陷的修复 | 前盆( 厚度0.33mm)，中间部：8cm×8cm；上条带：38cm×1.1cm；下条带：45cm×1.1cm | PM30830-H | 高密度聚乙烯合成纸灭菌包装 | 单纤聚丙烯纤维 | 片 | S080800001 | GZHC08000004
非血管介入类耗材 | 北京鑫紫竹兴业医疗器械股份有限公司 | 意大利 HERNIAMESH S.R.L | 骨盆底修复网片 | 国械注进20163460181 | 2021-01-12 | 进口 |  | 该产品采用不可吸收的单丝聚丙烯制成。网片的条带外覆有聚乙烯保护套，不可吸收的对苯二甲酸乙二醇酯绿色缝线固定在网片端头，产品被聚乙烯热缩管固定在一起。保护套、不可吸收缝线以及热缩管不植入体内，在网片固定好后除去。该产品经环氧乙烷灭菌，一次性使用。 | 该产品适用于骨盆底缺陷的修复 | 前盆（厚度0.32mm)，中间部：8cm×8cm；上条带：38cm×1.1cm；下条带：45cm×1.1cm | PM30830 | 高密度聚乙烯合成纸灭 | 单纤聚丙烯纤维 | 片 | S080800001 | GZHC08000005
非血管介入类耗材 | 北京鑫紫竹兴业医疗器械股份有限公司 | 意大利 HERNIAMESH S.R.L | 骨盆底修复网片 | 国械注进20163460181 | 2021-01-12 | 进口 |  | 该产品采用不可吸收的单丝聚丙烯制成。网片的条带外覆有聚乙烯保护套，不可吸收的对苯二甲酸乙二醇酯绿色缝线固定在网片端头，产品被聚乙烯热缩管固定在一起。保护套、不可吸收缝线以及热缩管不植入体内，在网片固定好后除去。该产品经环氧乙烷灭菌，一次性使用。 | 该产品适用于骨盆底缺陷的修复 | 10¡Á15cm | PM1015 | 高密度聚乙烯合成纸灭菌包装 | 单纤聚丙烯纤维 | 片 | S080800001 | GZHC08000006
非血管介入类耗材 | 北京鑫紫竹兴业医疗器械股份有限公司 | 意大利 HERNIAMESH S.R.L | 骨盆底修复网片 | 国械注进20163460181 | 2021-01-12 | 进口 |  | 该产品采用不可吸收的单丝聚丙烯制成。网片的条带外覆有聚乙烯保护套，不可吸收的对苯二甲酸乙二醇酯绿色缝线固定在网片端头，产品被聚乙烯热缩管固定在一起。保护套、不可吸收缝线以及热缩管不植入体内，在网片固定好后除去。该产品经环氧乙烷灭菌，一次性使用。 | 该产品适用于骨盆底缺陷的修复 | 后盆（厚度0.32mm)，中间部：16cm×3.5cm；条带：45cm×1.1cm | PM41230 | 高密度聚乙烯合成纸灭菌包装 | 单纤聚丙烯纤维 | 片 | S080800001 | GZHC08000007
非血管介入类耗材 | 北京鑫紫竹兴业医疗器械股份有限公司 | 意大利 HERNIAMESH S.R.L | 骨盆底修复网片 | 国械注进20163460181 | 2021-01-12 | 进口 |  | 该产品采用不可吸收的单丝聚丙烯制成。网片的条带外覆有聚乙烯保护套，不可吸收的对苯二甲酸乙二醇酯绿色缝线固定在网片端头，产品被聚乙烯热缩管固定在一起。保护套、不可吸收缝线以及热缩管不植入体内，在网片固定好后除去。该产品经环氧乙烷灭菌，一次性使用。 | 该产品适用于骨盆底缺陷的修复 | 前盆( 厚度0.33mm)，中间部：6cm×6cm；上条带：38cm×1.1cm；下条带：45cm×1.1cm | PM30630-H | 高密度聚乙烯合成纸灭 | 单纤聚丙烯纤维 | 片 | S080800001 | GZHC08000008
非血管介入类耗材 | 北京鑫紫竹兴业医疗器械股份有限公司 | 意大利 HERNIAMESH S.R.L | 尿失禁悬吊带 | 国械注进20163460180 | 2021-01-12 | 进口 |  | TS11型产品由网片（聚丙烯）、两端的非吸收性缝合线（聚乙烯及绿色染料）、热收缩套管（聚乙烯）、低密度聚乙烯薄膜组成。该产品无菌状态提供，一次性使用。 | 该产品被用来在外科手术中治疗张力性尿失禁以及由于多产引起的尿失禁 | TS11 | TS11 | 高密度聚乙烯合成纸灭菌包装 | 单纤聚丙烯 | 套 | S080800001 | GZHC08000009
非血管介入类耗材 | 北京鑫紫竹兴业医疗器械股份有限公司 | 意大利 HERNIAMESH S.R.L | 尿失禁悬吊带 | 国械注进20163460180 | 2021-01-12 | 进口 |  | TS-DP型产品为两端箭头形状，由网片（聚丙烯）、热收缩套管（聚乙烯）、低密度聚乙烯薄膜组成，箭头形状部分为双层网片。该产品无菌状态提供，一次性使用。 | 该产品被用来在外科手术中治疗张力性尿失禁以及由于多产引起的尿失禁 | TS-DP | TS-DP | 高密度聚乙烯合成纸灭菌包装 | 单纤聚丙烯 | 套 | S080800001 | GZHC08000010
非血管介入类耗材 | 北京鑫紫竹兴业医疗器械股份有限公司 | 意大利 HERNIAMESH S.R.L | 尿失禁悬吊带 | 国械注进20163460180 | 2021-01-12 | 进口 |  | TS06型产品由网片（聚丙烯）、两端的非吸收性缝合线（聚乙烯及绿色染料）、热收缩套管（聚乙烯）、低密度聚乙烯薄膜组成。该产品无菌状态提供，一次性使用。 | 该产品被用来在外科手术中治疗张力性尿失禁以及由于多产引起的尿失禁 | TS06 | TS06 | 高密度聚乙烯合成纸灭菌包装 | 单纤聚丙烯 | 套 | S080800001 | GZHC08000011
非血管介入类耗材 | 库克（中国）医疗贸易有限公司 | Cook Incorporated | 胆道引流管 | 国械注进20162661678 | 2021-05-03 | 进口 |  | 胆道引流导管由胆道引流导管（导管、导管座和固定拉线）、导管导入加硬套管、皮肤固定器组成。产品材质：导管：聚亚安酯，导管座：ABS材料（丙烯腈-丁二烯-苯乙烯共聚物）、不锈钢，固定拉线：3-0尼龙缝线；导管导入加硬套管（不锈钢）：套管和套管芯：聚乙烯，接头：聚碳酸酯；皮肤固定器：导管固定座：ABS材料（丙烯腈-丁二烯-苯乙烯共聚物）、硅胶；皮肤贴：聚丙烯和丙烯酸胶。涂层：AQ？亲水涂层。环氧乙烷灭菌，一次性使用。 | 胆道引流导管被设计用于放射介入诊断和治疗手术时，经皮插入胆道进行胆汁引流。 | ULT8.5-38-40-P-32S-CLB-RH ULT10.2-38-40-P-32S-CLB-RH ULT12.0-38-40-P-32S-CLB-RH | ULT8.5-38-40-P-32S-CLB-RH ULT10.2-38-40-P-32S-CLB-RH ULT12.0-38-40-P-32S-CLB-RH | 无菌纸塑 | ABS材料不锈钢亲水涂层 | 套 | S080800002 | GZHC08000012
非血管介入类耗材 | 库克（中国）医疗贸易有限公司 | Cook Ireland Ltd.（库克爱尔兰公司） | 胆道支架 | 国械注进20143465596 | 2019-11-23 | 进口 |  | 该产品由支架和放送系统组成，配有注射器。支架的材料为镍钛合金，远近端各有四个嵌入支架的24K黄金标记。环氧乙烷灭菌，一次性使用。 | 胆道支架被设计用于胆道系统的恶性肿瘤的姑息性治疗。 | ZIB6-40-8-6.0, ZIB6-40-8-8.0, ZIB6-40-10-6.0, ZIB6-40-10-8.0 | ZIB6-40-8-6.0, ZIB6-40-8-8.0, ZIB6-40-10-6.0, ZIB6-40-10-8.0 | 无菌纸塑 | 镍钛合金 | 套 | S080800002 | GZHC08000013
非血管介入类耗材 | 库克（中国）医疗贸易有限公司 | Cook Incorporated | 肺活检针 | 国械注进20173151857 | 2022-06-25 | 进口 |  | 一次性使用活检针由针管、针芯和针座组成。原材料：针管和针芯：304不锈钢；针座：聚碳酸酯。 | 一次性使用活检针用于经皮穿刺进行实质性脏器或肿瘤的细胞学活检。 | DFBN-20-20.0-U,DFBN-21-15.0,DFBN-21-15.0-U,DFBN-21-20.0-U,DFBN-22-15.0,DFBN-22-20.0,DFBN-22-20.0-U,DFBN-18-20.0,DFBN-18-15.0-U | DFBN-20-20.0-U,DFBN-21-15.0,DFBN-21-15.0-U,DFBN-21-20.0-U,DFBN-22-15.0,DFBN-22-20.0,DFBN-22-20.0-U,DFBN-18-20.0,DFBN-18-15.0-U | 环氧乙烷灭菌包装 | 304不锈钢，聚碳酸酯 | 套 | S080800002 | GZHC08000014
非血管介入类耗材 | 库克（中国）医疗贸易有限公司 | Cook Incorporated | 一次性活检针 | 国械注进20173151857 | 2022-06-25 | 进口 |  | 一次性使用活检针由针管、针芯和针座组成。原材料：针管和针芯：304不锈钢；针座：聚碳酸酯。 | 一次性使用活检针用于经皮穿刺进行实质性脏器或肿瘤的细胞学活检。 | DCHN-22-15.0,DCHN-18-15.0,DCHN-22-15.0-U,DCHN-18-15.0-U,DCHN-21-20.0,DCHN-21-15.0-U | DCHN-22-15.0,DCHN-18-15.0,DCHN-22-15.0-U,DCHN-18-15.0-U,DCHN-21-20.0,DCHN-21-15.0-U | 环氧乙烷灭菌包装 | 304不锈钢，聚碳酸酯 | 套 | S080800002 | GZHC08000015
非血管介入类耗材 | 库克（中国）医疗贸易有限公司 | 库克公司 Cook Incorporated | 撕开鞘 | 国械注进20163663202 | 2021-11-30 | 进口 |  | Peel-Away撕开鞘由扩张器和可撕开鞘管组成。材料：鞘管：含有三氧化二铋的特氟隆；扩张器：聚乙烯；座：聚碳酸酯。环氧乙烷灭菌，产品一次性使用。 | Peel-Away撕开鞘被设计用于经皮穿刺插入血管系统或非血管系统，导入导管、球囊导管或支架，进行介入诊断或治疗手术。 | PLVTW-10.0-38-30,PLVTW-11.0-38-30,PLVTW-12.0-38-30,PLVTW-13.0-38-30,PLVTW-14.0-38-30,PLVTW-15.0-38-15.5,PLVTW-15.0-38-30,PLVTW-16.0-38-13,PLVTW-16.0-38-30,PLVTW-17.0-38-15.5,PLVTW-18.0-38-30,PLVTW-20.0-38-30,PLVTW-22.0-38-30,PLVTW-24.0-38-30,PLVTW-7.0-38-30,PLVTW-8.0-38-30,PLVTW-9.0-38-30,PLVW-10.0-35,PLVW-10.0-38,PLVW-10.0-38-13-VAD5,PLVW-10.0-38-20,PLVW-10.0-38-25,PLVW-10.0-38-30,PLVW-10.0-38-30-VAD5,PLVW-11.0-35,PLVW-11.0-38,PLVW-11.0-38-20,PLVW-11.0-38-30,PLVW-11.0-38-30-VAD5,PLVW-11.0-38-47-VAD5,PLVW-12.0-35,PLVW-12.0-38,PLVW-12.0-38-20,PLVW-12.0-38-30,PLVW-12.0-38-30-VAD5,PLVW-13.0-35,PLVW-13.0-38,PLVW-13.0-38-30-VAD5,PLVW-14.0-35,PLVW-14.0-38,PLVW-14.0-38-20,PLVW-14.0-38-30,PLVW-14.0-38-30-VAD5,PLVW-14.0-38-40-VAD5,PLVW-15.0-38,PLVW-15.0-38-30-VAD5,PLVW-16.0-35,PLVW-16.0-38,PLVW-16.0-38-20,PLVW-16.0-38-30,PLVW-16.0-38-30-VAD5,PLVW-17.0-38,PLVW-18.0-35,PLVW-18.0-38,PLVW-18.0-38-30,PLVW-18.0-38-30-VAD5,PLVW-19.0-38,PLVW-20.0-38,PLVW-20.0-38-20,PLVW-20.0-38-30,PLVW-21.0-38,PLVW-22.0-35,PLVW-22.0-38,PLVW-22.0-38-30,PLVW-24.0-38,PLVW-24.0-38-20,PLVW-24.0-38-25,PLVW-24.0-38-30,PLVW-25.0-38,PLVW-26.0-38,PLVW-26.0-38-20,PLVW-26.0-38-30,PLVW-3.5-18-PICS,PLVW-4.0-21,PLVW-4.5-18-PICS,PLVW-4.5-21,PLVW-4.5-21-PICS,PLVW-5.0-25,PLVW-5.0-35,PLVW-5.0-35-20,PLVW-5.0-38,PLVW-5.5-18-18-PICS,PLVW-5.5-18-PICS,PLVW-5.5-25,PLVW-5.5-25-PICS,PLVW-5.5-35,PLVW-5.5-35-PICS,PLVW-5.5-38,PLVW-6.0-35,PLVW-6.0-35-20,PLVW-6.0-38,PLVW-6.0-38-30-VAD5,PLVW-6.3-35 | PLVTW-10.0-38-30,PLVTW-11.0-38-30,PLVTW-12.0-38-30,PLVTW-13.0-38-30,PLVTW-14.0-38-30,PLVTW-15.0-38-15.5,PLVTW-15.0-38-30,PLVTW-16.0-38-13,PLVTW-16.0-38-30,PLVTW-17.0-38-15.5,PLVTW-18.0-38-30,PLVTW-20.0-38-30,PLVTW-22.0-38-30,PLVTW-24.0-38-30,PLVTW-7.0-38-30,PLVTW-8.0-38-30,PLVTW-9.0-38-30,PLVW-10.0-35,PLVW-10.0-38,PLVW-10.0-38-13-VAD5,PLVW-10.0-38-20,PLVW-10.0-38-25,PLVW-10.0-38-30,PLVW-10.0-38-30-VAD5,PLVW-11.0-35,PLVW-11.0-38,PLVW-11.0-38-20,PLVW-11.0-38-30,PLVW-11.0-38-30-VAD5,PLVW-11.0-38-47-VAD5,PLVW-12.0-35,PLVW-12.0-38,PLVW-12.0-38-20,PLVW-12.0-38-30,PLVW-12.0-38-30-VAD5,PLVW-13.0-35,PLVW-13.0-38,PLVW-13.0-38-30-VAD5,PLVW-14.0-35,PLVW-14.0-38,PLVW-14.0-38-20,PLVW-14.0-38-30,PLVW-14.0-38-30-VAD5,PLVW-14.0-38-40-VAD5,PLVW-15.0-38,PLVW-15.0-38-30-VAD5,PLVW-16.0-35,PLVW-16.0-38,PLVW-16.0-38-20,PLVW-16.0-38-30,PLVW-16.0-38-30-VAD5,PLVW-17.0-38,PLVW-18.0-35,PLVW-18.0-38,PLVW-18.0-38-30,PLVW-18.0-38-30-VAD5,PLVW-19.0-38,PLVW-20.0-38,PLVW-20.0-38-20,PLVW-20.0-38-30,PLVW-21.0-38,PLVW-22.0-35,PLVW-22.0-38,PLVW-22.0-38-30,PLVW-24.0-38,PLVW-24.0-38-20,PLVW-24.0-38-25,PLVW-24.0-38-30,PLVW-25.0-38,PLVW-26.0-38,PLVW-26.0-38-20,PLVW-26.0-38-30,PLVW-3.5-18-PICS,PLVW-4.0-21,PLVW-4.5-18-PICS,PLVW-4.5-21,PLVW-4.5-21-PICS,PLVW-5.0-25,PLVW-5.0-35,PLVW-5.0-35-20,PLVW-5.0-38,PLVW-5.5-18-18-PICS,PLVW-5.5-18-PICS,PLVW-5.5-25,PLVW-5.5-25-PICS,PLVW-5.5-35,PLVW-5.5-35-PICS,PLVW-5.5-38,PLVW-6.0-35,PLVW-6.0-35-20,PLVW-6.0-38,PLVW-6.0-38-30-VAD5,PLVW-6.3-35 | 环氧乙烷灭菌包装 | 特氟隆，聚乙烯，聚碳酸酯 | 套 | S080800002 | GZHC08000016
非血管介入类耗材 | 库克（中国）医疗贸易有限公司 | Cook Incorporated | 黑硅胶输尿管支架 | 国械注进20172660395 | 2022-02-14 | 进口 | YZB/USA 7833-2013 《双猪尾硅胶输尿管支架》 | 该产品由双猪尾支架、推送器、导丝组成。经环氧乙烷灭菌，一次性使用。 | 该产品用于输尿管肾盂连接处至膀胱的临时性内引流。 | 133624， 133626， 133724， 133726 ，133826 | 133624， 133626， 133724， 133726 ，133826 | 无菌纸塑 | 高分子碳硅胶 | 套 | S080800002 | GZHC08000017
非血管介入类耗材 | 库克（中国）医疗贸易有限公司 | Cook Ireland Ltd. | 金属输尿管支架 | 国械注进20173460606 | 2022-02-27 | 进口 | YZB/IRE 5091-2013 | 金属输尿管支架由金属支架和推送器（推送导管和鞘管）组成，套装由金属支架、推送器和导丝组成。金属支架材料为MP35N弹簧丝；推送器导管为聚全氟乙丙烯（FEP）、管上墨标记为Black ink；鞘管为FEP和钨；接头为聚碳酸酯；导丝为镍钛合金，外有聚氨酯涂层。产品经环氧乙烷灭菌，一次性使用。 | 该产品被设计用于在内窥镜下置入肾盂、输尿管和膀胱，进行尿液的临时性引流。 | RMS-060024-R，RMS-060026-R， | RMS-060024-R，RMS-060026-R， | 无菌纸塑 | 金属（镍铬钴钼） | 套 | S080800002 | GZHC08000018
非血管介入类耗材 | 库克（中国）医疗贸易有限公司 | Cook Incorporated | Amplaz经皮肾扩张器套装 | 国械注进20163661303 | 2021-03-30 | 进口 | 产品技术要求 | 本品由一条不透射线的聚四氟乙烯导管、三条有锁定接头的聚乙烯扩张器、一条有锁定接头的聚四氟乙烯扩张器、10条无接头的聚乙烯扩张器组成。非套装产品均为单独装扩张器或含有鞘管扩张器。导管和鞘管材料为不透射线聚四氟乙烯，有锁定接头的扩张器材料为聚乙烯或不透射线聚四氟乙烯，无接头扩张器材料为聚氟乙烯，锁定接头材料为聚己内酰胺。产品EO灭菌，一次性使用。 | 用于经皮肾盂穿刺时，扩张皮下组织、肌肉、肾实质组织，以建立和保持经皮通路。 | 075000 | 075000 | 无菌纸塑 | 聚四氟乙烯 | 套 | S080800002 | GZHC08000019
非血管介入类耗材 | 库克（中国）医疗贸易有限公司 | Cook Incorporated | 输尿管单腔导管 | 国械注进20163660381 | 2021-01-24 | 进口 | 产品技术要求 | 由导管和导管座（鲁尔锁定接头）组成。其中导管材质为不透射线的聚氯乙烯，接头材质为尼龙-6，增塑剂为DINP和DEHP。环氧乙烷灭菌，一次性使用。 | 输尿管导管用于在膀胱镜下输尿管插管，进行逆行性肾盂造影。 | 020013，020015 | 020013，020015 | 无菌纸塑 | 聚氯乙烯 | 根 | S080800002 | GZHC08000020
非血管介入类耗材 | 库克（中国）医疗贸易有限公司 | Cook Incorporated | 直肠测压球囊导管 | 国械注进20173771808 | 2022-06-25 | 进口 | YZB/USA 7333-2013《直肠测压球囊导管》 | 该产品由球囊、导管和接头组成。球囊和导管均由硅橡胶制成。环氧乙烷灭菌。一次性使用。 | 该产品被设计用于尿动力学研究时进行直肠内检测压力。 | 028412-S1 | 028412-S1 | 无菌纸塑 | 硅橡胶 | 根 | S080800002 | GZHC08000021
非血管介入类耗材 | 库克（中国）医疗贸易有限公司 | Cook Incorporated | 支架取出器 | 国械注进20143225030 | 2019-10-21 | 进口 | 包 | 支架回收器由套圈、鞘管和控制手柄组成。套圈由镍钛合金丝制成；鞘管内层材料为不锈钢，外层为聚乙烯；控制手柄材料为塑料（高密度聚乙烯）。产品经环氧乙烷灭菌，一次性使用。 | 支架回收器设计用于在内窥镜直视或X线下捕获和回收输尿管支架。 | NSR-045065-UDH | NSR-045065-UDH | 无菌纸塑 | 镍钛合金 | 1 | S080800002 | GZHC08000022
非血管介入类耗材 | 库克（中国）医疗贸易有限公司 | Cook Incorporated | 肾穿刺造瘘套装（带引流管） | 国食药监械（进）字2014第3663897号 | 2019-08-07 | 进口 | YZB/USA 1914-2011《经皮肾造瘘导管套装》 | 经皮肾造瘘导管套装由以下部分组成：导管、扩张器、穿刺针、导丝、连接管、接头、皮肤固定器（型号不同，套装内组成不同）。产品材料：穿刺针及针芯：304不锈钢；扩张器：聚乙烯；导丝：304不锈钢，特氟隆涂层；导管：聚乙烯、聚亚安酯；连接管：聚氯乙烯；接头：塑料；皮肤固定器：硅橡胶。该产品经环氧乙烷灭菌，一次性使用。 | 经皮肾造瘘导管套装被设计用于肾造瘘引流时经皮置放猪尾/环形导管进入肾盂。 | 085110,085112,085114 | 085110,085112,085114 | 无菌纸塑 | 聚乙烯 | 套 | S080800002 | GZHC08000023
非血管介入类耗材 | 库克（中国）医疗贸易有限公司 | Cook Incorporated | 超强回声经皮肾穿刺针 | 国械注进20173156020 | 2022-07-02 | 进口 | YZB/USA 1153-2014《套管针》 | 套管针由不锈钢套管、针芯和针座组成。套管针的针芯和针管由304不锈钢制成，针座为聚碳酸酯。该产品经环氧乙烷灭菌，仅限一次性使用。 | 套管针被设计用于肾造瘘的经皮穿刺。 | 090020-ET | 090020-ET | 无菌纸塑 | 不锈钢 | 套 | S080800002 | GZHC08000024
非血管介入类耗材 | 库克（中国）医疗贸易有限公司 | Cook Ireland Limited | 软镜用大活检钳 | 国械注进20162224889 | 2021-11-29 | 进口 | YZB/IRE 2790-2013《活检钳》 | 活检钳由活检杯、套筒、鞘管和手柄组成。材料：活检杯：302不锈钢；套筒：304不锈钢；鞘管：304不锈钢；手柄：聚碳酸酯—丙烯腈—丁二烯—苯乙烯共混物（PC-ABC）。环氧乙烷灭菌，一次性使用。 | 活检钳被设计用于在内窥镜下组织取样，进行活组织检查，也可用于取出泌尿道内的标本或异物。 | BLB-024115 | BLB-024115 | 无菌纸塑 | 不锈钢 | 把 | S080800002 | GZHC08000025
非血管介入类耗材 | 库克（中国）医疗贸易有限公司 | Cook Incorporated | 拦截网篮 | 国械注进20162091198 | 2021-03-29 | 进口 | 产品技术要求 | 该产品由伞状篮、鞘管和控制手柄、鞘管内芯丝等组成。伞状篮的材料为镍钛合金，鞘管的材料为聚酰亚胺，控制手柄为聚碳酸酯，鞘管内芯丝的材料为镍钛合金。环氧乙烷灭菌，一次性使用。 | 该产品用于在内窥镜下捕获和取出泌尿道结石，并可用于激光、超声、电液压或气压碎石时使用以防结石移位。 | NTP-028145 | NTP-028145 | 无菌纸塑 | 镍钛合金 | 套 | S080800002 | GZHC08000026
非血管介入类耗材 | 库克（中国）医疗贸易有限公司 | Cook Incorporated | 输尿管软镜双腔鞘 | 国械注进20162094498 | 2021-10-13 | 进口 | 产品技术要求 | 本产品由鞘管和扩张器组成，涂有AQ亲水涂层。鞘管分单腔及双腔两种类型，制造材料为：鞘管座：尼龙12、鞘管主体内衬：特氟隆、鞘管主体外层：含有氯氧化铋的尼龙12、鞘管金属网：304不锈钢；扩张器制造材料为：扩张器中心座：高密度聚乙烯、扩张器座夹子：聚丙烯、扩张器主体：含有氯氧化铋的聚乙烯。产品经环氧乙烷灭菌，一次性使用，货架寿命三年。 | 本产品用于在腔内泌尿外科手术中，建立一条便于内窥镜和其他器械进入泌尿道的通路。 | FUS-095035-DL, FUS-095045-DL, FUS-120035-DL ，FUS-120045-DL | FUS-095035-DL, FUS-095045-DL, FUS-120035-DL ，FUS-120045-DL | 无菌纸塑 | 尼龙12 | 套 | S080800002 | GZHC08000027
非血管介入类耗材 | 库克（中国）医疗贸易有限公司 | Cook Incorporated | 输尿管软镜鞘 | 国械注进20162094498 | 2021-10-13 | 进口 | 产品技术要求 | 本产品由鞘管和扩张器组成，涂有AQ亲水涂层。鞘管分单腔及双腔两种类型，制造材料为：鞘管座：尼龙12、鞘管主体内衬：特氟隆、鞘管主体外层：含有氯氧化铋的尼龙12、鞘管金属网：304不锈钢；扩张器制造材料为：扩张器中心座：高密度聚乙烯、扩张器座夹子：聚丙烯、扩张器主体：含有氯氧化铋的聚乙烯。产品经环氧乙烷灭菌，一次性使用，货架寿命三年。 | 本产品用于在腔内泌尿外科手术中，建立一条便于内窥镜和其他器械进入泌尿道的通路。 | FUS-120035，FUS-120045，FUS-140035，FUS-140045， | FUS-120035，FUS-120045，FUS-140035，FUS-140045， | 无菌纸塑 | 尼龙12 | 套 | S080800002 | GZHC08000028
非血管介入类耗材 | 库克（中国）医疗贸易有限公司 | Cook Incorporated | 剥皮鞘 | 国械注进20162091285 | 2021-03-30 | 进口 | 产品技术要求 | 一次性使用一步式耻骨上导入器由可Peel-Away外鞘，扩张器，套管针针芯组成。产品材料：Peel-Away外鞘：特氟隆；套管针针芯：304不锈钢；扩张器：聚氯乙烯；扩张器座：聚碳酸酯。 | 一次性使用一步式耻骨上导入器用于将引流管经耻骨上方导入膀胱。 | SANT-14-20-PLV, SANT-16-20-PLV, SANT-18-20-PLV, SANT-20-20-PLV, SANT-22-20-PLV | SANT-14-20-PLV, SANT-16-20-PLV, SANT-18-20-PLV, SANT-20-20-PLV, SANT-22-20-PLV | 无菌纸塑 | 特氟隆，聚氯乙烯 | 套 | S080800002 | GZHC08000029
非血管介入类耗材 | 库克（中国）医疗贸易有限公司 | 库克公司（Cook Incorporated） | 输尿管改道术支架 | 国械注进20173662032 | 2022-06-25 | 进口 | YZB/USA 6134-2013<<输尿管改道术支架》 | 输尿管改道术支架由支架、导丝和接头组成。材料：支架：聚亚安酯，硅胶：导丝：304不锈钢、特氟隆涂层；接头：聚碳酸酯。环氧乙烷灭菌，一次性使用。 | 用于输尿管-回肠通路构建与可控性尿流改道术中放置以支撑输尿管。 | 025706, 025707, 025708 | 025706, 025707, 025708 | 无菌纸塑 | 聚亚安酯，硅胶 | 套 | S080800002 | GZHC08000030
非血管介入类耗材 | 库克（中国）医疗贸易有限公司 | Cook Ireland Ltd. | 温控输尿管支架 | 国械注进20153463296 | 2020-10-09 | 进口 | 产品技术要求 | 输尿管支架及套装由支架、定位器、导丝和推送器组成（型号不同，包装内包含的组件不同）。环氧乙烷灭菌，一次性使用。 | 用于肾盂输尿管交界部至膀胱的暂时性内引流。 | UFI-522,UFI-524,UFI-526,UFI-622,UFI-624,UFI-626,UFI-628,UFI-722,UFI-724,UFI-726,UFI-824,UFI-826 | UFI-522,UFI-524,UFI-526,UFI-622,UFI-624,UFI-626,UFI-628,UFI-722,UFI-724,UFI-726,UFI-824,UFI-826 | 无菌纸塑 | 聚亚安酯 | 套 | S080800002 | GZHC08000031
非血管介入类耗材 | 库克（中国）医疗贸易有限公司 | Cook Ireland Ltd. | 普通输尿管支架套装 | 国械注进20153463296 | 2020-10-09 | 进口 | 产品技术要求 | 输尿管支架及套装由支架、定位器、导丝和推送器组成（型号不同，包装内包含的组件不同）。环氧乙烷灭菌，一次性使用。 | 用于肾盂输尿管交界部至膀胱的暂时性内引流。 | USI-524，USI-526，USI-624，USI-626，USI-724，USI-726 | USI-524，USI-526，USI-624，USI-626，USI-724，USI-726 | 无菌纸塑 | 聚亚安酯 | 套 | S080800002 | GZHC08000032
非血管介入类耗材 | 库克（中国）医疗贸易有限公司 | Cook Ireland Ltd. | 普通输尿管支架新装 | 国械注进20153463296 | 2020-10-09 | 进口 |  | 输尿管支架及套装由支架、定位器、导丝和推送器组成（型号不同，包装内包含的组件不同）。环氧乙烷灭菌，一次性使用。 | 用于肾盂输尿管交界部至膀胱的暂时性内引流。 | USI-524-R，USI-526-R，USI-624-R，USI-626-R，USI-724-R，USI-726-R | USI-524-R，USI-526-R，USI-624-R，USI-626-R，USI-724-R，USI-726-R | 无菌纸塑 | 聚亚安酯 | 套 | S080800002 | GZHC08000033
非血管介入类耗材 | 库克（中国）医疗贸易有限公司 | Cook Ireland Ltd. | 普通输尿管支架简装 | 国械注进20153463296 | 2020-10-09 | 进口 |  | 输尿管支架及套装由支架、定位器、导丝和推送器组成（型号不同，包装内包含的组件不同）。环氧乙烷灭菌，一次性使用。 | 用于肾盂输尿管交界部至膀胱的暂时性内引流。 | USI-524-B,USI-526-B，USI-624-B，USI-626-B，USI-726-B， | USI-524-B,USI-526-B，USI-624-B，USI-626-B，USI-726-B， | 无菌纸塑 | 聚亚安酯 | 套 | S080800002 | GZHC08000034
非血管介入类耗材 | 库克（中国）医疗贸易有限公司 | Cook Ireland Ltd. | 温控输尿管支架 | 国械注进20153463296 | 2020-10-09 | 进口 | 产品技术要求 | 输尿管支架及套装由支架、定位器、导丝和推送器组成（型号不同，包装内包含的组件不同）。环氧乙烷灭菌，一次性使用。 | 用于肾盂输尿管交界部至膀胱的暂时性内引流。 | UFI-522-R,UFI-524-R,UFI-526-R,UFI-622-R,UFI-624-R,UFI-626-R,UFI-628-R,UFI-722-R,UFI-724-R,UFI-726-R,UFI-824-R,UFI-826-R | UFI-522-R,UFI-524-R,UFI-526-R,UFI-622-R,UFI-624-R,UFI-626-R,UFI-628-R,UFI-722-R,UFI-724-R,UFI-726-R,UFI-824-R,UFI-826-R | 无菌纸塑 | 聚亚安酯 | 套 | S080800002 | GZHC08000035
非血管介入类耗材 | 库克（中国）医疗贸易有限公司 | Cook Ireland Ltd. | 普通输尿管支架简装 | 国械注进20153463296 | 2020-10-09 | 进口 | 产品技术要求 | 输尿管支架及套装由支架、定位器、导丝和推送器组成（型号不同，包装内包含的组件不同）。环氧乙烷灭菌，一次性使用。 | 用于肾盂输尿管交界部至膀胱的暂时性内引流。 | USI-622-B，USI-722-B | USI-622-B，USI-722-B | 无菌纸塑 | 聚亚安酯 | 套 | S080800002 | GZHC08000036
非血管介入类耗材 | 库克（中国）医疗贸易有限公司 | Cook Incorporated | 温控超滑输尿管支架 | 国械注进20153662099 | 2020-06-29 | 进口 | 产品技术要求 | 输尿管支架管由输尿管支架、定位器和导丝（型号中带-R的套装内无导丝）组成。其中输尿管支架由双猪尾支架、支架矫直套管和支架牵引线组成。材料：支架：聚氨酯，支架涂层：PV05， PVP K90 聚乙烯吡咯烷酮，PR01 季戊四醇衍生物；支架牵引线：聚对苯二甲酸乙二醇酯；支架矫直套管：聚四氟乙烯；定位器：聚氯乙烯和钨或聚乙烯和303不锈钢；导丝：304不锈钢和特氟隆涂层。产品经环氧乙烷灭菌，一次性使用。 | 该器械用于输尿管肾盂连接部位至膀胱之间的临时性引流。 | UFH-524，UFH-526, UFH-624，UFH-626, UFH-724，UFH-726 | UFH-524，UFH-526, UFH-624，UFH-626, UFH-724，UFH-726 | 无菌纸塑 | 热敏聚氨酯 | 套 | S080800002 | GZHC08000037
非血管介入类耗材 | 库克（中国）医疗贸易有限公司 | Cook Incorporated | 温控超滑输尿管支架 | 国械注进20153662099 | 2020-06-29 | 进口 | 产品技术要求 | 输尿管支架管由输尿管支架、定位器和导丝（型号中带-R的套装内无导丝）组成。其中输尿管支架由双猪尾支架、支架矫直套管和支架牵引线组成。材料：支架：聚氨酯，支架涂层：PV05， PVP K90 聚乙烯吡咯烷酮，PR01 季戊四醇衍生物；支架牵引线：聚对苯二甲酸乙二醇酯；支架矫直套管：聚四氟乙烯；定位器：聚氯乙烯和钨或聚乙烯和303不锈钢；导丝：304不锈钢和特氟隆涂层。产品经环氧乙烷灭菌，一次性使用。 | 该器械用于输尿管肾盂连接部位至膀胱之间的临时性引流。 | UFH-526-R , UFH-626-R，UFH-726-R | UFH-526-R , UFH-626-R，UFH-726-R | 无菌纸塑 | 热敏聚氨酯 | 套 | S080800002 | GZHC08000038
非血管介入类耗材 | 库克（中国）医疗贸易有限公司 | Cook Incorporated | 输尿管扩张球囊导管 | 国械注进20162094499 | 2021-10-13 | 进口 | 产品技术要求 | 该产品由球囊、导管、导管座组成，套装中包括一压力泵。材料：球囊和导管由尼龙6制成，导管上有铂铱合金标记，导管涂覆亲水涂层；导管座为聚氨基甲酯；压力泵量表滤器由不锈钢制成，活塞筒的润滑剂为硅油，连接管材质为带有不锈钢丝网的聚氨酯。产品经环氧乙烷灭菌，产品有效期3年，一次性使用。 | 用于输尿管狭窄的经腔扩张，或在输尿管镜检查或解释操作之前进行输尿管扩张。 | AUB-5-4, AUB-6-6, AUB-7-6, AUB-7-10 | AUB-5-4, AUB-6-6, AUB-7-6, AUB-7-10 | 无菌纸塑 | 尼龙6 | 套 | S080800002 | GZHC08000039
非血管介入类耗材 | 库克（中国）医疗贸易有限公司 | Cook Incorporated | 超滑双软头导丝 | 国械注进20162662175 | 2021-06-07 | 进口 | 产品技术要求 | 该产品由芯丝、包被和亲水涂层组成。芯丝材质：镍钛合金；包被材质：聚亚安酯；亲水涂层材质：三元共聚物和透明质酸钠。该产品无菌状态提供，一次性使用。产品有效期3年。 | 该产品用于在常规或需要精确控制的危险病例建立输尿管通道，导入导管或其他器械。 | BWS-035150 | BWS-035150 | 无菌纸塑 | 镍钛合金 | 根 | S080800002 | GZHC08000040
非血管介入类耗材 | 库克（中国）医疗贸易有限公司 | Cook Incorporated | 经皮肾取石网篮 | 国食药监械（进）字2014第2224095号 | 2019-08-17 | 进口 | YZB/USA 4509-2014《镍钛合金取石网篮》 | 镍钛合金取石网篮由网篮、网篮连接杆、鞘管和手柄组成。产品材料：网篮：镍钛合金；网篮连接杆：304不锈钢；鞘管：聚全氟乙烯-丙烯树脂；手柄：尼龙。环氧乙烷灭菌，产品一次性使用。 | 该产品用于经皮肾取石书（PCNL）时进行快速无创取石操作。 | NTRSE-100038 | NTRSE-100038 | 无菌纸塑 | 镍钛合金 | 套 | S080800002 | GZHC08000041
非血管介入类耗材 | 库克（中国）医疗贸易有限公司 | Cook Incorporated | 经皮耻骨上膀胱造瘘导管 | 国械注进20163661635 | 2021-05-02 | 进口 | 产品技术要求 | 经皮耻骨上膀胱造瘘导管由经皮耻骨上膀胱造瘘导管（导管、导管座和固定拉线）、套管针、皮肤固定器、连接管、塑柄刀片组成。产品材料：经皮耻骨上膀胱造瘘导管：导管：聚亚安酯；导管座：ABS材料、不锈钢；固定拉线：3-0尼龙缝线（I类）。套管针：针管和针芯：304不锈钢；接头：聚碳酸酯。皮肤固定器：导管固定座：ABS、硅胶；皮肤贴：聚丙烯和聚烯酸胶。连接管：聚氯乙烯。塑柄刀片：304不锈钢、ABS。 | 经皮耻骨上膀胱造瘘导管被设计用于经皮放置带环导管进行膀胱引流。 | USCS-085025， USCS-120025， USCS-140025 | USCS-085025， USCS-120025， USCS-140025 | 无菌纸塑 | 聚亚安酯 | 套 | S080800002 | GZHC08000042
非血管介入类耗材 | 库克（中国）医疗贸易有限公司 | Cook Incorporated | 膀胱注射针 | 国械注进20173151487 | 2022-05-23 | 进口 | YZB/USA 0288-2014《膀胱镜注射针》 | 膀胱镜注射针由注射针、鞘管、鞘管座组成。经环氧乙烷灭菌，一次性使用。 | 膀胱镜注射针用于经膀胱镜进行尿道、膀胱颈和膀胱壁的注射。 | 090001 | 090001 | 无菌纸塑 | 不锈钢 | 个 | S080800002 | GZHC08000043
非血管介入类耗材 | 库克（中国）医疗贸易有限公司 | Cook Incorporated | 经皮导入器 | 国械注进20163772344 | 2021-06-28 | 进口 |  | 该产品由穿刺针、导丝、内鞘管、导入鞘管和加硬套管组成。导丝芯丝由镍钛合金制成，绕丝由铂金制成。环氧乙烷灭菌，一次性使用。货架有效期3年。 | 该产品用于经皮穿刺插入胆道系统，导入鞘管、球囊鞘管或支架，进行介入诊断或治疗手术。 | NPAS-104-RH-NT | NPAS-104-RH-NT | 环氧乙烷灭菌包装 | 镍钛合金铂金导丝 | 套 | S080800002 | GZHC08000044
非血管介入类耗材 | 库克（中国）医疗贸易有限公司 | 库克公司 Cook Incorporated | 单极电切环 | 国食药监械（进）字2014第3254495号 | 2019-09-21 | 进口 | YZB/USA 5707-2014《一次性使用射频电极》 | 一次性使用射频电极由插头、绝缘包被和电极探头组成。电极探头有：切割线圈电极（Cutting Loop），凝固带孔切除电极(Cook Coagulating Perforated Resector)，漩涡带孔切除电极(Cook Dimpled Vaporization Roller)，转子球形和转子滚筒形电极(Cook Roller Ball and Roller Barrel)，Collings刀形电极(Cook Collings Knife)。该电极为单极，配套使用的中性电极由相容的电切镜提供。该产品为一次性使用，为无菌包装，采用环氧乙烷灭菌。 | 该产品与相容的前列腺电切镜一起使用，对软组织进行切割、凝血。 | CL-2412-12-OL, CL-2612-12-OL | CL-2412-12-OL, CL-2612-12-OL | 无菌纸塑 | 电极线圈 | 套 | S080800002 | GZHC08000045
非血管介入类耗材 | 库克（中国）医疗贸易有限公司 | Cook Incorporated | 同轴弹枪式活检针 | 国械注进20163151491 | 2021-04-20 | 进口 |  | QC活检针由不锈钢切割套管和针芯、塑料手柄及扳机组成。QCS型号的活检针由不锈钢同轴穿刺针（由针管和针芯组成）和QC活检针组成。产品材料：活检针：切割套管和针芯：304不锈钢；手柄和扳机：塑料（聚碳酸酯）；同轴穿刺针：针管和针芯：304不锈钢；针座：塑料（聚碳酸酯）。一次性使用，环氧乙烷灭菌。 | 活检针用于在B超或X线监视下，进行软组织活检。 | "QCS-18-20.0-20T QCS-20-20.0-20T" | "QCS-18-20.0-20T QCS-20-20.0-20T" | 环氧乙烷灭菌包装 | 304不锈钢，塑料 | 套 | S080800002 | GZHC08000046
非血管介入类耗材 | 库克（中国）医疗贸易有限公司 | Cook Incorporated | 弹枪式活检针 | 国械注进20163151491 | 2021-04-20 | 进口 | 产品技术要求 | QC活检针由不锈钢切割套管和针芯、塑料手柄及扳机组成。QCS型号的活检针由不锈钢同轴穿刺针（由针管和针芯组成）和QC活检针组成。产品材料：活检针：切割套管和针芯：304不锈钢；手柄和扳机：塑料（聚碳酸酯）；同轴穿刺针：针管和针芯：304不锈钢；针座：塑料（聚碳酸酯）。一次性使用，环氧乙烷灭菌。 | 活检针用于在B超或X线监视下，进行软组织活检。 | QC-18-20.0-20T,QC-15-15.0-20T,QC-20-20.0-20T,QC-16-20.0-20T,QC-19-15.0-10T,QC-19-15.0-20T, | QC-18-20.0-20T,QC-15-15.0-20T,QC-20-20.0-20T,QC-16-20.0-20T,QC-19-15.0-10T,QC-19-15.0-20T, | 环氧乙烷灭菌包装 | 304不锈钢，塑料 | 套 | S080800002 | GZHC08000047
非血管介入类耗材 | 库克（中国）医疗贸易有限公司 | Cook Incorporated | 一次性引流套管针 | 国械注进20173151807 | 2022-06-25 | 进口 |  | 一次性使用引流套管针由套管和针芯组成。产品材料：套管：氟化乙丙烯；套管接头：聚酰胺（尼龙6）；针芯：304不锈钢；针座：聚碳酸酯。环氧乙烷灭菌，一次性使用。 | 一次性使用引流套管针用于经皮引流液体。 | "DTVN-5.0-19-20.0-YUEH,DTVN-5.0-19-7.0-YUEH,DTVN-5.0-19-7.0-YUEH-U,DTVN-5.0-19-10.0-YUEH,DTVN-5.0-19-10.0-YUEH-U,DTVN-5.0-19-15.0-YUEH,DTVN-5.0-19-15.0-YUEH-U " | "DTVN-5.0-19-20.0-YUEH,DTVN-5.0-19-7.0-YUEH,DTVN-5.0-19-7.0-YUEH-U,DTVN-5.0-19-10.0-YUEH,DTVN-5.0-19-10.0-YUEH-U,DTVN-5.0-19-15.0-YUEH,DTVN-5.0-19-15.0-YUEH-U " | 环氧乙烷灭菌包装 | 氟化乙丙烯，304不锈钢 | 套 | S080800002 | GZHC08000048
非血管介入类耗材 | 库克（中国）医疗贸易有限公司 | Cook Incorporated | 肾移植支架 | 国械注进20143666126 | 2019-12-25 | 进口 | 产品技术要求 | 本产品由肾移植支架、导管、导丝和定位器组成。材质：支架：硅胶（标记：B型墨）；定位器：聚乙烯；导管：聚亚安酯（标记：B型墨）；导丝：304不锈钢。亲水涂层（不含药物成分） | 用于输尿管肾盂连接处至膀胱的临时性内引流。 | 435620, 435632, 435720, 435820， | 435620, 435632, 435720, 435820， | 无菌纸塑 | 高分子碳硅胶 | 套 | S080800002 | GZHC08000049
非血管介入类耗材 | 库克（中国）医疗贸易有限公司 | Cook Incorporated | 小儿双猪尾输尿管支架 | 国食药监械（进）字2013第3465395号（更） | 2017-12-16 | 进口 | YZB/USA 7099-2013 | 小儿双猪尾输尿管支架由支架、定位器和到死组成。产品材料：输尿管支架：聚亚安酯；定位器：尼龙；导丝：304不锈钢 | 小儿双猪尾输尿管支架用于输尿管肾盂连接处至膀胱之间的临时性引流。 | 039308, 039310, 039312, 039314, 039316 | 039308, 039310, 039312, 039314, 039316 | 无菌纸塑 | 聚亚安酯 | 套 | S080800002 | GZHC08000050
非血管介入类耗材 | 库克（中国）医疗贸易有限公司 | Cook Incorporated | 超滑导丝 | 国械注进20153773644 | 2020-11-12 | 进口 | 产品技术要求 | 该产品由芯丝、聚亚氨酯包被和亲水涂层组成。芯丝材质：镍钛合金丝；包被材质：聚亚氨酯；亲水涂层材质：聚乙烯吡咯烷酮。环氧乙烷灭菌。一次性使用。 | HiWire导丝被设计用于在常规或需要精确控制的危险病例建立输尿管通道，导入导管或其他器械。 | HW-025150 | HW-025150 | 无菌纸塑 | 镍钛合金 | 根 | S080800002 | GZHC08000051
非血管介入类耗材 | 库克（中国）医疗贸易有限公司 | Cook Incorporated | 超滑导丝 | 国械注进20153773644 | 2020-11-12 | 进口 | 产品技术要求 | 该产品由芯丝、聚亚氨酯包被和亲水涂层组成。芯丝材质：镍钛合金丝；包被材质：聚亚氨酯；亲水涂层材质：聚乙烯吡咯烷酮。环氧乙烷灭菌。一次性使用。 | HiWire导丝被设计用于在常规或需要精确控制的危险病例建立输尿管通道，导入导管或其他器械。 | HWS-035150 | HWS-035150 | 镍钛合金 | 镍钛合金 | 根 | S080800002 | GZHC08000052
非血管介入类耗材 | 库克（中国）医疗贸易有限公司 | Cook Incorporated | 超滑双软头导丝 | 国械注进20162662175 | 2021-06-07 | 进口 | 产品技术要求 | 该产品由芯丝、包被和亲水涂层组成。芯丝材质：镍钛合金；包被材质：聚亚安酯；亲水涂层材质：三元共聚物和透明质酸钠。该产品无菌状态提供，一次性使用。产品有效期3年。 | 该产品用于在常规或需要精确控制的危险病例建立输尿管通道，导入导管或其他器械。 | BW-025150 | BW-025150 | 镍钛合金 | 镍钛合金 | 根 | S080800002 | GZHC08000053
非血管介入类耗材 | 库克（中国）医疗贸易有限公司 | Cook Incorporated | NGage取石网篮 | 国械注进20172226102 | 2022-07-02 | 进口 | YZB/USA 7355-2013《取石网篮》 | Ngage取石网篮由网篮、网篮套管、鞘管、支持管、接头、开关按钮、手柄和夹头组成。材料：网篮：镍钛合金；网篮套管：304不锈钢；鞘管：聚四氟乙烯、304不锈钢、聚酰亚氨和氟化乙丙烯；支持管：聚氯乙烯；接头、开关按钮和夹头：乙缩醛；手柄：ABS；。产品经环氧乙烷灭菌，一次性使用。 | Ngage取石网篮用于取出输尿管结石。 | NGE-017115-MB | NGE-017115-MB | 无菌纸塑 | 镍钛合金 | 套 | S080800002 | GZHC08000054
非血管介入类耗材 | 库克（中国）医疗贸易有限公司 | Cook Incorporated | NGage取石网篮 | 国械注进20172226102 | 2022-07-02 | 进口 | YZB/USA 7355-2013《取石网篮》 | Ngage取石网篮由网篮、网篮套管、鞘管、支持管、接头、开关按钮、手柄和夹头组成。材料：网篮：镍钛合金；网篮套管：304不锈钢；鞘管：聚四氟乙烯、304不锈钢、聚酰亚氨和氟化乙丙烯；支持管：聚氯乙烯；接头、开关按钮和夹头：乙缩醛；手柄：ABS；。产品经环氧乙烷灭菌，一次性使用。 | Ngage取石网篮用于取出输尿管结石。 | NGE-017115 | NGE-017115 | 无菌纸塑 | 镍钛合金 | 套 | S080800002 | GZHC08000055
非血管介入类耗材 | 库克（中国）医疗贸易有限公司 | Cook Incorporated | 扩张器 | 国械注进20163662644 | 2021-08-21 | 进口 |  | 该产品由扩张器和扩张器座组成，扩张器的材料为聚乙烯，扩张器座的材料为聚碳酸酯，部分型号带有亲水涂层，材质为聚乙烯吡咯烷酮。产品经环氧乙烷灭菌，一次性使用，有效期3年。 | 该产品适用于扩张穿刺部位或导管通道。 | JCD10.0-35-11, JCD16.0-38-20, JCD4.0-18-8, JCD6.0-25-15, JCD8.0-35-12, JCD4.0-18-6,JCD10.0-35-20, JCD16.0-38-20-COONS, JCD4.0-21-10, JCD6.0-25-20, JCD8.0-35-15,JCD10.0-35-20-COONS, JCD16.0-38-20-HC, JCD4.0-21-13, JCD6.0-25-6, JCD8.0-35-20,CD10.0-35-25, JCD16.0-38-30-COONS, JCD4.0-21-15, JCD6.0-28-15, JCD8.0-35-20-COONS,JCD10.0-38-10, JCD16.0-38-40-COONS, JCD4.0-21-20, JCD6.0-32-20, JCD8.0-35-20-HC,JCD10.0-38-15, JCD16.0-45-20, JCD4.0-25-15, JCD6.0-35-10, JCD8.0-38-10,JCD10.0-38-20, JCD17.0-38-20,JCD4.0-25-20, JCD6.0-35-12, JCD8.0-38-15,JCD10.0-38-20-COONS, JCD18.0-35-20, JCD4.0-25-20-HC, JCD6.0-35-15,JCD8.0-38-20,JCD10.0-38-20-HC, JCD18.0-38-13.3-H-TCCS, JCD4.0-28-20, JCD6.0-35-20, JCD8.0-38-20-COONS,JCD10.0-38-30, JCD18.0-38-15, JCD4.5-18-13, JCD6.0-35-20-COONS, JCD8.0-38-20-HC,JCD10.0-38-30-COONS, JCD18.0-38-20,JCD4.5-21-10, JCD6.0-35-20-HC, JCD8.0-38-30,JCD10.0-38-7.1-H-TCCS, JCD18.0-38-20-COONS, JCD4.5-28-20, JCD6.0-38-10, JCD8.0-38-30-COONS,JCD11.0-35-11, JCD18.0-38-30-COONS, JCD5.0-18-10, JCD6.0-38-15, JCD8.0-38-50,JCD11.0-35-20, JCD18.0-38-40-COONS, JCD5.0-18-13, JCD6.0-38-20, JCD8.5-35-20,JCD11.0-38-15, JCD18.0-38-95-COONS, JCD5.0-18-15, JCD6.0-38-20-COONS, JCD8.5-38-20,JCD11.0-38-20, JCD18.0-45-20, JCD5.0-18-20, JCD6.0-38-20-HC, JCD9.0-18-20,JCD11.0-38-20-COONS, JCD19.0-38-15, JCD5.0-18-20-MP-SKK-081693, JCD6.0-38-30, JCD9.0-35-10,JCD12.0-35-15, JCD19.0-38-20, JCD5.0-18-25-SFA, JCD6.3-18-22-COPE, JCD9.0-35-11,JCD12.0-35-20, JCD19.0-45-20, JCD5.0-18-6, JCD6.3-35-20, JCD9.0-35-15,JCD12.0-35-20-COONS, JCD20.0-35-20, JCD5.0-18-8, JCD6.3-38-20, JCD9.0-35-20,JCD12.0-38-13.3-H-TCCS, JCD20.0-38-15, JCD5.0-21-20, JCD6.5-35-20, JCD9.0-38-10,JCD12.0-38-15, JCD20.0-38-20, JCD5.0-21-6, JCD6.5-38-20, JCD9.0-38-15,JCD12.0-38-20, JCD20.0-38-20-COONS, JCD5.0-21-8, JCD7.0-18-10, JCD9.0-38-20,JCD12.0-38-20-COONS, JCD20.0-38-30-COONS, JCD5.0-25-10, JCD7.0-18-20, JCD9.0-38-20-COONS,JCD12.0-38-20-HC, JCD20.0-38-40-COONS, JCD5.0-25-15, JCD7.0-25-10, JCD9.0-38-20-HC,JCD12.0-38-30- | JCD10.0-35-11, JCD16.0-38-20, JCD4.0-18-8, JCD6.0-25-15, JCD8.0-35-12, JCD4.0-18-6,JCD10.0-35-20, JCD16.0-38-20-COONS, JCD4.0-21-10, JCD6.0-25-20, JCD8.0-35-15,JCD10.0-35-20-COONS, JCD16.0-38-20-HC, JCD4.0-21-13, JCD6.0-25-6, JCD8.0-35-20,CD10.0-35-25, JCD16.0-38-30-COONS, JCD4.0-21-15, JCD6.0-28-15, JCD8.0-35-20-COONS,JCD10.0-38-10, JCD16.0-38-40-COONS, JCD4.0-21-20, JCD6.0-32-20, JCD8.0-35-20-HC,JCD10.0-38-15, JCD16.0-45-20, JCD4.0-25-15, JCD6.0-35-10, JCD8.0-38-10,JCD10.0-38-20, JCD17.0-38-20,JCD4.0-25-20, JCD6.0-35-12, JCD8.0-38-15,JCD10.0-38-20-COONS, JCD18.0-35-20, JCD4.0-25-20-HC, JCD6.0-35-15,JCD8.0-38-20,JCD10.0-38-20-HC, JCD18.0-38-13.3-H-TCCS, JCD4.0-28-20, JCD6.0-35-20, JCD8.0-38-20-COONS,JCD10.0-38-30, JCD18.0-38-15, JCD4.5-18-13, JCD6.0-35-20-COONS, JCD8.0-38-20-HC,JCD10.0-38-30-COONS, JCD18.0-38-20,JCD4.5-21-10, JCD6.0-35-20-HC, JCD8.0-38-30,JCD10.0-38-7.1-H-TCCS, JCD18.0-38-20-COONS, JCD4.5-28-20, JCD6.0-38-10, JCD8.0-38-30-COONS,JCD11.0-35-11, JCD18.0-38-30-COONS, JCD5.0-18-10, JCD6.0-38-15, JCD8.0-38-50,JCD11.0-35-20, JCD18.0-38-40-COONS, JCD5.0-18-13, JCD6.0-38-20, JCD8.5-35-20,JCD11.0-38-15, JCD18.0-38-95-COONS, JCD5.0-18-15, JCD6.0-38-20-COONS, JCD8.5-38-20,JCD11.0-38-20, JCD18.0-45-20, JCD5.0-18-20, JCD6.0-38-20-HC, JCD9.0-18-20,JCD11.0-38-20-COONS, JCD19.0-38-15, JCD5.0-18-20-MP-SKK-081693, JCD6.0-38-30, JCD9.0-35-10,JCD12.0-35-15, JCD19.0-38-20, JCD5.0-18-25-SFA, JCD6.3-18-22-COPE, JCD9.0-35-11,JCD12.0-35-20, JCD19.0-45-20, JCD5.0-18-6, JCD6.3-35-20, JCD9.0-35-15,JCD12.0-35-20-COONS, JCD20.0-35-20, JCD5.0-18-8, JCD6.3-38-20, JCD9.0-35-20,JCD12.0-38-13.3-H-TCCS, JCD20.0-38-15, JCD5.0-21-20, JCD6.5-35-20, JCD9.0-38-10,JCD12.0-38-15, JCD20.0-38-20, JCD5.0-21-6, JCD6.5-38-20, JCD9.0-38-15,JCD12.0-38-20, JCD20.0-38-20-COONS, JCD5.0-21-8, JCD7.0-18-10, JCD9.0-38-20,JCD12.0-38-20-COONS, JCD20.0-38-30-COONS, JCD5.0-25-10, JCD7.0-18-20, JCD9.0-38-20-COONS,JCD12.0-38-20-HC, JCD20.0-38-40-COONS, JCD5.0-25-15, JCD7.0-25-10, JCD9.0-38-20-HC,JCD12.0-38-30- | 环氧乙烷灭菌包装 | 特氟隆，聚乙烯，聚碳酸酯 | 套 | S080800002 | GZHC08000056
非血管介入类耗材 | 库克（中国）医疗贸易有限公司 | Cook Incorporated | 镍钛诺取石网篮（商品名：Ncompass） | 国食药监械(进)字2014第2223658号 | 2019-07-22 | 进口 | YZB/USA 3964-2014 | 镍钛诺取石网篮由网篮、鞘管、控制手柄和接头组成，其中网篮金属丝采用镍钛诺材料制成。产品采用环氧乙烷灭菌，仅供一次性使用。 | 镍钛诺取石网篮用于在内窥镜下捕获和取出直径不超过0.8mm的胆道结石。 | C-NTSE-2.4-115-NC3 | C-NTSE-2.4-115-NC3 | 无菌纸塑 | 镍钛诺取石网篮由网篮、鞘管、控制手柄和接头组成，其中网篮金属丝采用镍钛诺材料制成。产品采用环氧乙烷灭菌，仅供一次性使用。 | 个 | S080800002 | GZHC08000057
非血管介入类耗材 | 库克（中国）医疗贸易有限公司 | Cook Incorporated | 镍钛诺取石网篮（商品名：Ncompass） | 国食药监械(进)字2014第2223658号 | 2019-07-22 | 进口 | YZB/USA 3964-2014 | 镍钛诺取石网篮由网篮、鞘管、控制手柄和接头组成，其中网篮金属丝采用镍钛诺材料制成。产品采用环氧乙烷灭菌，仅供一次性使用。 | 镍钛诺取石网篮用于在内窥镜下捕获和取出直径不超过0.8mm的胆道结石。 | C-NTSE-2.4-115-NCT4 | C-NTSE-2.4-115-NCT4 | 无菌纸塑 | 镍钛诺取石网篮由网篮、鞘管、控制手柄和接头组成，其中网篮金属丝采用镍钛诺材料制成。产品采用环氧乙烷灭菌，仅供一次性使用。 | 个 | S080800002 | GZHC08000058
非血管介入类耗材 | 迈德医疗科技（上海）有限公司 | 迈德医疗科技（上海）有限公司 | 射频消融电极（针） | 沪食药监械（准）字2014第2251060号 | 2019-06-17 | 国产 |  | 该产品由电极探针、手柄、套管组成。主要技术指标：1、电极与手柄的连接力量＞22N；2、手柄接头与手柄的连接力量＞22N；3、功率线路直流阻抗应＜10Ω；4、热电偶线路直流阻抗应＜150Ω(仅适用带热电偶的型号)；5、热电偶对实际温度的显示误差在±3℃以内，热电偶的响应时间少于5秒(仅适用带热电偶的型号)；6、带尖端的电极套管的尖端应具有良好的穿刺性能；7、伞形探针应有良好的穿刺性能(仅适用于探针形状为伞形和弯伞形的型号)。 | 该产品通过连接线与适宜的射频治疗仪连接，供临床用于恶性实质性肿瘤组织(脑组织禁用)的消融凝固治疗。 | 请见附件 | 请见附件 | 子针表面有纳米级保护层，防止结痂，针尖特殊工艺处理 | 套管和探针采用医用不锈钢304不锈钢，手柄采用医用 丙烯腈-丁二烯-苯乙烯共聚物 | 套 | S080800003 | GZHC08000059
非血管介入类耗材 | 有研医疗器械（北京）有限公司 | 有研医疗器械（北京）有限公司 | 记忆合金胆道支架 | 国食药监械（准）字2014第3461405号（更） | 2019-07-27 | 国产 | YZB/国4514-2014 《记忆合金胆道支架》 | 该产品是由TiNi合金丝编织的圆柱形网状结构。环氧乙烷灭菌，一次性使用。 | 该产品用于因各种恶性疾病造成的胆道梗阻或狭窄。 | "直径（mm）：6/8/10 长度（mm）：20/30/40/50/60/70/80/90/100" | TNS-D-RZ | 医用吸塑壳 | 镍钛合金 | 套 | S080800004 | GZHC08000060
非血管介入类耗材 | 有研医疗器械（北京）有限公司 | 有研医疗器械（北京）有限公司 | 记忆合金食道支架 | 国械注准20143462069 | 2019-11-30 | 国产 | YZB/国6732-2014 《记忆合金食道支架》 | 记忆合金食道支架由记忆合金丝编织而成，表面覆有医用级硅橡胶薄膜，支架一端穿绕一圈非吸收性缝合线（医用丝线）便于使用。记忆合金食道支架分为覆膜型（简称覆膜支架）和覆膜防返流支架，形状有单喇叭口型、双喇叭口型、单球头型、双球头型。产品分为无菌和非无菌方式供货，无菌方式供货产品经环氧乙烷灭菌。一次性使用。 | 该产品用于人体食道管腔恶性狭窄的扩张治疗。 | "φ21-16×40~160，φ23-18×40~160，φ25-20×40~160；φ27-14×60~140，φ27-16×60~140，φ27-18×60~140，φ27-20×60~140，φ25-16×60~140； φ21-16-21×40~140，φ23-18-23×40~140，φ25-20-25×60~160，φ28-20-26×60~160，φ30-25-30×60~140，φ35-30-35×60~140；φ25-16-25×50~160，φ25-18-25×50~160，φ25-20-25×50~160，φ27-18-25×50~160，φ27-20-25×50~160（长度间隔为10mm） 说明：记忆合金食道支架直径公差±1.0mm；长度间隔为10mm，公差±3.0mm。" | TNS-SM(覆膜) | 医用吸塑壳 | 钛镍合金，医用硅胶膜 | 套 | S080800004 | GZHC08000061
非血管介入类耗材 | 有研医疗器械（北京）有限公司 | 有研医疗器械（北京）有限公司 | 记忆合金食道支架 | 国械注准20143462069 | 2019-11-30 | 国产 | YZB/国6732-2014 《记忆合金食道支架》 | 记忆合金食道支架由记忆合金丝编织而成，表面覆有医用级硅橡胶薄膜，支架一端穿绕一圈非吸收性缝合线（医用丝线）便于使用。记忆合金食道支架分为覆膜型（简称覆膜支架）和覆膜防返流支架，形状有单喇叭口型、双喇叭口型、单球头型、双球头型。产品分为无菌和非无菌方式供货，无菌方式供货产品经环氧乙烷灭菌。一次性使用。 | 该产品用于人体食道管腔恶性狭窄的扩张治疗。 | "φ21-16×40~160，φ23-18×40~160，φ25-20×40~160；φ27-14×60~140，φ27-16×60~140，φ27-18×60~140，φ27-20×60~140，φ25-16×60~140； φ21-16-21×40~140，φ23-18-23×40~140，φ25-20-25×60~160，φ28-20-26×60~160，φ30-25-30×60~140，φ35-30-35×60~140；φ25-16-25×50~160，φ25-18-25×50~160，φ25-20-25×50~160，φ27-18-25×50~160，φ27-20-25×50~160（长度间隔为10mm） 说明：记忆合金食道支架直径公差±1.0mm；长度间隔为10mm，公差±3.0mm。" | TNS-SMF(覆膜防反流) | 医用吸塑壳 | 钛镍合金，医用硅胶膜 | 套 | S080800004 | GZHC08000062
非血管介入类耗材 | 山东维心医疗器械有限公司 | 山东维心医疗器械有限公司 | 食道支架 | 国械注准20163460492 | 2021-03-13 | 国产 |  | 该产品由镍钛记忆合金制成，依结构不同分为针织结构和菱形结构；依形状不同分为直形、单喇叭形和双喇叭形。无菌或非无菌提供,无菌产品经环氧乙烷灭菌。一次性使用。货架寿命三年。 | 本产品适用于食道、尿道的支撑。 | LZII | LZII-18/24/26-40、LZII-18/24/26-50、LZII-18/24/26-60、LZII-18/24/26-80、LZII-18/24/26-100、LZII-18/24/26-120、LZII-18/24/26-130、LZII-18/24/26-140、LZII-18/24/26-160、LZII-20/26/28-40、LZII-20/26/28-50、LZII-20/26/28-60、LZII-20/26/28-80、LZII-20/26/28-100、LZII-20/26/28-120、LZII-20/26/28-130、LZII-20/26/28-140、LZII-20/26/28-160、LZII-18/25/25-60、LZII-18/25/25-80、LZII-18/25/25-100、LZII-18/25/25-110、LZII-18/25/25-130、LZII-20/27/27-60、LZII-20/27/27-80、LZII-20/27/27-100、LZII-20/27/27-110、LZII-20/27/27-130、LZII-18/24-60、LZII-20/26-60 | 无菌纸塑封装、衬板 | 镍钛合金丝 | 套 | S080800005 | GZHC08000063
非血管介入类耗材 | 山东维心医疗器械有限公司 | 山东维心医疗器械有限公司 | 胆道支架 | 国食药监械（准）字2012第3460486号（更） | 2016-04-23 | 国产 |  | 该产品为直型支架，由镍钛记忆合金制成。支架的直径为8-10mm,长度为40-80mm。产品分为无菌或非无菌提供，无菌产品为环氧乙烷灭菌。一次性使用。 | 该产品用于胆道的支撑。 | ERCP | LZⅡ-10-40、LZⅡ-10-50、LZⅡ-10-60、LZⅡ-10-70、LZⅡ-10-80、LZⅡ-08-40、LZⅡ-08-50、LZⅡ-08-60、LZⅡ-08-70、LZⅡ-08-80 | 无菌纸塑封装、衬板 | 镍钛合金丝 | 套 | S080800005 | GZHC08000064
非血管介入类耗材 | 山东维心医疗器械有限公司 | 山东维心医疗器械有限公司 | 胆道支架 | 国食药监械（准）字2012第3460486号（更） | 2016-04-23 | 国产 | YZB/国1473-2012《人体管腔内支架》 | 该产品为直型支架，由镍钛记忆合金制成。支架的直径为8-10mm,长度为40-80mm。产品分为无菌或非无菌提供，无菌产品为环氧乙烷灭菌。一次性使用。 | 该产品用于胆道的支撑。 | PTCD | LZⅡ-10-40、LZⅡ-10-50、LZⅡ-10-60、LZⅡ-10-70、LZⅡ-10-80、LZⅡ-08-40、LZⅡ-08-50、LZⅡ-08-60、LZⅡ-08-70、LZⅡ-08-80 | 无菌纸塑封装、衬板 | 镍钛合金丝 | 套 | S080800005 | GZHC08000065
非血管介入类耗材 | 大连库利艾特医疗制品有限公司 | 大连库利艾特医疗制品有限公司 | 输尿导管套件 标准型 双猪尾（套件） | 辽食药监械（准）字2013 第2660129号 | 2017-09-12 | 国产 | YZB/辽 0685-2012 输尿导管套件 | 该产品由导管及附属品组成。导管按结构分为标准型单猪尾、标准型双猪尾、标准型多长度、多楞型双猪尾和多楞型多长度五种；附属品包括导丝（有亲水性导丝、弹簧导丝两种。导丝结构均由内芯、被覆层和表面涂层构成）、推入用导管（除标准型单猪尾以外使用）、针状接续管（标准型单猪尾使用）。该产品采用环氧乙烷灭菌，为一次性使用无菌产品。 | 经尿道插入，留置膀胱、输尿管、肾盂内，用于尿路支撑，尿液引流。 | 支架长度（mm）:120、140、160、180、200、220、240、260、280、300 | 4.5Fr、5.0Fr、6.0Fr、7.0Fr | 复合膜薄工艺灭菌纸 | 聚氨酯 | 套 | S080800006 | GZHC08000066
非血管介入类耗材 | 大连库利艾特医疗制品有限公司 | 大连库利艾特医疗制品有限公司 | 输尿导管套件 标准型 单猪尾（单品） | 辽食药监械（准）字2013 第2660129号 | 2017-09-12 | 国产 | YZB/辽 0685-2012 输尿导管套件 | 该产品由导管及附属品组成。导管按结构分为标准型单猪尾、标准型双猪尾、标准型多长度、多楞型双猪尾和多楞型多长度五种；附属品包括导丝（有亲水性导丝、弹簧导丝两种。导丝结构均由内芯、被覆层和表面涂层构成）、推入用导管（除标准型单猪尾以外使用）、针状接续管（标准型单猪尾使用）。该产品采用环氧乙烷灭菌，为一次性使用无菌产品。 | 经尿道插入，留置膀胱、输尿管、肾盂内，用于尿路支撑，尿液引流。 | 支架长度（mm）:780 | 6.0Fr、7.0Fr、8.0Fr、8.5Fr | 复合膜薄工艺灭菌纸 | 聚氨酯 | 根 | S080800006 | GZHC08000067
非血管介入类耗材 | 大连库利艾特医疗制品有限公司 | 大连库利艾特医疗制品有限公司 | 输尿导管套件 标准型 双猪尾（单品） | 辽食药监械（准）字2013 第2660129号 | 2017-09-12 | 国产 | YZB/辽 0685-2012 输尿导管套件 | 该产品由导管及附属品组成。导管按结构分为标准型单猪尾、标准型双猪尾、标准型多长度、多楞型双猪尾和多楞型多长度五种；附属品包括导丝（有亲水性导丝、弹簧导丝两种。导丝结构均由内芯、被覆层和表面涂层构成）、推入用导管（除标准型单猪尾以外使用）、针状接续管（标准型单猪尾使用）。该产品采用环氧乙烷灭菌，为一次性使用无菌产品。 | 经尿道插入，留置膀胱、输尿管、肾盂内，用于尿路支撑，尿液引流。 | 支架长度（mm）:120、140、160、180、200、220、240、260、280、300 | 4.5Fr、5.0Fr、6.0Fr、7.0Fr | 复合膜薄工艺灭菌纸 | 聚氨酯 | 根 | S080800006 | GZHC08000068
非血管介入类耗材 | 大连库利艾特医疗制品有限公司 | 大连库利艾特医疗制品有限公司 | 单腔导尿管 | 辽食药监械(准)字2014第2660160号 | 2019-07-10 | 国产 | YZB/辽0385-2013 一次性使用无菌导尿管 | YZB/辽0385-2013 一次性使用无菌导尿管 该产品采用医用硅橡胶为主要原料制成。单腔导尿管主要由前端部、管身及末端部构成。双腔导尿管主要由导管头、侧孔、球囊、管身、排泄锥形接口、充起锥形接口、阀组成，其中儿童用双腔导尿管还配有通管丝。三腔导尿管主要由导管头、侧孔、球囊、管身、排泄锥形接口、充起锥形接口、阀、冲洗锥形接口组成。主要性能：1.强度：导尿管不应有断裂和脱离；通管丝应能承受10N以上的线性拉力而不断裂；2.连接器分离力：排泄锥形接口应不与试验连接器分离。3.球囊：应无泄漏并且不应影响排泄孔；4.球囊水的回收率要求:1~3mL不低于50%；5mL不低于60%；6～15mL不低于75%；20～70mL不低于85%。5.环氧乙烷残留量：环氧乙烷残留量不应大于10μg/g。 | 用于膀胱留置进行导尿。 | 单腔 透明 儿童用、单腔 透明 女性用、单腔 透明 男性用、单腔 透明 女性专用 | 9Fr、10Fr、12Fr、14Fr、16Fr、18Fr、20Fr、22Fr、24Fr、26Fr | 复合薄膜、工艺灭菌纸 | 医用硅橡胶 | 根 | S080800006 | GZHC08000069
非血管介入类耗材 | 大连库利艾特医疗制品有限公司 | 大连库利艾特医疗制品有限公司 | 三腔导尿管 | 辽食药监械(准)字2014第2660160号 | 2019-07-10 | 国产 | YZB/辽0385-2013 一次性使用无菌导尿管 | 该产品采用医用硅橡胶为主要原料制成。单腔导尿管主要由前端部、管身及末端部构成。双腔导尿管主要由导管头、侧孔、球囊、管身、排泄锥形接口、充起锥形接口、阀组成，其中儿童用双腔导尿管还配有通管丝。三腔导尿管主要由导管头、侧孔、球囊、管身、排泄锥形接口、充起锥形接口、阀、冲洗锥形接口组成。主要性能：1.强度：导尿管不应有断裂和脱离；通管丝应能承受10N以上的线性拉力而不断裂；2.连接器分离力：排泄锥形接口应不与试验连接器分离。3.球囊：应无泄漏并且不应影响排泄孔；4.球囊水的回收率要求:1~3mL不低于50%；5mL不低于60%；6～15mL不低于75%；20～70mL不低于85%。5.环氧乙烷残留量：环氧乙烷残留量不应大于10μg/g。 | 用于膀胱留置进行导尿。 | 三腔 直型圆头 透明 成人用\三腔 弯头型 透明 成人用\三腔 直型哨形头 透明 成人用\三腔 弯型哨形 透明 成人用 | 18Fr 40mL、20Fr 50mL、22Fr 50mL、 | 复合薄膜、工艺灭菌纸 | 医用硅橡胶 | 根 | S080800006 | GZHC08000070
非血管介入类耗材 | 大连库利艾特医疗制品有限公司 | 大连库利艾特医疗制品有限公司 | 双腔导尿管 | 辽食药监械(准)字2014第2660160号 | 2019-07-10 | 国产 | YZB/辽0385-2013 一次性使用无菌导尿管 | 该产品采用医用硅橡胶为主要原料制成。单腔导尿管主要由前端部、管身及末端部构成。双腔导尿管主要由导管头、侧孔、球囊、管身、排泄锥形接口、充起锥形接口、阀组成，其中儿童用双腔导尿管还配有通管丝。三腔导尿管主要由导管头、侧孔、球囊、管身、排泄锥形接口、充起锥形接口、阀、冲洗锥形接口组成。主要性能：1.强度：导尿管不应有断裂和脱离；通管丝应能承受10N以上的线性拉力而不断裂；2.连接器分离力：排泄锥形接口应不与试验连接器分离。3.球囊：应无泄漏并且不应影响排泄孔；4.球囊水的回收率要求:1~3mL不低于50%；5mL不低于60%；6～15mL不低于75%；20～70mL不低于85%。5.环氧乙烷残留量：环氧乙烷残留量不应大于10μg/g。 | 用于膀胱留置进行导尿。 | 双腔 直头型 透明 成人用 | 12Fr 5mL、14Fr 15mL、16Fr 20mL 、18Fr 20mL 、20Fr 30mL 、22Fr 30mL 、24Fr 30mL 、26Fr 30mL | 复合薄膜、工艺灭菌纸 | 医用硅橡胶 | 根 | S080800006 | GZHC08000071
非血管介入类耗材 | 大连库利艾特医疗制品有限公司 | 大连库利艾特医疗制品有限公司 | 三腔导尿管 | 辽食药监械(准)字2014第2660160号 | 2019-07-10 | 国产 | YZB/辽0385-2013 一次性使用无菌导尿管 | 该产品采用医用硅橡胶为主要原料制成。单腔导尿管主要由前端部、管身及末端部构成。双腔导尿管主要由导管头、侧孔、球囊、管身、排泄锥形接口、充起锥形接口、阀组成，其中儿童用双腔导尿管还配有通管丝。三腔导尿管主要由导管头、侧孔、球囊、管身、排泄锥形接口、充起锥形接口、阀、冲洗锥形接口组成。主要性能：1.强度：导尿管不应有断裂和脱离；通管丝应能承受10N以上的线性拉力而不断裂；2.连接器分离力：排泄锥形接口应不与试验连接器分离。3.球囊：应无泄漏并且不应影响排泄孔；4.球囊水的回收率要求:1~3mL不低于50%；5mL不低于60%；6～15mL不低于75%；20～70mL不低于85%。5.环氧乙烷残留量：环氧乙烷残留量不应大于10μg/g。 | 用于膀胱留置进行导尿。 | 三腔 直型圆头 透明 成人用 | 14Fr 15mL 、16Fr 20mL 、18Fr 20mL 、20Fr 30mL 、22Fr 30mL 、24Fr 30mL | 复合薄膜、工艺灭菌纸 | 医用硅橡胶 | 根 | S080800006 | GZHC08000072
非血管介入类耗材 | 大连库利艾特医疗制品有限公司 | 大连库利艾特医疗制品有限公司 | 双腔导尿管 | 辽食药监械(准)字2014第2660160号 | 2019-07-10 | 国产 | YZB/辽0385-2013 一次性使用无菌导尿管 | 该产品采用医用硅橡胶为主要原料制成。单腔导尿管主要由前端部、管身及末端部构成。双腔导尿管主要由导管头、侧孔、球囊、管身、排泄锥形接口、充起锥形接口、阀组成，其中儿童用双腔导尿管还配有通管丝。三腔导尿管主要由导管头、侧孔、球囊、管身、排泄锥形接口、充起锥形接口、阀、冲洗锥形接口组成。主要性能：1.强度：导尿管不应有断裂和脱离；通管丝应能承受10N以上的线性拉力而不断裂；2.连接器分离力：排泄锥形接口应不与试验连接器分离。3.球囊：应无泄漏并且不应影响排泄孔；4.球囊水的回收率要求:1~3mL不低于50%；5mL不低于60%；6～15mL不低于75%；20～70mL不低于85%。5.环氧乙烷残留量：环氧乙烷残留量不应大于10μg/g。 | 用于膀胱留置进行导尿。 | 双腔 弯头型 透明 成人用 | 14Fr 5mL 、16Fr 5mL 、18Fr 5mL 、20Fr 5mL | 复合薄膜、工艺灭菌纸 | 医用硅橡胶 | 根 | S080800006 | GZHC08000073
非血管介入类耗材 | 大连库利艾特医疗制品有限公司 | 大连库利艾特医疗制品有限公司 | 双腔导尿管 | 辽食药监械(准)字2014第2660160号 | 2019-07-10 | 国产 |  | 该产品采用医用硅橡胶为主要原料制成。单腔导尿管主要由前端部、管身及末端部构成。双腔导尿管主要由导管头、侧孔、球囊、管身、排泄锥形接口、充起锥形接口、阀组成，其中儿童用双腔导尿管还配有通管丝。三腔导尿管主要由导管头、侧孔、球囊、管身、排泄锥形接口、充起锥形接口、阀、冲洗锥形接口组成。主要性能：1.强度：导尿管不应有断裂和脱离；通管丝应能承受10N以上的线性拉力而不断裂；2.连接器分离力：排泄锥形接口应不与试验连接器分离。3.球囊：应无泄漏并且不应影响排泄孔；4.球囊水的回收率要求:1~3mL不低于50%；5mL不低于60%；6～15mL不低于75%；20～70mL不低于85%。5.环氧乙烷残留量：环氧乙烷残留量不应大于10μg/g。 | 用于膀胱留置导尿。 | 双腔 直头型 透明 儿童用(附带通管丝) | 6Fr 1mL、8Fr 3mL、10Fr 3mL | 复合膜薄工艺灭菌纸 | 医用硅橡胶 | 根 | S080800006 | GZHC08000074
非血管介入类耗材 | 大连库利艾特医疗制品有限公司 | 大连库利艾特医疗制品有限公司 | 肠营养导管 | 辽械注准 20152660154 | 2020-12-03 | 国产 | 辽械注准20152660154 | 该产品主要采用医用硅橡胶为主要原料，由前端部、管身和末端部构成。导管前端由前导子和侧孔组成；导管末端由鲁尔接头、润滑剂孔、通管丝和盖组成。盖和通管丝链接插入导管中。 | 用于将营养液或食物经鼻引入胃肠道。 | 全长1500mm | 6Fr、7Fr、8Fr、9Fr、10Fr、12Fr、14Fr、16Fr、18Fr | 复合膜薄工艺灭菌纸 | 医用硅橡胶 | 根 | S080800006 | GZHC08000075
非血管介入类耗材 | 大连库利艾特医疗制品有限公司 | 大连库利艾特医疗制品有限公司 | 斑马导丝 | 辽食药监械（准）字2013 第2220188号 | 2017-11-11 | 国产 | YZB/辽 0975-2013 一次性无菌导丝 | 该产品由内芯、被覆层及表面涂层构成，品种有亲水性导丝、斑马导丝和弹簧导丝三种。其中亲水性导丝由镍钛合金或不锈钢（内芯）、热可塑性树脂（被覆）及亲水性共聚物（涂层）构成；斑马导丝由镍钛合金（内芯）和钨钢（绕丝）、特氟隆（被覆层）组成；弹簧导丝由不锈钢（内芯及安全丝）、不锈钢（弹簧被覆）和特氟隆（涂层）组成。产品还根据操作需要其前端分为直头型和弯头型两种。 | 用于各类泌尿系外科手术，与内窥镜配套使用或在X线透视下，辅助引导导管插入泌尿系统腔道内。 | 全长1500，前端形状T、J | 0.64mm（0.025″）、0.71mm（0.028″）、0.81mm（0.032″）、0.89mm（0.035″） | 复合薄膜、工艺灭菌纸 | 镍钛合金和钨钢、特氟隆 | 根 | S080800006 | GZHC08000076
非血管介入类耗材 | 大连库利艾特医疗制品有限公司 | 大连库利艾特医疗制品有限公司 | 亲水性导丝 | 辽食药监械（准）字2013 第2220188号 | 2017-11-11 | 国产 |  | 该产品由内芯、被覆层及表面涂层构成，品种有亲水性导丝、斑马导丝和弹簧导丝三种。其中亲水性导丝由镍钛合金或不锈钢（内芯）、热可塑性树脂（被覆）及亲水性共聚物（涂层）构成；斑马导丝由镍钛合金（内芯）和钨钢（绕丝）、特氟隆（被覆层）组成；弹簧导丝由不锈钢（内芯及安全丝）、不锈钢（弹簧被覆）和特氟隆（涂层）组成。产品还根据操作需要其前端分为直头型和弯头型两种。 | 用于各类泌尿系外科手术，与内窥镜配套使用或在X线透视下，辅助引导导管插入泌尿系统腔道内。 | 全长1500，前端形状T、J | 0.64mm（0.025″） ，0.71mm（0.028″） ，0.81mm（0.032″） ，0.89mm（0.035″） | 灭菌纸＋复合膜薄 | 镍钛合金、亲水性共聚物 | 根 | S080800006 | GZHC08000077
非血管介入类耗材 | 大连库利艾特医疗制品有限公司 | 大连库利艾特医疗制品有限公司 | 经肛插入型 肠梗阻导管套件 | 辽械注准20162660214 | 2021-12-22 | 国产 | YZB/辽 0686-2012 肠梗阻导管套件 | 本产品为一次性使用无菌产品，采用环氧乙烷灭菌。由肠梗阻导管及导丝组成，其中肠梗阻导管由头部（前端导向头、气囊、侧孔）、导管部、尾部（气囊、活门、不气口、吸引口等）组成。按使用方法分为经鼻插入型（由肠梗阻导管及导丝组成）和经肛插入型（由肛门减压导管，二腔接头，弹簧导丝，扩张管组成）两种。 | 临床用于肠梗阻病症进行减压、物质吸引及药液注入。 | 经肛插入型 | 减压导管：22SBR 1200TO 弹簧导丝：G／W1.32（0.052″）3000 | 复合膜薄工艺灭菌纸 | 医用硅橡胶 | 套 | S080800006 | GZHC08000078
非血管介入类耗材 | 大连库利艾特医疗制品有限公司 | 大连库利艾特医疗制品有限公司 | 经鼻插入型 肠梗阻导管套件 | 辽械注准20162660214 | 2021-12-22 | 国产 | YZB/辽 0686-2012 肠梗阻导管套件 | 本产品为一次性使用无菌产品，采用环氧乙烷灭菌。由肠梗阻导管及导丝组成，其中肠梗阻导管由头部（前端导向头、气囊、侧孔）、导管部、尾部（气囊、活门、不气口、吸引口等）组成。按使用方法分为经鼻插入型（由肠梗阻导管及导丝组成）和经肛插入型（由肛门减压导管，二腔接头，弹簧导丝，扩张管组成）两种。 | 临床用于肠梗阻病症进行减压、物质吸引及药液注入。 | 经鼻插入型 | 导管：16 DBR 3000 TO 亲水性导丝：G／W1.24mm（0.049″）3500； 导管：18 DBR 3000 TO 亲水性导丝：G／W1.24mm（0.049″）3500 | 复合膜薄工艺灭菌纸 | 医用硅橡胶 | 套 | S080800006 | GZHC08000079
非血管介入类耗材 | 安瑞医疗器械（杭州）有限公司 | 安瑞医疗器械（杭州）有限公司 | 一次性球囊扩张器 | 浙械注准20152220012 | 2020-01-13 | 国产 |  | 产品由球囊部分、联接件组件和球囊保护套组成，其中球囊部分包括：鞘管、显影环、球囊，联接件包括：鞘管、导向管、联接件、球囊导管、末梢导管座、球囊导管座。 | 产品与内窥镜配合使用，用于内窥镜诊断和手术中扩张胆管系统狭窄处和十二指肠大乳头。 | AMH-DBC-2219-1030；AMH-DBC-2219-0440；AMH-DBC-2219-0430； | C型：普通型； | 纸塑 | 尼龙 | 1根/包 | S080800007 | GZHC08000080
非血管介入类耗材 | 安瑞医疗器械（杭州）有限公司 | 安瑞医疗器械（杭州）有限公司 | 一次性球囊扩张器 | 浙械注准20152220012 | 2020-01-13 | 国产 |  | 产品由球囊部分、联接件组件和球囊保护套组成，其中球囊部分包括：鞘管、显影环、球囊，联接件包括：鞘管、导向管、联接件、球囊导管、末梢导管座、球囊导管座。 | 产品与内窥镜配合使用，用于内窥镜诊断和手术中扩张胆管系统狭窄处和十二指肠大乳头。 | AMH-DBC-2219-1230；AMH-DBC-2219-0840；AMH-DBC-2219-0630；AMH-DBC-2219-1440；AMH-DBC-2219-2080；等 | C型：普通型； | 纸塑 | 尼龙 | 1根/包 | S080800007 | GZHC08000081
非血管介入类耗材 | 安瑞医疗器械（杭州）有限公司 | 安瑞医疗器械（杭州）有限公司 | 一次性使用细胞刷 | 浙食药监械（准）字2014第2220316号 | 2018-03-17 | 国产 |  | 产品由拇指环、导管、滑动把手外鞘、钢绳、刷头组成。刷头钢丝由06Cr19Ni10制成，刷毛由PA6（聚-ε-己内酰胺）材料制成，外鞘由PTFE（聚四氟乙烯）材料制成。产品外鞘应透明光滑，金属连接部分应能承受30N的静态轴向拉力。产品应无菌，若采用环氧乙烷灭菌，其残留量应不大于10ug/g;产品与人体接触部分应无致敏反应，无粘膜刺激反应，细胞毒性应不大于1级。 | 产品适用于通过内窥镜在人体病灶部位提取细胞作病理分析。 | L直线型：LAMHCB-2012-2010；LAMHCB-2012-3010；LAMHCB-2012-5010；LAMHCB-1207-1006；LAMHCB-1210-1006；LAMHCB-1212-2006；LAMHCB-2007-2010；LAMHCB-2012-1210；LAMHCB-2016-2010；LAMHCB-2020-2010；LAMHCB-2023-2010；LAMHCB-2816-3010；LAMHCB-2820-3010；LAMHCB-2823-3010；LAMHCB-3716-5010；LAMHCB-3723-5010；LAMHCB-3720-5010；U型：UAMHCB-2012-4008；UAMHCB-2016-4008；UAMHCB-2820-6008；UAMHCB-3723-6008； | L-型；U-型； | 纸塑 | 尼龙 | 1根/包 | S080800007 | GZHC08000082
非血管介入类耗材 | 安瑞医疗器械（杭州）有限公司 | 安瑞医疗器械（杭州）有限公司 | 热活检钳 | 国械注准20163221775 | 2021-11-29 | 国产 |  | 热活检钳由钳头组件、手柄组件组成。钳头组件包括钳子杯、杯座；手柄组件包括钢绳、包塑弹簧软管、外鞘管、螺帽、连接器、双指环、手柄、拇指环。 | 在内窥镜手术中用于对人体组织进行常规切割和凝血。 | AMH-HF-A-2.4*600;AMH-HF-A-2.4*1200;AMH-HF-A-2.4*1600;AMH-HF-A-2.4*1800;AMH-HF-A-2.4*2000;AMH-HF-A-2.4*2300;AMH-HF-B-2.4*600;AMH-HF-B-2.4*1200;AMH-HF-B-2.4*1600;AMH-HF-B-2.4*1800;AMH-HF-B-2.4*2000;AMH-HF-B-2.4*2300; | A;B; | 纸塑 | 不锈钢 | 1根/包 | S080800007 | GZHC08000083
非血管介入类耗材 | 安瑞医疗器械（杭州）有限公司 | 安瑞医疗器械（杭州）有限公司 | 一次性使用内镜抓钳 | 浙食药监械（准）字2014第2220318号 | 2018-03-17 | 国产 |  | 产品由拇指环、滑动把手、手柄、导管、弹簧软管、导向管、包塑层、润滑管、钢绳、推拉杆、杯座、连接片、长销钉、抓样钳组成。弹簧软管、导向管由07Cr19Ni10不锈钢制作；杯座由Y12Cr18Ni9不锈钢制作；抓样钳由05Cr17Ni4Cu4Nb不锈钢制作；包塑层由PE材料制作；拇指环、滑动把手、手柄由ABS树脂材料制作。产品抓钳各锯齿应清晰完整，二片钳头张开角度应不小于90°；抓样钳硬度为220-550HV；产品应无菌，若采用环氧乙烷灭菌，出厂时其残留量应不大于10ug/g；产品与人体接触部分应无致敏反应、无皮内刺激反应、细胞毒性反应应不大于1级。 | 产品通过软性内镜钳道进入人体自然腔道，抓取、钳夹组织、结石或异物。 | AMHGFD1.8*600；AMHGFD1.8*600； | B;D | 纸塑 | 不锈钢 | 1根/包 | S080800007 | GZHC08000084
非血管介入类耗材 | 安瑞医疗器械（杭州）有限公司 | 安瑞医疗器械（杭州）有限公司 | 一次性使用内镜抓钳 | 浙食药监械（准）字2014第2220318号 | 2018-03-17 | 国产 |  | 产品由拇指环、滑动把手、手柄、导管、弹簧软管、导向管、包塑层、润滑管、钢绳、推拉杆、杯座、连接片、长销钉、抓样钳组成。弹簧软管、导向管由07Cr19Ni10不锈钢制作；杯座由Y12Cr18Ni9不锈钢制作；抓样钳由05Cr17Ni4Cu4Nb不锈钢制作；包塑层由PE材料制作；拇指环、滑动把手、手柄由ABS树脂材料制作。产品抓钳各锯齿应清晰完整，二片钳头张开角度应不小于90°；抓样钳硬度为220-550HV；产品应无菌，若采用环氧乙烷灭菌，出厂时其残留量应不大于10ug/g；产品与人体接触部分应无致敏反应、无皮内刺激反应、细胞毒性反应应不大于1级。 | 产品通过软性内镜钳道进入人体自然腔道，抓取、钳夹组织、结石或异物。 | AMHGFB2.4*600；AMHGFB2.4*1200；AMHGFB2.4*1800；AMHGFB2.4*2300；AMHGFB2.4*1800；AMHGFB2.4*2300；AMHGFB2.4*600；AMHGFB2.4*1800； | A;B;C; | 纸塑 | 不锈钢 | 1根/包 | S080800007 | GZHC08000085
非血管介入类耗材 | 安瑞医疗器械（杭州）有限公司 | 安瑞医疗器械（杭州）有限公司 | 一次性使用内镜抓钳 | 浙食药监械（准）字2014第2220318号 | 2018-03-17 | 国产 |  | 产品由拇指环、滑动把手、手柄、导管、弹簧软管、导向管、包塑层、润滑管、钢绳、推拉杆、杯座、连接片、长销钉、抓样钳组成。弹簧软管、导向管由07Cr19Ni10不锈钢制作；杯座由Y12Cr18Ni9不锈钢制作；抓样钳由05Cr17Ni4Cu4Nb不锈钢制作；包塑层由PE材料制作；拇指环、滑动把手、手柄由ABS树脂材料制作。产品抓钳各锯齿应清晰完整，二片钳头张开角度应不小于90°；抓样钳硬度为220-550HV；产品应无菌，若采用环氧乙烷灭菌，出厂时其残留量应不大于10ug/g；产品与人体接触部分应无致敏反应、无皮内刺激反应、细胞毒性反应应不大于1级。 | 产品通过软性内镜钳道进入人体自然腔道，抓取、钳夹组织、结石或异物。 | AMHGFB1.8*600；AMHGFB1.8*1800；AMHGFB1.8*1200； | B | 纸塑 | 不锈钢 | 1根/包 | S080800007 | GZHC08000086
非血管介入类耗材 | 安瑞医疗器械（杭州）有限公司 | 安瑞医疗器械（杭州）有限公司 | 一次性使用取石网篮 | 浙食药监械（准）字2014第2220314号 | 2018-03-17 | 国产 |  | 产品由网篮头部、网篮、鞘管、牵引绳、Y型手柄、推拉杆、推拉手柄组成。网篮由O6Cr19Ni10不锈钢或镍钛合金制成，网篮头部、牵引绳、推拉杆由O6Cr19Ni10不锈钢材料制作，鞘管由聚四氟乙烯材料制作，Y型手柄、推拉手柄由聚碳酸酯制作。产品各部位应连接牢固、操作灵活，无卡塞现象；网篮组件能完全伸出鞘管；网篮有一定的回复性;产品应无菌，灭菌后放置7天，环氧乙烷残留量应不大于10ug／g；产品与人体接触部分细胞毒性反应应不大于1级、应无迟发型超敏反应、应无刺激或皮内反应。 | 与内窥镜配套使用，用于取出消化道内的异物、结石或已切除组织样本。 | AMH-RNCN2018;AMH-RNBN2018 | AMH-RNCN2018;AMH-RNBN2018 | 纸塑 | 不锈钢、镍钛合金 | 1根/包 | S080800007 | GZHC08000087
非血管介入类耗材 | 安瑞医疗器械（杭州）有限公司 | 安瑞医疗器械（杭州）有限公司 | 一次性使用取石网篮 | 浙食药监械（准）字2014第2220314号 | 2018-03-17 | 国产 |  | 产品由网篮头部、网篮、鞘管、牵引绳、Y型手柄、推拉杆、推拉手柄组成。网篮由O6Cr19Ni10不锈钢或镍钛合金制成，网篮头部、牵引绳、推拉杆由O6Cr19Ni10不锈钢材料制作，鞘管由聚四氟乙烯材料制作，Y型手柄、推拉手柄由聚碳酸酯制作。产品各部位应连接牢固、操作灵活，无卡塞现象；网篮组件能完全伸出鞘管；网篮有一定的回复性;产品应无菌，灭菌后放置7天，环氧乙烷残留量应不大于10ug／g；产品与人体接触部分细胞毒性反应应不大于1级、应无迟发型超敏反应、应无刺激或皮内反应。 | 与内窥镜配套使用，用于取出消化道内的异物、结石或已切除组织样本。 | AMH-RNAS3024;AMH-RNAS2024 | AMH-RNAS3024;AMH-RNAS2024 | 纸塑 | 不锈钢、镍钛合金 | 1根/包 | S080800007 | GZHC08000088
非血管介入类耗材 | 安瑞医疗器械（杭州）有限公司 | 安瑞医疗器械（杭州）有限公司 | 一次性使用取石网篮 | 浙食药监械（准）字2014第2220314号 | 2018-03-17 | 国产 |  | 产品由网篮头部、网篮、鞘管、牵引绳、Y型手柄、推拉杆、推拉手柄组成。网篮由O6Cr19Ni10不锈钢或镍钛合金制成，网篮头部、牵引绳、推拉杆由O6Cr19Ni10不锈钢材料制作，鞘管由聚四氟乙烯材料制作，Y型手柄、推拉手柄由聚碳酸酯制作。产品各部位应连接牢固、操作灵活，无卡塞现象；网篮组件能完全伸出鞘管；网篮有一定的回复性;产品应无菌，灭菌后放置7天，环氧乙烷残留量应不大于10ug／g；产品与人体接触部分细胞毒性反应应不大于1级、应无迟发型超敏反应、应无刺激或皮内反应。 | 与内窥镜配套使用，用于取出消化道内的异物、结石或已切除组织样本。 | AMH-RNCN3024;AMH-RNCN2024;AMH-RNBN3024;AMH-RNBN2024 | AMH-RNCN3024;AMH-RNCN2024;AMH-RNBN3024;AMH-RNBN2024 | 纸塑 | 不锈钢、镍钛合金 | 1根/包 | S080800007 | GZHC08000089
非血管介入类耗材 | 安瑞医疗器械（杭州）有限公司 | 安瑞医疗器械（杭州）有限公司 | 异物取出装置 | 浙械注准20142220264 | 2019-12-11 | 国产 |  | 异物取出装置由圈套、以及配套使用的手柄组成。连接管、钢丝绳、切丝、头端帽、弹簧管、手柄组成。 | 产品供临床通过软性内镜钳道将人体自然腔道内的各种异物、结石、已剥离的活组织等取出用。 | AMH-SLA2445;AMH-SLA2465;AMH-SLC2460;等 | A;C; | 纸塑 | 不锈钢等 | 1套/盒 | S080800007 | GZHC08000090
非血管介入类耗材 | 安瑞医疗器械（杭州）有限公司 | 安瑞医疗器械（杭州）有限公司 | 一次性内镜下液体输送喷洒管 | 浙械注准20152220193 | 2020-04-08 | 国产 |  | 产品的标准型由鲁尔接头、限位夹、把手、套管、鞘管、针管组成。简易型由鲁尔接头、把手、套管、鞘管、针管组成。极简型由鲁尔接头、把手、鞘管、固定扣组成。 | 供医疗机构内疚诊断时通过内镜钳道对人体腔道进行液体输送、灌洗、喷射操作用。 | AMH-SYB-2412-2504;AMH-SYB-2412-2304;AMH-SYB-2412-2104;AMH-SYB-2412-2506;AMH-SYB-2412-2306;AMH-SYB-2412-2106;AMH-SYB-2418-2504;AMH-SYB-2418-2506;AMH-SYB-2418-2304;AMH-SYB-2418-2104;AMH-SYB-2418-2106;AMH-SYB-2420-2504; AMH-SYA-2412-2504;AMH-SYA-2412-2304;AMH-SYA-2412-2104;AMH-SYA-2412-2506;AMH-SYA-2412-2306;AMH-SYA-2412-2106;AMH-SYA-2418-2504;AMH-SYA-2418-2506;AMH-SYA-2418-2304;AMH-SYA-2418-2104;AMH-SYA-2418-2106;AMH-SYA-2420-2504; | A;B; | 纸塑 | 不锈钢 | 1根/包 | S080800007 | GZHC08000091
非血管介入类耗材 | 安瑞医疗器械（杭州）有限公司 | 安瑞医疗器械（杭州）有限公司 | 一次性使用侧转式活组织取样钳 | 浙食药监械（准）字2014第2220313号 | 2018-03-17 | 国产 |  | 产品由拇指环、滑动把手、导管、手柄、弹簧管/包塑弹簧管、牵引绳、润滑管、钳子杯、顶针组成。产品采用不锈钢、PE、ABS树脂材料制成。钳子杯二片张开角度不小于80°，钳头能在0°-90°范围内任意摆动。产品应无菌，若采用环氧乙烷灭菌，残留量应不大于10ug/g；产品与人体接触部分应无致敏反应，无皮内反应，无细胞毒性反应。 | 产品适用于通过软性内窥镜钳道钳取活体组织。 | AMHBFG2.4*1600;AMHBFG2.4*2300;AMHBFG2.4*1800;AMHBFG2.4*1200;等 | E;F;G;H; | 纸塑 | 不锈钢 | 1根/包 | S080800007 | GZHC08000092
非血管介入类耗材 | 安瑞医疗器械（杭州）有限公司 | 安瑞医疗器械（杭州）有限公司 | 一次性使用胆道引流管 | 浙械注准20152660233 | 2020-04-23 | 国产 |  | 产品由引流管头端、管身、接头组成。另有选配件（外接引流系统），选配件由经鼻管和外接连接管组成。 | 产品供内窥镜胆道结石手术或胆囊摘除术后胆汁引流用。 | AMH-NC-7F-D | D | 纸塑 | PP | 1根/包 | S080800007 | GZHC08000093
非血管介入类耗材 | 安瑞医疗器械（杭州）有限公司 | 安瑞医疗器械（杭州）有限公司 | 一次性使用胆道引流管 | 浙械注准20152660233 | 2020-04-23 | 国产 |  | 产品由引流管头端、管身、接头组成。另有选配件（外接引流系统），选配件由经鼻管和外接连接管组成。 | 产品供内窥镜胆道结石手术或胆囊摘除术后胆汁引流用。 | AMH-NC-7F-A | A | 纸塑 | PP | 1根/包 | S080800007 | GZHC08000094
非血管介入类耗材 | 安瑞医疗器械（杭州）有限公司 | 安瑞医疗器械（杭州）有限公司 | 一次性使用止血夹 | 国械注准20163220275 | 2021-02-04 | 国产 |  | 一次性使用止血夹由输送部和止血夹部组成。其中止血夹部由夹片、收紧管组成，输送部由长扁弹簧软管、外鞘管、连接片、软把手管、手柄、滑动把手、转轮、限位夹、导管等组成。制造材料：夹片、长扁弹簧软管、连接片、导管：06Cr19Ni10不锈钢；收紧管：Y12Cr18Ni9不锈钢；外鞘管：聚乙烯；软把手管：硅胶；手柄、滑动把手、转轮、限位夹：丙烯腈-丁二烯-苯乙烯共聚物。产品经环氧乙烷灭菌，一次性使用。 | 用于内镜下在消化道内放置夹子，以便用于胃肠道息肉止血。 | AMH-HCG-230-135 | AMH-HCG-230-135 | 纸塑 | 镍钛合金 | 1根/包 | S080800007 | GZHC08000095
非血管介入类耗材 | 安瑞医疗器械（杭州）有限公司 | 安瑞医疗器械（杭州）有限公司 | 一次性使用止血夹 | 国械注准20163220275 | 2021-02-04 | 国产 | 国械注准20163220275《一次性使用止血夹》 | 一次性使用止血夹由输送部和止血夹部组成。其中止血夹部由夹片、收紧管组成，输送部由长扁弹簧软管、外鞘管、连接片、软把手管、手柄、滑动把手、转轮、限位夹、导管等组成。制造材料：夹片、长扁弹簧软管、连接片、导管：06Cr19Ni10不锈钢；收紧管：Y12Cr18Ni9不锈钢；外鞘管：聚乙烯；软把手管：硅胶；手柄、滑动把手、转轮、限位夹：丙烯腈-丁二烯-苯乙烯共聚物。产品经环氧乙烷灭菌，一次性使用。 | 用于内镜下在消化道内放置夹子，以便用于胃肠道息肉止血。 | AMH-HCG-165-135; | AMH-HCG-165-135; | 纸塑 | 不锈钢 | 1根/包 | S080800007 | GZHC08000096
非血管介入类耗材 | 安瑞医疗器械（杭州）有限公司 | 安瑞医疗器械（杭州）有限公司 | 一次性使用止血夹 | 国械注准20163220275 | 2021-02-04 | 国产 | 国械注准20163220275《一次性使用止血夹》 | 一次性使用止血夹由输送部和止血夹部组成。其中止血夹部由夹片、收紧管组成，输送部由长扁弹簧软管、外鞘管、连接片、软把手管、手柄、滑动把手、转轮、限位夹、导管等组成。制造材料：夹片、长扁弹簧软管、连接片、导管：06Cr19Ni10不锈钢；收紧管：Y12Cr18Ni9不锈钢；外鞘管：聚乙烯；软把手管：硅胶；手柄、滑动把手、转轮、限位夹：丙烯腈-丁二烯-苯乙烯共聚物。产品经环氧乙烷灭菌，一次性使用。 | 用于内镜下在消化道内放置夹子，以便用于胃肠道息肉止血。 | AMH-HCG-195-135 | AMH-HCG-195-135 | 纸塑 | 不锈钢，镍钛合金 | 1根/包 | S080800007 | GZHC08000097
非血管介入类耗材 | 安瑞医疗器械（杭州）有限公司 | 安瑞医疗器械（杭州）有限公司 | 一次性导丝 | 浙食药监械（准）字2014第2220319号 | 2018-03-17 | 国产 |  | 产品由头部管、芯轴、亲水涂层、外鞘和润滑液组成。头部管由聚氨酯材料制成，芯轴由医用NITINOL（镍钛合金）制成，亲水涂层由医用级亲水涂层材料制成，外鞘由医用PTFE(聚四氟乙烯)材料制成，润滑液由医用级硅油材料制成。导丝不应有明显扭结和打折现象；导丝头部具有不透X射线；导丝头部的强度不小于4.5N，应有抗弯曲性，对胆道或胰管组织的穿透力不大于0.45N。导丝体表面光滑、圆整、不应有锋棱、毛刺、裂纹等缺陷。灭菌后放置7天，产品上的环氧乙烷残留量不大于10ug/g，导丝应无菌；细胞毒性反应不大于1级，皮内反应应不大于1级；无致敏反应。 | 产品与内窥镜配套一次性使用，在内镜下，向狭窄消化道远端引导或导入其他器械为目的。 | AMH-GW-S3545 | S直线型 | 纸塑 | 镍钛合金、亲水图层 | 1根/包 | S080800007 | GZHC08000098
非血管介入类耗材 | 安瑞医疗器械（杭州）有限公司 | 安瑞医疗器械（杭州）有限公司 | 一次性导丝 | 浙食药监械（准）字2014第2220319号 | 2018-03-17 | 国产 |  | 产品由头部管、芯轴、亲水涂层、外鞘和润滑液组成。头部管由聚氨酯材料制成，芯轴由医用NITINOL（镍钛合金）制成，亲水涂层由医用级亲水涂层材料制成，外鞘由医用PTFE(聚四氟乙烯)材料制成，润滑液由医用级硅油材料制成。导丝不应有明显扭结和打折现象；导丝头部具有不透X射线；导丝头部的强度不小于4.5N，应有抗弯曲性，对胆道或胰管组织的穿透力不大于0.45N。导丝体表面光滑、圆整、不应有锋棱、毛刺、裂纹等缺陷。灭菌后放置7天，产品上的环氧乙烷残留量不大于10ug/g，导丝应无菌；细胞毒性反应不大于1级，皮内反应应不大于1级；无致敏反应。 | 产品与内窥镜配套一次性使用，在内镜下，向狭窄消化道远端引导或导入其他器械为目的。 | AMH-GW-A3545;AMH-GW-S3545S;AMH-GW-S3526;AMH-GW-S2526;等 | A 弯角型； S直线型 ;SS直线硬度型 | 纸塑 | 镍钛合金、亲水涂层 | 1根/包 | S080800007 | GZHC08000099
非血管介入类耗材 | 安瑞医疗器械（杭州）有限公司 | 安瑞医疗器械（杭州）有限公司 | 电圈套器 | 国食药监械（准）字2014第3220525号 | 2018-03-30 | 国产 |  | 电圈套器由手柄部、连接器、切丝环和鞘管组成，其中手柄部由指环、手柄、拇指环组成；连接器由螺帽牵引绳、连接管组成；切丝环由切丝组成；鞘管由外鞘管和内鞘管组成。与人体接触部分中切丝组成（表层）采用06Cr19Ni10材料；鞘管采用聚四氟乙烯材料。产品规格型号按照切丝环全圈最大开幅形状、开幅宽度、开幅长度、最大插入部外径、有效长度划分，规格型号详见附页。本产品一次性使用，采用环氧乙烷灭菌。 | 本产品适用于在内镜配合下消化道息肉的切除。 | AMH-SNER241518；AMH-SNER242518；AMH-SNER243218；AMH-SNER241524；AMH-SNER243224；AMH-SNER242524； | 手柄普通型 E 椭圆型； | 纸塑 | 不锈钢、镍钛合金 | 1根/包 | S080800007 | GZHC08000100
非血管介入类耗材 | 安瑞医疗器械（杭州）有限公司 | 安瑞医疗器械（杭州）有限公司 | 电圈套器 | 国食药监械（准）字2014第3220525号 | 2018-03-30 | 国产 |  | 电圈套器由手柄部、连接器、切丝环和鞘管组成，其中手柄部由指环、手柄、拇指环组成；连接器由螺帽牵引绳、连接管组成；切丝环由切丝组成；鞘管由外鞘管和内鞘管组成。与人体接触部分中切丝组成（表层）采用06Cr19Ni10材料；鞘管采用聚四氟乙烯材料。产品规格型号按照切丝环全圈最大开幅形状、开幅宽度、开幅长度、最大插入部外径、有效长度划分，规格型号详见附页。本产品一次性使用，采用环氧乙烷灭菌。 | 本产品适用于在内镜配合下消化道息肉的切除。 | AMH-SNER241518；AMH-SNER242518；AMH-SNER243218；AMH-SNER241524；AMH-SNER243224；AMH-SNER242524； | 手柄普通型 E 椭圆型； | 纸塑 | 不锈钢、镍钛合金 | 1根/包 | S080800007 | GZHC08000101
非血管介入类耗材 | 安瑞医疗器械（杭州）有限公司 | 安瑞医疗器械（杭州）有限公司 | 一次性使用活组织取样钳 | 浙食药监械（准）字2014第2220779号 | 2019-08-05 | 国产 |  | 产品由拇指环、滑动把手、导管、手柄、弹簧管/包塑弹簧管、牵引绳、润滑管、钳子杯、顶针组成。与人体接触的弹簧管、钳子杯、顶针有07Cr17Ni7A1、05Cr17Ni4Nb、06Cr19Ni10不锈钢材料制成，包塑层采用PE材料制成。产品钳头应光滑，刃口应锐利，张开角度不小于80°；产品应无菌，若采用环氧乙烷灭菌，残留量应不大于10ug/g；产品与人体接触部分应无致敏反应，无皮内反应，无细胞毒性反应。 | 产品适用于通过软性内窥镜钳道钳取活体组织。 | AMHBFA2.4*2300;AMHBFA2.4*1600;AMHBFA2.4*1800;AMHBFA2.4*600;AMHBFA1.8*600;AMHBFA1.8*1200;AMHBFA1.8*1600;AMHBFA1.8*2300;AMHBFC2.4*1600;AMHBFC2.4*1800;AMHBFC1.8*600;AMHBFC1.8*1200;AMHBFC1.8*1600;等 | A;B;C;D;E;F;G;等 | 纸塑 | 不锈钢 | 1根/包 | S080800007 | GZHC08000102
非血管介入类耗材 | 安瑞医疗器械（杭州）有限公司 | 安瑞医疗器械（杭州）有限公司 | 一次性使用活组织取样钳 | 浙食药监械（准）字2014第2220779号 | 2019-08-05 | 国产 |  | 产品由拇指环、滑动把手、导管、手柄、弹簧管/包塑弹簧管、牵引绳、润滑管、钳子杯、顶针组成。与人体接触的弹簧管、钳子杯、顶针有07Cr17Ni7A1、05Cr17Ni4Nb、06Cr19Ni10不锈钢材料制成，包塑层采用PE材料制成。产品钳头应光滑，刃口应锐利，张开角度不小于80°；产品应无菌，若采用环氧乙烷灭菌，残留量应不大于10ug/g；产品与人体接触部分应无致敏反应，无皮内反应，无细胞毒性反应。 | 产品适用于通过软性内窥镜钳道钳取活体组织。 | AMHBFA1.8*600;AMHBFA1.8*1200;AMHBFA1.8*1600;AMHBFC1.8*600;AMHBFC1.8*1200;AMHBFC1.8*1600;等 | A;B;C;D;E;F;G;等 | 纸塑 | 不锈钢 | 1根/包 | S080800007 | GZHC08000103
非血管介入类耗材 | 安瑞医疗器械（杭州）有限公司 | 安瑞医疗器械（杭州）有限公司 | 球囊取石导管 | 浙食药监械（准）字2014第2220310号 | 2018-03-17 | 国产 |  | 产品由联接件组件、球囊组件及充气部分组成，其中联接件组件包括：注射腔导管座、导丝腔导管座、球囊腔导管座、球囊导管、联接件和鞘管；球囊组件包括：鞘管、显影环和球囊；充气部分包括两通阀与充气筒。鞘管表面应光滑，通过模拟钳道时不得出现弯曲、扭结等现象；球囊爆破时的充气体积应不小于其对应的充气体积的两倍；球囊充气后（充到其对应规格的最大直径）应能承受5N的拉力；金属件不得出现腐蚀痕迹。产品应无菌，与人体接触部分细胞毒性应不大于1级，应无致敏反应。产品若采用环氧乙烷灭菌，环氧乙烷残留量应不大于10ug/g。 | 产品与内窥镜配套使用，用于内窥镜胆道取石，在操作同时可提供通道供导丝插入和注入造影剂。 | D型（双腔）：AMH-RBD-2085;AMH-RBD-2012;AMH-RBD-2015;AMH-RBD-2018;AMH-RBD-20-85-12-15;AMH-RBD-20-12-15-18;AMH-RBD-1785;AMH-RBD-1712;AMH-RBD-1715;AMH-RBD-1718;AMH-RBD-17-85-12-15;AMH-RBD-17-12-15-18;AMH-RBD-2317-18;AMH-RBA-2317-85-12-15;AMH-RBA-2317-85-12-15-18;T型 (三腔)；AMH-RBT-2317-12;AMH-RBT-2317-15;AMH-RBT-2317-18;AMH-RBT-2317-12-15-18；D型(双腔)；AMH-RBD-2317-12;AMH-RBD-2317-15;AMH-RBD-2317-18;AMH-RBA-2317-12-15-18；E型（快速交换型）；AMH-RBE-2317-12;AMH-RBE-2317-15;AMH-RBE-2317-18;AMH-RBE-2317-12-15-18； | D型(双腔)；T型 (三腔)；E型（快速交换型）；等 | 纸塑 | 天然乳胶 | 1根/包 | S080800007 | GZHC08000104
非血管介入类耗材 | 安瑞医疗器械（杭州）有限公司 | 安瑞医疗器械（杭州）有限公司 | 球囊取石导管 | 浙食药监械（准）字2014第2220310号 | 2018-03-17 | 国产 |  | 产品由联接件组件、球囊组件及充气部分组成，其中联接件组件包括：注射腔导管座、导丝腔导管座、球囊腔导管座、球囊导管、联接件和鞘管；球囊组件包括：鞘管、显影环和球囊；充气部分包括两通阀与充气筒。鞘管表面应光滑，通过模拟钳道时不得出现弯曲、扭结等现象；球囊爆破时的充气体积应不小于其对应的充气体积的两倍；球囊充气后（充到其对应规格的最大直径）应能承受5N的拉力；金属件不得出现腐蚀痕迹。产品应无菌，与人体接触部分细胞毒性应不大于1级，应无致敏反应。产品若采用环氧乙烷灭菌，环氧乙烷残留量应不大于10ug/g。 | 产品与内窥镜配套使用，用于内窥镜胆道取石，在操作同时可提供通道供导丝插入和注入造影剂。 | D型（双腔）：AMH-RBD-2085;AMH-RBD-2012;AMH-RBD-2015;AMH-RBD-2018;AMH-RBD-20-85-12-15;AMH-RBD-20-12-15-18;AMH-RBD-1785;AMH-RBD-1712;AMH-RBD-1715;AMH-RBD-1718;AMH-RBD-17-85-12-15;AMH-RBD-17-12-15-18;AMH-RBD-2317-18;AMH-RBA-2317-85-12-15;AMH-RBA-2317-85-12-15-18;T型 (三腔)；AMH-RBT-2317-12;AMH-RBT-2317-15;AMH-RBT-2317-18;AMH-RBT-2317-12-15-18；D型(双腔)；AMH-RBD-2317-12;AMH-RBD-2317-15;AMH-RBD-2317-18;AMH-RBA-2317-12-15-18；E型（快速交换型）；AMH-RBE-2317-12;AMH-RBE-2317-15;AMH-RBE-2317-18;AMH-RBE-2317-12-15-18； | D型(双腔)；T型 (三腔)；E型（快速交换型）；等 | 纸塑 | 天然乳胶 | 1根/包 | S080800007 | GZHC08000105
非血管介入类耗材 | 安瑞医疗器械（杭州）有限公司 | 安瑞医疗器械（杭州）有限公司 | 非血管腔道导丝 | 浙食药监械（准）字2014第2220315号 | 2018-03-17 | 国产 |  | 产品由导丝杆、弹簧软头和导丝芯组成。弹簧软头由聚氨酯材料制成，导丝杆和导丝芯由镍钛合金制做。产品不应有明显扭结和打折现象，导丝头部的连接强度应大于30N，导丝头部端应有抗弯曲性，导丝头部端对胆道或胰管组织的穿透力不大于0.45N，导丝头部端沾水后的表面应光滑；产品应无菌，灭菌后放置七天，产品上的环氧乙烷残留量不大于10ug/g，导丝的细胞毒性反应应不大于1级，应无致敏反应；皮内反应应不大于1级。 | 产品与内窥镜配套，向消化系统或 泌尿 系统腔道引导或导入其他器械用。 | AMH-GW-E3545;AMH-GW-E3545；AMH-GW-E2545；AMH-GW-E3526；AMH-GW-E3520；AMH-GW-E2520；AMH-GW-B3545；AMH-GW-B2545；AMH-GW-B3526；AMH-GW-B3520；AMH-GW-B2520；AMH-GW-C3545；AMH-GW-C2545；AMH-GW-C3526；AMH-GW-C3520；AMH-GW-C2520；AMH-GW-D3545；AMH-GW-D2545；AMH-GW-D3526；AMH-GW-D3520；AMH-GW-D2520； | B\C\D\E | 纸塑 | 镍钛合金 | 1根/包 | S080800007 | GZHC08000106
非血管介入类耗材 | 安瑞医疗器械（杭州）有限公司 | 安瑞医疗器械（杭州）有限公司 | 高频切开刀 | 国械注准20153250714 | 2020-05-07 | 国产 |  | 高频切开刀由手柄部分、外鞘管、切丝部分组成，其中手柄部分由连接器、指环、鲁尔接头组成，外鞘管由鞘管组成，切丝部分由切丝及可读标记组成，其中切丝采用符合YY0294..1-2005要求的M号不锈钢材料制成，鞘管和刻度标记都采用聚四氟乙烯制成。产品型号规格根据头部长度、切丝长度、工作长度划分，本产品一次性使用，采用环氧乙烷灭菌。 | 与软性内窥镜及高频电烧装置配套使用，利用高频电流，经内镜行十二指肠乳头或括约肌切开术。 | AMH-TM-A1525;AMH-TM-A0525 | A两腔拉式； | 纸塑 | 不锈钢 | 1根/包 | S080800007 | GZHC08000107
非血管介入类耗材 | 安瑞医疗器械（杭州）有限公司 | 安瑞医疗器械（杭州）有限公司 | 高频切开刀 | 国械注准20153250714 | 2020-05-07 | 国产 |  | 高频切开刀由手柄部分、外鞘管、切丝部分组成，其中手柄部分由连接器、指环、鲁尔接头组成，外鞘管由鞘管组成，切丝部分由切丝及可读标记组成，其中切丝采用符合YY0294..1-2005要求的M号不锈钢材料制成，鞘管和刻度标记都采用聚四氟乙烯制成。产品型号规格根据头部长度、切丝长度、工作长度划分，本产品一次性使用，采用环氧乙烷灭菌。 | 与软性内窥镜及高频电烧装置配套使用，利用高频电流，经内镜行十二指肠乳头或括约肌切开术。 | AMH-TM-B1530;AMH-TM-B0525;AMH-TM-B1525;AMH-TM-B0530 | B三腔拉式 | 纸塑 | 不锈钢 | 1根/包 | S080800007 | GZHC08000108
非血管介入类耗材 | 莱凯医疗器械（北京）有限公司 | uroVision Gesellschaft fur medizinischen Technologie-TransfermbH | 输尿管支架套装 | 国械注进20173461623 | 2022-06-07 | 进口 | 国械注进20173461623 | 输尿管支架及附件由支架管、导丝(带保护套)、推管、夹子组成，环氧乙烷灭菌,一次性使用，产品有效期5年。 | 用于将尿液从肾脏引流到膀胱或体外(单端弯曲支架管)。 | 7/12FR | TD-291226、TM-291226、TP-291226 | 杜邦特卫强 | 聚氨酯 | 套 | S080800008 | GZHC08000109
非血管介入类耗材 | 莱凯医疗器械（北京）有限公司 | uroVision Gesellschaft fur medizinischen Technologie-TransfermbH | 输尿管支架单支 | 国械注进20173461623 | 2022-06-07 | 进口 | 国械注进20173461623 | 输尿管支架及附件由支架管、导丝(带保护套)、推管、夹子组成，环氧乙烷灭菌,一次性使用，产品有效期5年。 | 用于将尿液从肾脏引流到膀胱或体外(单端弯曲支架管)。 | ST-195526-UE、ST-195528-UE 、ST-195626-UE 、ST-195628-UE、ST-195715-UE 、ST-195726-UE、ST-195728-UE （附加标记-F -S -OLS -OS -LS -DP -V -UE -SP） | ST-195526-UE、ST-195528-UE 、ST-195626-UE 、ST-195628-UE、ST-195715-UE 、ST-195726-UE、ST-195728-UE （附加标记-F -S -OLS -OS -LS -DP -V -UE -SP） | 杜邦特卫强 | 聚氨酯 | 根 | S080800008 | GZHC08000110
非血管介入类耗材 | 莱凯医疗器械（北京）有限公司 | uroVision Gesellschaft fur medizinischen Technologie-TransfermbH | 输尿管支架单支 | 国械注进20173461623 | 2022-06-07 | 进口 | 国械注进20173461623 | 输尿管支架及附件由支架管、导丝(带保护套)、推管、夹子组成，环氧乙烷灭菌,一次性使用，产品有效期5年。 | 用于将尿液从肾脏引流到膀胱或体外(单端弯曲支架管)。 | 5FR、6FR、7FR | ST-205526-UE、ST-205528-UE、ST-205626-UE、ST-205628-UE、ST-205726-UE、ST-205728-UE、ST-217526、ST-217528、ST-217626、ST-217628、ST-217726、ST-217728（附加标记-F -S -OLS -OS -LS -DP -V -UE -SP） | 杜邦特卫强 | 聚氨酯 | 根 | S080800008 | GZHC08000111
非血管介入类耗材 | 莱凯医疗器械（北京）有限公司 | uroVision Gesellschaft fur medizinischen Technologie-TransfermbH | 输尿管支架单支 | 国械注进20173461623 | 2022-06-07 | 进口 | 国械注进20173461623 | 输尿管支架及附件由支架管、导丝(带保护套)、推管、夹子组成，环氧乙烷灭菌,一次性使用，产品有效期5年。 | 用于将尿液从肾脏引流到膀胱或体外(单端弯曲支架管)。 | 7/12FR | TD-291228-UE、TM-291228-UE、TP-291228-UE（附加标记-F -S -OLS -OS -LS -DP -V -UE -SP） | 杜邦特卫强 | 聚氨酯 | 根 | S080800008 | GZHC08000112
非血管介入类耗材 | 莱凯医疗器械（北京）有限公司 | uroVision Gesellschaft fur medizinischen Technologie-TransfermbH | 输尿管支架套装 | 国械注进20173461623 | 2022-06-07 | 进口 | 国械注进20173461623 | 输尿管支架及附件由支架管、导丝(带保护套)、推管、夹子组成，环氧乙烷灭菌,一次性使用，产品有效期5年。 | 用于将尿液从肾脏引流到膀胱或体外(单端弯曲支架管)。 | 5FR | ST-200528-SP （附加标记-F -S -OLS -OS -LS -DP -V -UE -SP） | 杜邦特卫强 | 聚氨酯 | 套 | S080800008 | GZHC08000113
非血管介入类耗材 | 莱凯医疗器械（北京）有限公司 | uroVision Gesellschaft fur medizinischen Technologie-TransfermbH | 输尿管支架单支 | 国械注进20173461623 | 2022-06-07 | 进口 | 国械注进20173461623 | 输尿管支架及附件由支架管、导丝(带保护套)、推管、夹子组成，环氧乙烷灭菌,一次性使用，产品有效期5年。 | 用于将尿液从肾脏引流到膀胱或体外(单端弯曲支架管)。 | 3FR | ST-190320-UE、ST-190322-UE（附加标记-F -S -OLS -OS -LS -DP -V -UE -SP） | 杜邦特卫强 | 聚氨酯 | 根 | S080800008 | GZHC08000114
非血管介入类耗材 | 莱凯医疗器械（北京）有限公司 | uroVision Gesellschaft fur medizinischen Technologie-TransfermbH | 输尿管支架单支 | 国械注进20173461623 | 2022-06-07 | 进口 | 国械注进20173461623 | 输尿管支架及附件由支架管、导丝(带保护套)、推管、夹子组成，环氧乙烷灭菌,一次性使用，产品有效期5年。 | 用于将尿液从肾脏引流到膀胱或体外(单端弯曲支架管)。 | 7FR | ST-220726-UE、ST-220728-UE（附加标记-F -S -OLS -OS -LS -DP -V -UE -SP） | 杜邦特卫强 | 聚氨酯 | 根 | S080800008 | GZHC08000115
非血管介入类耗材 | 莱凯医疗器械（北京）有限公司 | uroVision Gesellschaft fur medizinischen Technologie-TransfermbH | 输尿管支架单支 | 国械注进20173461623 | 2022-06-07 | 进口 | 国械注进20173461623 | 输尿管支架及附件由支架管、导丝(带保护套)、推管、夹子组成，环氧乙烷灭菌,一次性使用，产品有效期5年。 | 用于将尿液从肾脏引流到膀胱或体外(单端弯曲支架管)。 | 7FR | TS-310728-UE（附加标记-F -S -OLS -OS -LS -DP -V -UE -SP） | 杜邦特卫强 | 聚氨酯 | 根 | S080800008 | GZHC08000116
非血管介入类耗材 | 莱凯医疗器械（北京）有限公司 | uroVision Gesellschaft fur medizinischen Technologie-TransfermbH | 输尿管支架套装 | 国械注进20173461623 | 2022-06-07 | 进口 | 国械注进20173461623 | 输尿管支架及附件由支架管、导丝(带保护套)、推管、夹子组成，环氧乙烷灭菌,一次性使用，产品有效期5年。 | 用于将尿液从肾脏引流到膀胱或体外(单端弯曲支架管)。 | 7FR | TS-310728 | 杜邦特卫强 | 聚氨酯 | 套 | S080800008 | GZHC08000117
非血管介入类耗材 | 莱凯医疗器械（北京）有限公司 | uroVision Gesellschaft fur medizinischen Technologie-TransfermbH | 输尿管支架单支 | 国械注进20173461623 | 2022-06-07 | 进口 | 国械注进20173461623 | 输尿管支架及附件由支架管、导丝(带保护套)、推管、夹子组成，环氧乙烷灭菌,一次性使用，产品有效期5年。 | 用于将尿液从肾脏引流到膀胱或体外(单端弯曲支架管)。 | 5FR、6FR、7FR | ST-194726-UE、ST-194728-UE 、ST-197526 、ST-197528 、ST-197626、ST-197628 、ST-197726、ST-197728 （附加标记-F -S -OLS -OS -LS -DP -V -UE -SP） | 杜邦特卫强 | 聚氨酯 | 根 | S080800008 | GZHC08000118
非血管介入类耗材 | 莱凯医疗器械（北京）有限公司 | uroVision Gesellschaft fur medizinischen Technologie-TransfermbH | 输尿管支架套装 | 国械注进20173461623 | 2022-06-07 | 进口 | 国械注进20173461623 | 输尿管支架及附件由支架管、导丝(带保护套)、推管、夹子组成，环氧乙烷灭菌,一次性使用，产品有效期5年。 | 用于将尿液从肾脏引流到膀胱或体外(单端弯曲支架管)。 | 5FR、6FR、7FR | ST-180526、ST-180528、ST-180626、ST-180628、ST-180726、ST-180728 | 杜邦特卫强 | 聚氨酯 | 套 | S080800008 | GZHC08000119
非血管介入类耗材 | 莱凯医疗器械（北京）有限公司 | uroVision Gesellschaft fur medizinischen Technologie-TransfermbH | 输尿管支架套装 | 国械注进20173461623 | 2022-06-07 | 进口 | 国械注进20173461623 | 输尿管支架及附件由支架管、导丝(带保护套)、推管、夹子组成，环氧乙烷灭菌,一次性使用，产品有效期5年。 | 用于将尿液从肾脏引流到膀胱或体外(单端弯曲支架管)。 | 3FR、4FR | ST-190315、ST-190318、ST-190320、ST-190322、ST-190418、ST-190420、ST-190422 | 杜邦特卫强 | 聚氨酯 | 套 | S080800008 | GZHC08000120
非血管介入类耗材 | 莱凯医疗器械（北京）有限公司 | uroVision Gesellschaft fur medizinischen Technologie-TransfermbH | 输尿管支架套装 | 国械注进20173461623 | 2022-06-07 | 进口 | 国械注进20173461623 | 输尿管支架及附件由支架管、导丝(带保护套)、推管、夹子组成，环氧乙烷灭菌,一次性使用，产品有效期5年。 | 用于将尿液从肾脏引流到膀胱或体外(单端弯曲支架管)。 | 5FR、6FR、7FR | ST-200526、ST-200528、ST-200615、ST-200715、ST-200626、ST-200628 、ST-200726、ST-200728 、ST-210526 、ST-210528、ST-210626、ST-210628、ST-210726、ST-210728 | 杜邦特卫强 | 聚氨酯 | 套 | S080800008 | GZHC08000121
非血管介入类耗材 | 莱凯医疗器械（北京）有限公司 | uroVision Gesellschaft fur medizinischen Technologie-TransfermbH | 输尿管支架套装 | 国械注进20173461623 | 2022-06-07 | 进口 | 国械注进20173461623 | 输尿管支架及附件由支架管、导丝(带保护套)、推管、夹子组成，环氧乙烷灭菌,一次性使用，产品有效期5年。 | 用于将尿液从肾脏引流到膀胱或体外(单端弯曲支架管)。 | 7FR、8FR | ST-240770、ST-240870、ST-250700 | 杜邦特卫强 | 聚氨酯 | 套 | S080800008 | GZHC08000122
非血管介入类耗材 | 莱凯医疗器械（北京）有限公司 | uroVision Gesellschaft fur medizinischen Technologie-TransfermbH | 输尿管支架单支 | 国械注进20173461623 | 2022-06-07 | 进口 | 国械注进20173461623 | 输尿管支架及附件由支架管、导丝(带保护套)、推管、夹子组成，环氧乙烷灭菌,一次性使用，产品有效期5年。 | 用于将尿液从肾脏引流到膀胱或体外(单端弯曲支架管)。 | 6FR、7FR | ST-217628-UE-F、ST-217728-UE-F（附加标记-F -S -OLS -OS -LS -DP -V -UE -SP） | 杜邦特卫强 | 聚氨酯 | 根 | S080800008 | GZHC08000123
非血管介入类耗材 | 莱凯医疗器械（北京）有限公司 | uroVision Gesellschaft fur medizinischen Technologie-TransfermbH | 肾造瘘导管 | 国械注进20163664246 | 2021-09-05 | 进口 | 国械注进20163664246 | 结构及组成:肾造瘘导管及附件由导管、扩张器、穿刺针、导丝、导管鞘组成。性能：不透X光，具有一定的抗拉抗弯曲特性。 | 该产品用于医院的泌尿外科，用于建立皮肾通道及术后临时将尿液从肾脏引流到体外。 | 直径（Fr）:18 有效长度（cm）:40 | RN-421840 | 杜邦特卫强 | 纯硅胶 | 根 | S080800008 | GZHC08000124
非血管介入类耗材 | 莱凯医疗器械（北京）有限公司 | uroVision Gesellschaft fur medizinischen Technologie-TransfermbH | 肾造瘘套装 | 国械注进20163664246 | 2021-09-05 | 进口 | 国械注进20163664246 | 结构及组成:肾造瘘导管及附件由导管、扩张器、穿刺针、导丝、导管鞘组成。性能：不透X光，具有一定的抗拉抗弯曲特性。 | 该产品用于医院的泌尿外科，用于建立皮肾通道及术后临时将尿液从肾脏引流到体外。 | 直径（Fr）:14、16、18 有效长度（cm）:40 | RN-461440 、RN-461640、RN-461840 | 杜邦特卫强 | 聚氨酯 | 套 | S080800008 | GZHC08000125
非血管介入类耗材 | 莱凯医疗器械（北京）有限公司 | uroVision Gesellschaft fur medizinischen Technologie-TransfermbH | 肾造瘘导管 | 国械注进20163664246 | 2021-09-05 | 进口 | 国械注进20163664246 | 结构及组成:肾造瘘导管及附件由导管、扩张器、穿刺针、导丝、导管鞘组成。性能：不透X光，具有一定的抗拉抗弯曲特性。 | 该产品用于医院的泌尿外科，用于建立皮肾通道及术后临时将尿液从肾脏引流到体外。 | 直径（Fr）:08、10 有效长度（cm）:45 | RN-480845 、RN-481045 | 杜邦特卫强 | 聚氨酯 | 根 | S080800008 | GZHC08000126
非血管介入类耗材 | 莱凯医疗器械（北京）有限公司 | uroVision Gesellschaft fur medizinischen Technologie-TransfermbH | 肾专用导丝 | 国械注进20163664246 | 2021-09-05 | 进口 | 国械注进20163664246 | 结构及组成:肾造瘘导管及附件由导管、扩张器、穿刺针、导丝、导管鞘组成。性能：不透X光，具有一定的抗拉抗弯曲特性。 | 该产品用于医院的泌尿外科，用于建立皮肾通道及术后临时将尿液从肾脏引流到体外。 | 直径（Fr）:16 有效长度（cm）:80 | RN-751680 | 杜邦特卫强 | 不锈钢 | 根 | S080800008 | GZHC08000127
非血管介入类耗材 | 莱凯医疗器械（北京）有限公司 | uroVision Gesellschaft fur medizinischen Technologie-TransfermbH | 剥皮鞘 | 国械注进20163664246 | 2021-09-05 | 进口 | 国械注进20163664246 | 结构及组成:肾造瘘导管及附件由导管、扩张器、穿刺针、导丝、导管鞘组成。性能：不透X光，具有一定的抗拉抗弯曲特性。 | 该产品用于医院的泌尿外科，用于建立皮肾通道及术后临时将尿液从肾脏引流到体外。 | 直径（Fr）:16、18、20 有效长度（cm）:18 | RN-781600-OD、RN-781800-OD、RN-782000-OD | 杜邦特卫强 | 聚氨酯 | 根 | S080800008 | GZHC08000128
非血管介入类耗材 | 莱凯医疗器械（北京）有限公司 | uroVision Gesellschaft fur medizinischen Technologie-TransfermbH | 肾造瘘导管 | 国械注进20163664246 | 2021-09-05 | 进口 | 国械注进20163664246 | 结构及组成:肾造瘘导管及附件由导管、扩张器、穿刺针、导丝、导管鞘组成。性能：不透X光，具有一定的抗拉抗弯曲特性。 | 该产品用于医院的泌尿外科，用于建立皮肾通道及术后临时将尿液从肾脏引流到体外。 | 直径（Fr）:14、16 有效长度（cm）:40 | RN-421440 、RN-421640 | 杜邦特卫强 | 纯硅胶 | 根 | S080800008 | GZHC08000129
非血管介入类耗材 | 莱凯医疗器械（北京）有限公司 | uroVision Gesellschaft fur medizinischen Technologie-TransfermbH | 剥皮鞘 | 国械注进20163664246 | 2021-09-05 | 进口 | 国械注进20163664246 | 结构及组成:肾造瘘导管及附件由导管、扩张器、穿刺针、导丝、导管鞘组成。性能：不透X光，具有一定的抗拉抗弯曲特性。 | 该产品用于医院的泌尿外科，用于建立皮肾通道及术后临时将尿液从肾脏引流到体外。 | 直径（Fr）:16、18 有效长度（cm）:18 | RN-781600 、RN-781800 | 杜邦特卫强 | 聚氨酯 | 根 | S080800008 | GZHC08000130
非血管介入类耗材 | 莱凯医疗器械（北京）有限公司 | uroVision Gesellschaft fur medizinischen Technologie-TransfermbH | 肾造瘘套装 | 国械注进20163664246 | 2021-09-05 | 进口 | 国械注进20163664246 | 结构及组成:肾造瘘导管及附件由导管、扩张器、穿刺针、导丝、导管鞘组成。性能：不透X光，具有一定的抗拉抗弯曲特性。 | 该产品用于医院的泌尿外科，用于建立皮肾通道及术后临时将尿液从肾脏引流到体外。 | 直径（Fr）:08 有效长度（cm）:45 | RN-440845 | 杜邦特卫强 | 聚氨酯 | 套 | S080800008 | GZHC08000131
非血管介入类耗材 | 莱凯医疗器械（北京）有限公司 | uroVision Gesellschaft fur medizinischen Technologie-TransfermbH | 肾造瘘套装 | 国械注进20163664246 | 2021-09-05 | 进口 | 国械注进20163664246 | 结构及组成:肾造瘘导管及附件由导管、扩张器、穿刺针、导丝、导管鞘组成。性能：不透X光，具有一定的抗拉抗弯曲特性。 | 该产品用于医院的泌尿外科，用于建立皮肾通道及术后临时将尿液从肾脏引流到体外。 | 直径（Fr）:14、16 有效长度：（cm）:40 | RN-401440、RN-401640 | 杜邦特卫强 | 纯硅胶 | 套 | S080800008 | GZHC08000132
非血管介入类耗材 | 莱凯医疗器械（北京）有限公司 | uroVision Gesellschaft fur medizinischen Technologie-TransfermbH | 肾造瘘套装 | 国械注进20163664246 | 2021-09-05 | 进口 | 国械注进20163664246 | 结构及组成:肾造瘘导管及附件由导管、扩张器、穿刺针、导丝、导管鞘组成。性能：不透X光，具有一定的抗拉抗弯曲特性。 | 该产品用于医院的泌尿外科，用于建立皮肾通道及术后临时将尿液从肾脏引流到体外。 | 直径（Fr）:18、20 有效长度（cm）:40 | RN-401840、RN-402040 | 杜邦特卫强 | 纯硅胶 | 套 | S080800008 | GZHC08000133
非血管介入类耗材 | 莱凯医疗器械（北京）有限公司 | uroVision Gesellschaft fur medizinischen Technologie-TransfermbH | 剥皮鞘 | 国械注进20163664246 | 2021-09-05 | 进口 | 国械注进20163664246 | 结构及组成:肾造瘘导管及附件由导管、扩张器、穿刺针、导丝、导管鞘组成。性能：不透X光，具有一定的抗拉抗弯曲特性。 | 该产品用于医院的泌尿外科，用于建立皮肾通道及术后临时将尿液从肾脏引流到体外。 | 直径（Fr）:20、22 有效长度（cm）:18 | RN-782000、RN-782200 | 杜邦特卫强 | 聚氨酯 | 根 | S080800008 | GZHC08000134
非血管介入类耗材 | 莱凯医疗器械（北京）有限公司 | uroVision Gesellschaft fur medizinischen Technologie-TransfermbH | 肾穿刺针 | 国械注进20163664246 | 2021-09-05 | 进口 | 国械注进20163664246 | 结构及组成:肾造瘘导管及附件由导管、扩张器、穿刺针、导丝、导管鞘组成。性能：不透X光，具有一定的抗拉抗弯曲特性。 | 该产品用于医院的泌尿外科，用于建立皮肾通道及术后临时将尿液从肾脏引流到体外。 | 直径（Fr）:18 有效长度（cm）:20 | RN-611820 | 杜邦特卫强 | 不锈钢 | 根 | S080800008 | GZHC08000135
非血管介入类耗材 | 莱凯医疗器械（北京）有限公司 | uroVision Gesellschaft fur medizinischen Technologie-TransfermbH | 套石网篮 | 国食药监械(进)字2014第2222601号 | 2018-05-29 | 进口 | YZB/GER 2390-2014《套石网篮》 | 套石网篮由网篮、套管和手柄组装而成。经环氧乙烷灭菌，限一次性使用。 | 该产品用于在输尿管镜手术中通过硬镜或是软镜进行套取或清除结石。 | DO-99194120 | DO-99194120 | 杜邦特卫强 | 镍钛合金 | 套 | S080800008 | GZHC08000136
非血管介入类耗材 | 莱凯医疗器械（北京）有限公司 | uroVision Gesellschaft fur medizinischen Technologie-TransfermbH | 套石网篮 | 国食药监械(进)字2014第2222601号 | 2018-05-29 | 进口 | YZB/GER 2390-2014《套石网篮》 | 套石网篮由网篮、套管和手柄组装而成。经环氧乙烷灭菌，限一次性使用。 | 该产品用于在输尿管镜手术中通过硬镜或是软镜进行套取或清除结石。 | DO-903475 | DO-903475 | 杜邦特卫强 | 镍钛合金 | 套 | S080800008 | GZHC08000137
非血管介入类耗材 | 莱凯医疗器械（北京）有限公司 | E.M.S.Electro Medical Systems S.A. | 探针 | 国械注进20163214752 | 2021-11-08 | 进口 | 国械注进20163214752 | 产品由探针头和针杆连接而成，材料为06Cr19Ni10不锈钢。产品未消毒，可重复使用。 | 作为瑞士EMS碎石设备的附件，安装于碎石设备的手柄上，用于击碎人体结石。 | 直径D（mm），误差±5%：3.8、3.3、1.5、1.9 总长度L（mm）,误差±2%:403、403、573、378 | FR-083、FR-084、FR-102、FR-103 | 杜邦特卫强 | 06Cr19Ni10不锈钢 | 根 | S080800008 | GZHC08000138
非血管介入类耗材 | 莱凯医疗器械（北京）有限公司 | E.M.S.Electro Medical Systems S.A. | 探针 | 国械注进20163214752 | 2021-11-08 | 进口 | 国械注进20163214752 | 产品由探针头和针杆连接而成，材料为06Cr19Ni10不锈钢。产品未消毒，可重复使用。 | 作为瑞士EMS碎石设备的附件，安装于碎石设备的手柄上，用于击碎人体结石。 | 直径D（mm），误差±5%：2.0、1.0、0.8、1.6、0.8、1.6、1.0 总长度L（mm）,误差±2%:425、605、605、605、668、453、570 | EL-044、EL-045、EL-046、EL-058、EL-080、EL-081、EL-220 | 杜邦特卫强 | 06Cr19Ni10不锈钢 | 根 | S080800008 | GZHC08000139
非血管介入类耗材 | 莱凯医疗器械（北京）有限公司 | ANDROMEDA Medizinische Systeme GmbH | 尿动力管 | 国械注进20162664892 | 2021-11-29 | 进口 | 国械注进20162664892 | 尿动力管为带有接头的细长管子，材料为聚氨酯，尿动力管横截面分为1、2或3个腔管,顶端各腔有开口。由管体，引流管和接口三部分组成。经环氧乙烷灭菌,限一次性使用。 | 尿动力管为带有接头的细长管子，材料为聚氨酯，尿动力管横截面分为1、2或3个腔管,顶端各腔有开口。由管体，引流管和接口三部分组成。经环氧乙烷灭菌,限一次性使用。 | 9FR、6FR、9FR、12FR | DCY092-10、DCY062-10、DRE092-10、DRE122-10 | 杜邦特卫强 | 聚氨酯 | 根 | S080800008 | GZHC08000140
非血管介入类耗材 | 莱凯医疗器械（北京）有限公司 | uroVision Gesellschaft fur medizinischen Technologie-TransfermbH | 一次性使用无菌导尿管 | 国食药监械(进)字2014第2661458号 | 2018-03-26 | 进口 | YZB/GER 0380-2014《一次性使用无菌导尿管》 | 一次性使用无菌导尿管由导尿管(材质为硅胶)和导管塞(材质为PVC)组成。经环氧乙烷灭菌，现一次性使用。 | 该产品用于经尿道膀胱引流和冲洗。 | 20FR、22FR | KW-512040-60、KW-502040-60、KW-512250-70、KW-502250-70（-XX表示球囊充起体积范围） | 杜邦特卫强 | 硅胶、PVC | 根 | S080800008 | GZHC08000141
非血管介入类耗材 | 莱凯医疗器械（北京）有限公司 | uroVision Gesellschaft fur medizinischen Technologie-TransfermbH | 一次性使用无菌导尿管 | 国食药监械(进)字2014第2661458号 | 2018-03-26 | 进口 | YZB/GER 3747-2013《输尿管支架及附件》 | 一次性使用无菌导尿管由导尿管(材质为硅胶)和导管塞(材质为PVC)组成。经环氧乙烷灭菌，现一次性使用。 | 该产品用于经尿道膀胱引流和冲洗。 | 16FR、18FR、20FR | KW-331610、KW-331810、KW-332010 | 杜邦特卫强 | 硅胶、PVC | 根 | S080800008 | GZHC08000142
非血管介入类耗材 | 莱凯医疗器械（北京）有限公司 | uroVision Gesellschaft fur medizinischen Technologie-TransfermbH | 膀胱造瘘单支 | 国械注进20173666269 | 2022-07-12 | 进口 | 国械注进20173666269 | 耻骨上膀胱造瘘套件由导尿管、穿刺针、破皮刀和导管塞组成。导尿管材质为硅胶，破皮刀和穿刺针材质为06Cr19Ni10不锈钢，导管塞材质为PVC。经环氧乙烷灭菌，限一次性使用。 | 该产品用于经耻骨上膀胱穿刺临时引流。 | 16FR | SV-311640 | 杜邦特卫强 | 硅胶、06Cr19Ni10不锈钢、PVC | 根 | S080800008 | GZHC08000143
非血管介入类耗材 | 莱凯医疗器械（北京）有限公司 | uroVision Gesellschaft fur medizinischen Technologie-TransfermbH | 膀胱造瘘套装 | 国械注进20173666269 | 2022-07-12 | 进口 | 国械注进20173666269 | 耻骨上膀胱造瘘套件由导尿管、穿刺针、破皮刀和导管塞组成。导尿管材质为硅胶，破皮刀和穿刺针材质为06Cr19Ni10不锈钢，导管塞材质为PVC。经环氧乙烷灭菌，限一次性使用。 | 该产品用于经耻骨上膀胱穿刺临时引流。 | 14FR | SV-301440 | 杜邦特卫强 | 硅胶、06Cr19Ni10不锈钢、PVC | 套 | S080800008 | GZHC08000144
非血管介入类耗材 | 莱凯医疗器械（北京）有限公司 | uroVision Gesellschaft fur medizinischen Technologie-TransfermbH | 输尿管导管 | 国食药监械(进)字2014第3661920号 | 2018-04-28 | 进口 | YZB/GER 1455-2014《输尿管导管》 | 输尿管导管由导管(带支撑金属丝,材料为06Cr19Ni10,不与人体接触)和注水接头材料为聚氨酯。经环氧乙烷灭菌，限一次性使用。 | 该产品用于在泌尿外科手术时逆行插入输尿管中，向输尿管和肾盂注射造影剂。 | 4FR、5FR、6FR | UR-820470、UR-820570、UR-820670、UR-830470、UR-830570、UR-830670 | 杜邦特卫强 | 06Cr19Ni10、聚氨酯 | 根 | S080800008 | GZHC08000145
非血管介入类耗材 | 莱凯医疗器械（北京）有限公司 | uroVision Gesellschaft fur medizinischen Technologie-TransfermbH | 尿动力测压管 | 国械注进20172666316 | 2022-07-20 | 进口 | 国械注进20172666316 | 测压管为带有1-3个接头的细长管子,材料为聚氨酯,测压管横截面分为1、2或3个腔管，顶端对应各腔有开口。经环氧乙烷灭菌，限一次性使用。 | 本产品用于与尿动力学仪器配合使用，测量膀胱压、尿道压和直肠压。 | UR-640 | UR-640 | 杜邦特卫强 | 聚氨酯 | 根 | S080800008 | GZHC08000146
非血管介入类耗材 | 莱凯医疗器械（北京）有限公司 | uroVision Gesellschaft fur medizinischen Technologie-TransfermbH | 尿动力测压管 | 国械注进20172666316 | 2022-07-20 | 进口 | 国械注进20172666316 | 测压管为带有1-3个接头的细长管子,材料为聚氨酯,测压管横截面分为1、2或3个腔管，顶端对应各腔有开口。经环氧乙烷灭菌，限一次性使用。 | 本产品用于与尿动力学仪器配合使用，测量膀胱压、尿道压和直肠压。 | UR-425、UR-450 | UR-425、UR-450 | 杜邦特卫强 | 聚氨酯 | 根 | S080800008 | GZHC08000147
非血管介入类耗材 | 莱凯医疗器械（北京）有限公司 | uroVision Gesellschaft fur medizinischen Technologie-TransfermbH | 尿动力测压管 | 国械注进20172666316 | 2022-07-20 | 进口 | 国械注进20172666316 | 测压管为带有1-3个接头的细长管子,材料为聚氨酯,测压管横截面分为1、2或3个腔管，顶端对应各腔有开口。经环氧乙烷灭菌，限一次性使用。 | 本产品用于与尿动力学仪器配合使用，测量膀胱压、尿道压和直肠压。 | UR-440 | UR-440 | 杜邦特卫强 | 聚氨酯 | 根 | S080800008 | GZHC08000148
非血管介入类耗材 | 莱凯医疗器械（北京）有限公司 | uroVision Gesellschaft fur medizinischen Technologie-TransfermbH | 尿动力测压管 | 国械注进20172666316 | 2022-07-20 | 进口 | 国械注进20172666316 | 测压管为带有1-3个接头的细长管子,材料为聚氨酯,测压管横截面分为1、2或3个腔管，顶端对应各腔有开口。经环氧乙烷灭菌，限一次性使用。 | 本产品用于与尿动力学仪器配合使用，测量膀胱压、尿道压和直肠压。 | UR-140 | UR-140 | 杜邦特卫强 | 聚氨酯 | 根 | S080800008 | GZHC08000149
非血管介入类耗材 | 莱凯医疗器械（北京）有限公司 | uroVision Gesellschaft fur medizinischen Technologie-TransfermbH | 导丝 | 国械注进20153773098 | 2020-09-22 | 进口 | 国械注进20153773098 | 该产品为一条细长的022Cr17Ni12Mo2材料不锈钢丝，表面由聚四氟乙烯(白色为聚四氟乙烯材料,黑色为聚四氟乙烯添加碳黑色素E153)涂层包裹,远端3厘米段仅由涂层材料构成。环氧乙烯灭菌，一次性使用。 | 用于在内窥镜下引导输尿管支架或其他器械插入 | 最大外径D,误差±5%毫米：0.028（0.032/0.035/0.038/0.045）英寸 0.7（0.8/0.9/1.0/1.1）毫米 有效长度L（厘米）：150±5% 头端形式：直形 | ST-28150、ST-32150、ST-35150 | 杜邦特卫强 | 022Cr17Nil2Mo2不锈钢丝、聚四氟乙烯 | 根 | S080800008 | GZHC08000150
非血管介入类耗材 | 莱凯医疗器械（北京）有限公司 | ANDROMEDA Medizinische Systeme GmbH | 尿动力管 | 国械注进20162664892 | 2021-11-29 | 进口 | 国械注进20162664892 | 尿动力管为带有接头的细长管子，材料为聚氨酯，尿动力管横截面分为1、2或3个腔管,顶端各腔有开口。由管体，引流管和接口三部分组成。经环氧乙烷灭菌,限一次性使用。 | 与尿动力分析仪配套,用于尿动力压力参数的测量。 | 9FR | DUD093-10 | 杜邦特卫强 | 聚氨酯 | 根 | S080800008 | GZHC08000151
非血管介入类耗材 | 张家港市欧凯医疗器械有限公司 | 张家港市欧凯医疗器械有限公司 | 微创扩张引流套件 | 苏食药监械（准）字2014第2660173号 | 2018-02-10 | 国产 | YZB/苏0163-2014 微创扩张引流套件 | 微创扩张引流套件主要有扩张器、剥皮鞘和引流管组成，其中扩张器主要由扩张冠、接头等组成，剥皮鞘主要由外鞘管、接头等组成，引流管主要由主导管、接头的等组成。引流管主导管采用硅橡胶原材料制成，剥皮鞘的外鞘管、引流管的主导管接头采用聚乙烯原材料，扩张器的扩张管、扩张管接头、剥皮鞘的外鞘管接头采用聚丙烯原材料制成。按尺寸不同分为十种规格。产品应无菌。 | 适用于肾结石或肾积水病人经皮肾穿刺中使用。 | F8、F0、F12、F14、F16、F18、F20、F22、F24、F26 | F8、F0、F12、F14、F16、F18、F20、F22、F24、F26 | 吸塑盒 | 医用高分子材料 | 套 | S080800009 | GZHC08000152
非血管介入类耗材 | 张家港市欧凯医疗器械有限公司 | 张家港市欧凯医疗器械有限公司 | 微创扩张引流套件 | 苏食药监械（准）字2014第2660173号 | 2018-02-10 | 国产 | YZB/苏0163-2014 微创扩张引流套件 | 微创扩张引流套件主要有扩张器、剥皮鞘和引流管组成，其中扩张器主要由扩张冠、接头等组成，剥皮鞘主要由外鞘管、接头等组成，引流管主要由主导管、接头的等组成。引流管主导管采用硅橡胶原材料制成，剥皮鞘的外鞘管、引流管的主导管接头采用聚乙烯原材料，扩张器的扩张管、扩张管接头、剥皮鞘的外鞘管接头采用聚丙烯原材料制成。按尺寸不同分为十种规格。产品应无菌。 | 适用于肾结石或肾积水病人经皮肾穿刺中使用。 | F8、F0、F12、F14、F16、F18、F20、F22、F24、F26 | F8、F0、F12、F14、F16、F18、F20、F22、F24、F26 | 透析袋 | 医用高分子材料 | 支 | S080800009 | GZHC08000153
非血管介入类耗材 | 张家港市欧凯医疗器械有限公司 | 张家港市欧凯医疗器械有限公司 | 微创扩张引流套件 | 苏食药监械（准）字2014第2660173号 | 2018-02-10 | 国产 | YZB/苏0163-2014 微创扩张引流套件 | 微创扩张引流套件主要有扩张器、剥皮鞘和引流管组成，其中扩张器主要由扩张冠、接头等组成，剥皮鞘主要由外鞘管、接头等组成，引流管主要由主导管、接头的等组成。引流管主导管采用硅橡胶原材料制成，剥皮鞘的外鞘管、引流管的主导管接头采用聚乙烯原材料，扩张器的扩张管、扩张管接头、剥皮鞘的外鞘管接头采用聚丙烯原材料制成。按尺寸不同分为十种规格。产品应无菌。 | 适用于肾结石或肾积水病人经皮肾穿刺中使用。 | F8、F0、F12、F14、F16、F18、F20、F22、F24、F26 | F8、F0、F12、F14、F16、F18、F20、F22、F24、F26 | 透析纸+复合膜 | 硅橡胶材料 | 支 | S080800009 | GZHC08000154
非血管介入类耗材 | 张家港市欧凯医疗器械有限公司 | 张家港市欧凯医疗器械有限公司 | 微创扩张引流套件 | 苏食药监械（准）字2014第2660173号 | 2018-02-10 | 国产 | YZB/苏0163-2014 微创扩张引流套件 | 微创扩张引流套件主要有扩张器、剥皮鞘和引流管组成，其中扩张器主要由扩张冠、接头等组成，剥皮鞘主要由外鞘管、接头等组成，引流管主要由主导管、接头的等组成。引流管主导管采用硅橡胶原材料制成，剥皮鞘的外鞘管、引流管的主导管接头采用聚乙烯原材料，扩张器的扩张管、扩张管接头、剥皮鞘的外鞘管接头采用聚丙烯原材料制成。按尺寸不同分为十种规格。产品应无菌。 | 适用于肾结石或肾积水病人经皮肾穿刺中使用。 | F8、F0、F12、F14、F16、F18、F20、F22、F24、F26 | F8、F0、F12、F14、F16、F18、F20、F22、F24、F26 | 吸塑盒 | 医用高分子材料 | 套 | S080800009 | GZHC08000155
非血管介入类耗材 | 张家港市欧凯医疗器械有限公司 | 张家港市欧凯医疗器械有限公司 | 微创扩张引流套件 | 苏食药监械（准）字2014第2660173号 | 2018-02-10 | 国产 | YZB/苏0163-2014 微创扩张引流套件 | 微创扩张引流套件主要有扩张器、剥皮鞘和引流管组成，其中扩张器主要由扩张冠、接头等组成，剥皮鞘主要由外鞘管、接头等组成，引流管主要由主导管、接头的等组成。引流管主导管采用硅橡胶原材料制成，剥皮鞘的外鞘管、引流管的主导管接头采用聚乙烯原材料，扩张器的扩张管、扩张管接头、剥皮鞘的外鞘管接头采用聚丙烯原材料制成。按尺寸不同分为十种规格。产品应无菌。 | 适用于肾结石或肾积水病人经皮肾穿刺中使用。 | F8、F0、F12、F14、F16、F18、F20、F22、F24、F26 | F8、F0、F12、F14、F16、F18、F20、F22、F24、F26 | 吸塑盒 | 医用高分子材料 | 套 | S080800009 | GZHC08000156
非血管介入类耗材 | 张家港市欧凯医疗器械有限公司 | 张家港市欧凯医疗器械有限公司 | 微创扩张引流套件 | 苏食药监械（准）字2014第2660173号 | 2018-02-10 | 国产 | YZB/苏2014-0163 | 微创扩张引流套件主要有扩张器、剥皮鞘和引流管组成，其中扩张器主要由扩张冠、接头等组成，剥皮鞘主要由外鞘管、接头等组成，引流管主要由主导管、接头的等组成。引流管主导管采用硅橡胶原材料制成，剥皮鞘的外鞘管、引流管的主导管接头采用聚乙烯原材料，扩张器的扩张管、扩张管接头、剥皮鞘的外鞘管接头采用聚丙烯原材料制成。按尺寸不同分为十种规格。产品应无菌。 | 适用于肾结石或肾积水病人经皮肾穿刺中使用。 | F8、F0、F12、F14、F16、F18、F20、F22、F24、F26 | F8、F0、F12、F14、F16、F18、F20、F22、F24、F26 | 透析纸+复合膜 | 医用高分子材料 | 支 | S080800009 | GZHC08000157
非血管介入类耗材 | 张家港市欧凯医疗器械有限公司 | 张家港市欧凯医疗器械有限公司 | 微创扩张引流套件 | 苏食药监械（准）字2014第2660173号 | 2018-02-10 | 国产 | YZB/苏0163-2014 微创扩张引流套件 | 微创扩张引流套件主要有扩张器、剥皮鞘和引流管组成，其中扩张器主要由扩张冠、接头等组成，剥皮鞘主要由外鞘管、接头等组成，引流管主要由主导管、接头的等组成。引流管主导管采用硅橡胶原材料制成，剥皮鞘的外鞘管、引流管的主导管接头采用聚乙烯原材料，扩张器的扩张管、扩张管接头、剥皮鞘的外鞘管接头采用聚丙烯原材料制成。按尺寸不同分为十种规格。产品应无菌。 | 适用于肾结石或肾积水病人经皮肾穿刺中使用。 | F8、F0、F12、F14、F16、F18、F20、F22、F24、F26 | F8、F0、F12、F14、F16、F18、F20、F22、F24、F26 | 透析纸+复合膜 | 医用高分子材料 | 支 | S080800009 | GZHC08000158
非血管介入类耗材 | 张家港市欧凯医疗器械有限公司 | 张家港市欧凯医疗器械有限公司 | 微创扩张引流套件 | 苏食药监械（准）字2014第2660173号 | 2018-02-10 | 国产 | YZB/苏0163-2014 微创扩张引流套件 | 微创扩张引流套件主要有扩张器、剥皮鞘和引流管组成，其中扩张器主要由扩张冠、接头等组成，剥皮鞘主要由外鞘管、接头等组成，引流管主要由主导管、接头的等组成。引流管主导管采用硅橡胶原材料制成，剥皮鞘的外鞘管、引流管的主导管接头采用聚乙烯原材料，扩张器的扩张管、扩张管接头、剥皮鞘的外鞘管接头采用聚丙烯原材料制成。按尺寸不同分为十种规格。产品应无菌。 | 适用于肾结石或肾积水病人经皮肾穿刺中使用。 | F8、F10、F12、F14、F16、F18、F20、F22、F24、F26 | F8、F10、F12、F14、F16、F18、F20、F22、F24、F26 | 透析纸+复合膜 | 医用高分子材料 | 支 | S080800009 | GZHC08000159
非血管介入类耗材 | 张家港市欧凯医疗器械有限公司 | 张家港市欧凯医疗器械有限公司 | 导丝 | 苏械注准20152660495 | 2020-05-06 | 国产 | 苏械注准20152660495 | 导丝由对应的导丝和推管组成，按导丝的材质和形状不同分为金属导丝、金属弯头导丝、PE导丝、PTFE导丝、PTFE弯头导丝、PTFE涂覆导丝、PTFE涂覆弯头导丝七种。产品采用环氧乙烷灭菌，产品应无菌。 | 常规与J型导管和微创扩张引流套件配套使用，起支撑、引流作用。 | 0.46mm（0.018）、0.72mm（0.028）、0.82mm（0.032）、0.89mm（0.035）、0.97mm（0.038） | 0.46mm（0.018）、0.72mm（0.028）、0.82mm（0.032）、0.89mm（0.035）、0.97mm（0.038） | 特维强袋 | 镍钛合金 | 支 | S080800009 | GZHC08000160
非血管介入类耗材 | 张家港市欧凯医疗器械有限公司 | 张家港市欧凯医疗器械有限公司 | 导丝 | 苏械注准20152660495 | 2020-05-06 | 国产 | 苏械注准20152660495 | 导丝由对应的导丝和推管组成，按导丝的材质和形状不同分为金属导丝、金属弯头导丝、PE导丝、PTFE导丝、PTFE弯头导丝、PTFE涂覆导丝、PTFE涂覆弯头导丝七种。产品采用环氧乙烷灭菌，产品应无菌。 | 常规与J型导管和微创扩张引流套件配套使用，起支撑、引流作用。 | 0.46mm（0.018）、0.72mm（0.028）、0.82mm（0.032）、0.89mm（0.035）、0.97mm（0.038） | 0.46mm（0.018）、0.72mm（0.028）、0.82mm（0.032）、0.89mm（0.035）、0.97mm（0.038） | 特维强袋 | 不锈钢 | 支 | S080800009 | GZHC08000161
非血管介入类耗材 | 张家港市欧凯医疗器械有限公司 | 张家港市欧凯医疗器械有限公司 | 导丝 | 苏械注准20152660495 | 2020-05-06 | 国产 | 苏械注准20152660495 | 导丝由对应的导丝和推管组成，按导丝的材质和形状不同分为金属导丝、金属弯头导丝、PE导丝、PTFE导丝、PTFE弯头导丝、PTFE涂覆导丝、PTFE涂覆弯头导丝七种。产品采用环氧乙烷灭菌，产品应无菌。 | 常规与J型导管和微创扩张引流套件配套使用，起支撑、引流作用。 | 0.46mm（0.018）、0.72mm（0.028）、0.82mm（0.032）、0.89mm（0.035）、0.97mm（0.038） | 0.46mm（0.018）、0.72mm（0.028）、0.82mm（0.032）、0.89mm（0.035）、0.97mm（0.038） | 特维强袋 | 不锈钢 | 支 | S080800009 | GZHC08000162
非血管介入类耗材 | 张家港市欧凯医疗器械有限公司 | 张家港市欧凯医疗器械有限公司 | 导丝 | 苏械注准20152660495 | 2020-05-06 | 国产 | 苏械注准20152660495 | 导丝由对应的导丝和推管组成，按导丝的材质和形状不同分为金属导丝、金属弯头导丝、PE导丝、PTFE导丝、PTFE弯头导丝、PTFE涂覆导丝、PTFE涂覆弯头导丝七种。产品采用环氧乙烷灭菌，产品应无菌。 | 常规与J型导管和微创扩张引流套件配套使用，起支撑、引流作用。 | 0.46mm（0.018）、0.72mm（0.028）、0.82mm（0.032）、0.89mm（0.035）、0.97mm（0.038） | 0.46mm（0.018）、0.72mm（0.028）、0.82mm（0.032）、0.89mm（0.035）、0.97mm（0.038） | 特维强袋 | 不锈钢 | 支 | S080800009 | GZHC08000163
非血管介入类耗材 | 张家港市欧凯医疗器械有限公司 | 张家港市欧凯医疗器械有限公司 | 导丝 | 苏械注准20152660495 | 2020-05-06 | 国产 | 苏械注准20152660495 | 导丝由对应的导丝和推管组成，按导丝的材质和形状不同分为金属导丝、金属弯头导丝、PE导丝、PTFE导丝、PTFE弯头导丝、PTFE涂覆导丝、PTFE涂覆弯头导丝七种。产品采用环氧乙烷灭菌，产品应无菌。 | 常规与J型导管和微创扩张引流套件配套使用，起支撑、引流作用。 | 0.46mm（0.018）、0.72mm（0.028）、0.82mm（0.032）、0.89mm（0.035）、0.97mm（0.038） | 0.46mm（0.018）、0.72mm（0.028）、0.82mm（0.032）、0.89mm（0.035）、0.97mm（0.038） | 特维强袋 | 不锈钢 | 支 | S080800009 | GZHC08000164
非血管介入类耗材 | 张家港市欧凯医疗器械有限公司 | 张家港市欧凯医疗器械有限公司 | 导丝 | 苏械注准20152660495 | 2020-05-06 | 国产 | 苏械注准20152660495 | 导丝由对应的导丝和推管组成，按导丝的材质和形状不同分为金属导丝、金属弯头导丝、PE导丝、PTFE导丝、PTFE弯头导丝、PTFE涂覆导丝、PTFE涂覆弯头导丝七种。产品采用环氧乙烷灭菌，产品应无菌。 | 常规与J型导管和微创扩张引流套件配套使用，起支撑、引流作用。 | 0.46mm（0.018）、0.72mm（0.028）、0.82mm（0.032）、0.89mm（0.035）、0.97mm（0.038） | 0.46mm（0.018）、0.72mm（0.028）、0.82mm（0.032）、0.89mm（0.035）、0.97mm（0.038） | 特维强袋 | 不锈钢 | 支 | S080800009 | GZHC08000165
非血管介入类耗材 | 张家港市欧凯医疗器械有限公司 | 张家港市欧凯医疗器械有限公司 | 导丝 | 苏械注准20152660495 | 2020-05-06 | 国产 | 苏械注准20152660495 | 导丝由对应的导丝和推管组成，按导丝的材质和形状不同分为金属导丝、金属弯头导丝、PE导丝、PTFE导丝、PTFE弯头导丝、PTFE涂覆导丝、PTFE涂覆弯头导丝七种。产品采用环氧乙烷灭菌，产品应无菌。 | 常规与J型导管和微创扩张引流套件配套使用，起支撑、引流作用。 | 0.46mm（0.018）、0.72mm（0.028）、0.82mm（0.032）、0.89mm（0.035）、0.97mm（0.038） | 0.46mm（0.018）、0.72mm（0.028）、0.82mm（0.032）、0.89mm（0.035）、0.97mm（0.038） | 特维强袋 | 镍钛合金 | 支 | S080800009 | GZHC08000166
非血管介入类耗材 | 张家港市欧凯医疗器械有限公司 | 张家港市欧凯医疗器械有限公司 | 一次性使用引流管 | 苏械注准20152660497 | 2020-05-06 | 国产 | 苏械注准20152660497 | 一次性使用引流管主要采用聚氯乙烯或硅橡胶材料制成，按形式不同分为单腔型和双腔型。单腔型基本配置为主管、接头，选配推杆，双腔型基本配置为主管、连接管、双腔接头、软阀体、喇叭接头。按导管尺寸不同分为若干规格。产品采用环氧乙烷灭菌，产品应无菌。 | 供临胆道及体表创口引流用（其中喇叭接头、二通接头引流管用于一般引流；三通接头、无接头引流管用于冲洗引流或胆道引流。 | 1.90mm（F6）、2.20mm（F7）、2.60mm（F8）、3.20mm（F10）、3.90mm（F12）、4.60mm（F14）、5.20mm（F16）、5.90mm（F18）、6.60mm（F20）、7.20mm（F22）、7.90mm（F24）、8.60mm（F26）、9.20mm（F28）、9.90mm（F30）、10.60mm（F32）、11.30mm（F34）、11.90mm（F36）、12.60mm（F38） | 单腔型/双腔型 | 透析袋 | 硅橡胶材料 | 支 | S080800009 | GZHC08000167
非血管介入类耗材 | 张家港市欧凯医疗器械有限公司 | 张家港市欧凯医疗器械有限公司 | 一次性使用冲洗管路 | 苏食药监械（准）字2014第2660245号 | 2018-02-16 | 国产 | YZB/苏0218-2014 一次性使用冲洗管路 | 一次性使用冲洗管路主要由导管、接头、接头护套、瓶塞穿刺器、夹子、流量调节器组成，选配滴壶、连接管。按其形式分为两种型式，其中I型为有滴壶，II型为无滴壶。主管采用医用聚氯乙烯材料制成，接头、夹子、流量调节器、滴壶等采用无毒高分子材料制成。产品应无菌。 | 主要用于临床开放性的损伤表面清洗。 | I型、II型 | I型、II型 | 透析袋 | 医用高分子材料 | 套 | S080800009 | GZHC08000168
非血管介入类耗材 | 张家港市欧凯医疗器械有限公司 | 张家港市欧凯医疗器械有限公司 | 一次性使用冲洗管路 | 苏食药监械（准）字2014第2660245号 | 2018-02-16 | 国产 | YZB/苏0218-2014 一次性使用冲洗管路 | 一次性使用冲洗管路主要由导管、接头、接头护套、瓶塞穿刺器、夹子、流量调节器组成，选配滴壶、连接管。按其形式分为两种型式，其中I型为有滴壶，II型为无滴壶。主管采用医用聚氯乙烯材料制成，接头、夹子、流量调节器、滴壶等采用无毒高分子材料制成。产品应无菌。 | 主要用于临床开放性的损伤表面清洗。 | I型、II型 | I型、II型 | 透析袋 | 医用高分子材料 | 套 | S080800009 | GZHC08000169
非血管介入类耗材 | 张家港市欧凯医疗器械有限公司 | 张家港市欧凯医疗器械有限公司 | 输尿管导管 | 苏械注准20152660498 | 2020-05-06 | 国产 | 苏械注准20152660498 | 输尿管导管主要由导管、接头（选配）、导丝（选配）、导丝保护套（选配）等组成，按导管有无囊分为普通型和球囊型两种，按导管尺寸不同分为若干规格。产品采用环氧乙烷灭菌，产品应无菌。 | 供输尿管支撑、引流、扩张用。 | F3、F4、F5 | 球囊型 | 透析袋 | 医用高分子材料 | 支 | S080800009 | GZHC08000170
非血管介入类耗材 | 张家港市欧凯医疗器械有限公司 | 张家港市欧凯医疗器械有限公司 | 输尿管导管 | 苏械注准20152660498 | 2020-05-06 | 国产 | 苏械注准20152660498 | 输尿管导管主要由导管、接头（选配）、导丝（选配）、导丝保护套（选配）等组成，按导管有无囊分为普通型和球囊型两种，按导管尺寸不同分为若干规格。产品采用环氧乙烷灭菌，产品应无菌。 | 供输尿管支撑、引流、扩张用。 | F3、F4、F5 | 球囊型 | 透析袋 | 医用高分子材料 | 支 | S080800009 | GZHC08000171
非血管介入类耗材 | 张家港市欧凯医疗器械有限公司 | 张家港市欧凯医疗器械有限公司 | 输尿管导管 | 苏械注准20152660498 | 2020-05-06 | 国产 | 苏械注准20152660498 | 输尿管导管主要由导管、接头（选配）、导丝（选配）、导丝保护套（选配）等组成，按导管有无囊分为普通型和球囊型两种，按导管尺寸不同分为若干规格。产品采用环氧乙烷灭菌，产品应无菌。 | 供输尿管支撑、引流、扩张用。 | F3、F4、F5、F6、F7、F8 | 普通型 | 透析纸+复合膜 | 医用高分子材料 | 支 | S080800009 | GZHC08000172
非血管介入类耗材 | 张家港市欧凯医疗器械有限公司 | 张家港市欧凯医疗器械有限公司 | 输尿管导管 | 苏械注准20152660498 | 2020-05-06 | 国产 | 苏械注准20152660498 | 输尿管导管主要由导管、接头（选配）、导丝（选配）、导丝保护套（选配）等组成，按导管有无囊分为普通型和球囊型两种，按导管尺寸不同分为若干规格。产品采用环氧乙烷灭菌，产品应无菌。 | 供输尿管支撑、引流、扩张用。 | F3、F4、F5 | 球囊型 | 透析纸+复合膜 | 医用高分子材料 | 支 | S080800009 | GZHC08000173
非血管介入类耗材 | 张家港市欧凯医疗器械有限公司 | 张家港市欧凯医疗器械有限公司 | 微创扩张引流套件 | 苏食药监械（准）字2014第2660173号 | 2018-02-10 | 国产 | YZB/苏0163-2014 微创扩张引流套件 | 微创扩张引流套件主要有扩张器、剥皮鞘和引流管组成，其中扩张器主要由扩张冠、接头等组成，剥皮鞘主要由外鞘管、接头等组成，引流管主要由主导管、接头的等组成。引流管主导管采用硅橡胶原材料制成，剥皮鞘的外鞘管、引流管的主导管接头采用聚乙烯原材料，扩张器的扩张管、扩张管接头、剥皮鞘的外鞘管接头采用聚丙烯原材料制成。按尺寸不同分为十种规格。产品应无菌。 | 适用于肾结石或肾积水病人经皮肾穿刺中使用。 | F8、F0、F12、F14、F16、F18、F20、F22、F24、F26 | F8、F0、F12、F14、F16、F18、F20、F22、F24、F26 | 透析纸+复合膜 | 医用该分子材料 | 支 | S080800009 | GZHC08000174
非血管介入类耗材 | 张家港市欧凯医疗器械有限公司 | 张家港市欧凯医疗器械有限公司 | 微创扩张引流套件 | 苏食药监械（准）字2014第2660173号 | 2018-02-10 | 国产 | YZB/苏0163-2014 微创扩张引流套件 | 微创扩张引流套件主要有扩张器、剥皮鞘和引流管组成，其中扩张器主要由扩张冠、接头等组成，剥皮鞘主要由外鞘管、接头等组成，引流管主要由主导管、接头的等组成。引流管主导管采用硅橡胶原材料制成，剥皮鞘的外鞘管、引流管的主导管接头采用聚乙烯原材料，扩张器的扩张管、扩张管接头、剥皮鞘的外鞘管接头采用聚丙烯原材料制成。按尺寸不同分为十种规格。产品应无菌。 | 适用于肾结石或肾积水病人经皮肾穿刺中使用。 | F8、F0、F12、F14、F16、F18、F20、F22、F24、F26 | F8、F0、F12、F14、F16、F18、F20、F22、F24、F26 | 透析纸+复合膜 | 医用高分子材料 | 支 | S080800009 | GZHC08000175
非血管介入类耗材 | 张家港市欧凯医疗器械有限公司 | 张家港市欧凯医疗器械有限公司 | 微创扩张引流套件 | 苏食药监械（准）字2014第2660173号 | 2018-02-10 | 国产 | YZB/苏0163-2014 微创扩张引流套件 | 微创扩张引流套件主要有扩张器、剥皮鞘和引流管组成，其中扩张器主要由扩张冠、接头等组成，剥皮鞘主要由外鞘管、接头等组成，引流管主要由主导管、接头的等组成。引流管主导管采用硅橡胶原材料制成，剥皮鞘的外鞘管、引流管的主导管接头采用聚乙烯原材料，扩张器的扩张管、扩张管接头、剥皮鞘的外鞘管接头采用聚丙烯原材料制成。按尺寸不同分为十种规格。产品应无菌。 | 适用于肾结石或肾积水病人经皮肾穿刺中使用。 | F8、F0、F12、F14、F16、F18、F20、F22、F24、F26 | F8、F0、F12、F14、F16、F18、F20、F22、F24、F26 | 吸塑盒 | 医用高分子材料 | 套 | S080800009 | GZHC08000176
非血管介入类耗材 | 张家港市欧凯医疗器械有限公司 | 张家港市欧凯医疗器械有限公司 | 尿动力管 | 苏食药监械（准）字2014第2660177号 | 2018-02-10 | 国产 | YZB/苏0167-2014 尿动力管 | 尿动力管主要由双腔导管、分叉接头、分流管、分支接头、保护帽、护套管组成，双腔导管、分流管、分叉接头采用聚氯乙烯材料制成，保护套及护套采用聚乙烯材料制成，分支接头采用聚丙乙烯材料制成。按外径尺寸不同分为六种规格。产品应无菌。 | 主要与尿动力仪配套使用，供临床尿动力检测用。 | F6、F7、F8、F9、F10、F12 | F6、F7、F8、F9、F10、F12 | 透析纸+复合膜 | 医用聚氨酯或聚氯乙烯 | 支 | S080800009 | GZHC08000177
非血管介入类耗材 | 张家港市欧凯医疗器械有限公司 | 张家港市欧凯医疗器械有限公司 | 尿动力管 | 苏食药监械（准）字2014第2660177号 | 2018-02-10 | 国产 | YZB/苏 0167-2014 尿动力管 | 尿动力管主要由双腔导管、分叉接头、分流管、分支接头、保护帽、护套管组成，双腔导管、分流管、分叉接头采用聚氯乙烯材料制成，保护套及护套采用聚乙烯材料制成，分支接头采用聚丙乙烯材料制成。按外径尺寸不同分为六种规格。产品应无菌。 | 主要与尿动力仪配套使用，供临床尿动力检测用。 | F6、F7、F8、F9、F10、F12 | F6、F7、F8、F9、F10、F12 | 透析纸+复合膜 | 医用聚氨酯或聚氯乙烯 | 支 | S080800009 | GZHC08000178
非血管介入类耗材 | 张家港市欧凯医疗器械有限公司 | 张家港市欧凯医疗器械有限公司 | J型导管 | 苏械注准20152660496 | 2020-05-06 | 国产 | 苏械注准20152660496 | J型导管主要由导管、接头、夹子、导丝、推管、拉丝等组成，按外形不同分为单J型。双J型和组合型。每种型号按管径不同分为若干规格。产品采用环氧乙烷灭菌，产品应无菌。 | 供尿路支撑、引流用。 | 1.26mm（F4）、1.44mm（F4.6）、1.62mm（F5）、2.00mm（F6）、2.30mm（F7）、2.70mm（F8）、3.00mm（F9）、3.30mm（F10）、3.80mm（F12）、4.20mm（F14）、5.20mm（F16） | 双J型 | 透析袋 | 聚氨酯 | 支 | S080800009 | GZHC08000179
非血管介入类耗材 | 张家港市欧凯医疗器械有限公司 | 张家港市欧凯医疗器械有限公司 | J型导管 | 苏械注准20152660496 | 2020-05-06 | 国产 | 苏械注准20152660496 | J型导管主要由导管、接头、夹子、导丝、推管、拉丝等组成，按外形不同分为单J型。双J型和组合型。每种型号按管径不同分为若干规格。产品采用环氧乙烷灭菌，产品应无菌。 | 供尿路支撑、引流用。 | 1.26mm（F4）、1.44mm（F4.6）、1.62mm（F5）、2.00mm（F6）、2.30mm（F7）、2.70mm（F8）、3.00mm（F9）、3.30mm（F10）、3.80mm（F12）、4.20mm（F14）、5.20mm（F16） | 单J型/双J型 | 透析纸+复合膜 | 普通聚氨酯 | 支 | S080800009 | GZHC08000180
非血管介入类耗材 | 张家港市欧凯医疗器械有限公司 | 张家港市欧凯医疗器械有限公司 | J型导管 | 苏械注准20152660496 | 2020-05-06 | 国产 | 苏械注准20152660496 | J型导管主要由导管、接头、夹子、导丝、推管、拉丝等组成，按外形不同分为单J型。双J型和组合型。每种型号按管径不同分为若干规格。产品采用环氧乙烷灭菌，产品应无菌。 | 供尿路支撑、引流用。 | 1.26mm（F4）、1.44mm（F4.6）、1.62mm（F5）、2.00mm（F6）、2.30mm（F7）、2.70mm（F8）、3.00mm（F9）、3.30mm（F10）、3.80mm（F12）、4.20mm（F14）、5.20mm（F16） | 双J型 | 透析纸+复合膜 | 高强度聚氨酯 | 支 | S080800009 | GZHC08000181
非血管介入类耗材 | 张家港市欧凯医疗器械有限公司 | 张家港市欧凯医疗器械有限公司 | J型导管 | 苏械注准20152660496 | 2020-05-06 | 国产 | 苏械注准20152660496 | J型导管主要由导管、接头、夹子、导丝、推管、拉丝等组成，按外形不同分为单J型。双J型和组合型。每种型号按管径不同分为若干规格。产品采用环氧乙烷灭菌，产品应无菌。 | 供尿路支撑、引流用。 | 1.26mm（F4）、1.44mm（F4.6）、1.62mm（F5）、2.00mm（F6）、2.30mm（F7）、2.70mm（F8）、3.00mm（F9）、3.30mm（F10）、3.80mm（F12）、4.20mm（F14）、5.20mm（F16） | 单J型 | 透析纸+复合膜 | 高强度聚氨酯 | 支 | S080800009 | GZHC08000182
非血管介入类耗材 | 张家港市欧凯医疗器械有限公司 | 张家港市欧凯医疗器械有限公司 | J型导管 | 苏械注准20152660496 | 2020-05-06 | 国产 | 苏械注准20152660496 | J型导管主要由导管、接头、夹子、导丝、推管、拉丝等组成，按外形不同分为单J型。双J型和组合型。每种型号按管径不同分为若干规格。产品采用环氧乙烷灭菌，产品应无菌。 | 供尿路支撑、引流用。 | 1.26mm（F4）、1.44mm（F4.6）、1.62mm（F5）、2.00mm（F6）、2.30mm（F7）、2.70mm（F8）、3.00mm（F9）、3.30mm（F10）、3.80mm（F12）、4.20mm（F14）、5.20mm（F16） | 双J型 | 透析纸+复合膜 | 高强度聚氨酯 | 支 | S080800009 | GZHC08000183
非血管介入类耗材 | 张家港市欧凯医疗器械有限公司 | 张家港市欧凯医疗器械有限公司 | 尿道扩张器 | 苏苏械备20160486号 | 2099-08-27 | 国产 | 苏苏械备20160486号 | 尿道扩张器由头部，杆部及手柄等部件组成。本产品以无菌形式提供。 | 用于泌尿肛肠科检查、扩张或手术牵开。 | F5、F6、F7、F8、F9、F10、F12、F14、F16、F18、F20、F22、F24、F26、F28、F30、F32、F34、F36 | MK-KZQ | 透析袋 | 进口不锈钢 | 支 | S080800009 | GZHC08000184
非血管介入类耗材 | 张家港市欧凯医疗器械有限公司 | 张家港市欧凯医疗器械有限公司 | 尿道扩张器 | 苏苏械备20160486号 | 2099-08-27 | 国产 | 苏苏械备20160486号 | 尿道扩张器由头部，杆部及手柄等部件组成。本产品以无菌形式提供。 | 用于泌尿肛肠科检查、扩张或手术牵开。 | F5、F6、F7、F8、F9、F10、F12、F14、F16、F18、F20、F22、F24、F26、F28、F30、F32、F34、F36 | MN-KZQ | 透析袋 | 进口不锈钢 | 支 | S080800009 | GZHC08000185
非血管介入类耗材 | 珠海原妙医学科技股份有限公司 | 美国 威尔逊-库克医学公司 | 三腔括约肌切开器 | 国械注进20163255163 | 2021-12-27 | 进口 | YZB/USA 2653-2013《三腔括约肌切开器》 | 三腔括约肌切开器由鞘管、切割金属丝、控制手柄、导丝插孔、注射孔和高频电流接头组成。三腔分别用于高频切割丝、导丝和冲洗腔。 | 三腔括约肌切开器被设计用于胰胆管系统插管和括约肌切开术。 | TRI-20，TRI-20M，TRI-25，TRI-25M，TRI-30，TRI-30M | TRI-20，TRI-20M，TRI-25，TRI-25M，TRI-30，TRI-30M | 纸塑 | 其他材料 | 把 | S080800010 | GZHC08000186
非血管介入类耗材 | 珠海原妙医学科技股份有限公司 | 美国 威尔逊-库克医学公司 | 三腔括约肌切开器 | 国械注进20163255163 | 2021-12-27 | 进口 | YZB/USA 2653-2013《三腔括约肌切开器》 | 三腔括约肌切开器由鞘管、切割金属丝、控制手柄、导丝插孔、注射孔和高频电流接头组成。三腔分别用于高频切割丝、导丝和冲洗腔。 | 三腔括约肌切开器被设计用于胰胆管系统插管和括约肌切开术。 | TRI-25M-P | TRI-25M-P | 纸塑 | 其他材料 | 把 | S080800010 | GZHC08000187
非血管介入类耗材 | 珠海原妙医学科技股份有限公司 | Wilson-Cook Medical,Inc. | 一次性使用热活检钳(商品名：Captura) | 国械注进20152220210 | 2020-01-20 | 进口 |  | 一次性使用热活检钳由活检杯、鞘管、高频电接头和控制手柄组成。材料:活检杯:304不锈钢;鞘管:尼龙11(Pebax)和304不锈钢丝; 控制手柄:丙烯腈-苯乙烯-丁二烯共聚物(ABS);高频电流接口:丙烯腈-苯乙烯-丁二烯共聚物(ABS)、不锈钢、铜。 | 热活检钳被设计用于与单极电外科电流配合使用,在内窥镜下实施胃肠道粘膜组织活检及摘除无蒂息肉。 | HDBF-2.4-230-S, HDBF-2.4SN-230-S | HDBF-2.4-230-S, HDBF-2.4SN-230-S | 纸塑 | 304不锈钢、尼龙11(Pebax)、丙烯腈-苯乙烯-丁二烯共聚物(ABS) | 个 | S080800010 | GZHC08000188
非血管介入类耗材 | 珠海原妙医学科技股份有限公司 | 美国 Wilson-Cook Medical Incorporated | 细胞活检刷 | 国食药监械(进)字2014第2224667号 | 2019-09-27 | 进口 | YZB/USA 3467-2010《细胞活检刷》 | 细胞活检刷由细胞刷刷头、鞘管、控制手柄和冲洗接头组成。材料:细胞刷刷头:304不锈钢丝和尼龙;鞘管:聚四氟乙烯;手柄:聚碳酸酯;冲洗接头:聚碳酸酯。产品采用环氧乙烷灭菌，仅限一次性使用。 | 细胞活检刷被设计用于收集胆道系统内的细胞。 | DLB-21-1.5-S, DLB-21-3.5-S, DLB-35-S, DLB-35-1.5-S, DLB-35-3.5-S | DLB-21-1.5-S, DLB-21-3.5-S, DLB-35-S, DLB-35-1.5-S, DLB-35-3.5-S | 纸塑 | 304不锈钢丝、尼龙、聚四氟乙烯、聚碳酸酯 | 把 | S080800010 | GZHC08000189
非血管介入类耗材 | 珠海原妙医学科技股份有限公司 | 美国 Wilson-Cook Medical Incorporated | 细胞活检刷 | 国食药监械(进)字2014第2224667号 | 2019-09-27 | 进口 | YZB/USA 3467-2010《细胞活检刷》 | 细胞活检刷由细胞刷刷头、鞘管、控制手柄和冲洗接头组成。材料:细胞刷刷头:304不锈钢丝和尼龙;鞘管:聚四氟乙烯;手柄:聚碳酸酯;冲洗接头:聚碳酸酯。产品采用环氧乙烷灭菌，仅限一次性使用。 | 细胞活检刷被设计用于收集胆道系统内的细胞。 | FS-CB-1.5-S,FS-CB-6 | FS-CB-1.5-S,FS-CB-6 | 纸塑 | 304不锈钢丝、尼龙、聚四氟乙烯、聚碳酸酯 | 把 | S080800010 | GZHC08000190
非血管介入类耗材 | 珠海原妙医学科技股份有限公司 | Cook Ireland Limited(爱尔兰库克爱尔兰公司) | 超声活检针 | 国械注进20153150415 | 2020-01-29 | 进口 | 国械注进20153150415 | 库克爱尔兰公司生产的超声活检针由外鞘管、针套、针芯、手柄组成并配有一注射器和一两通接头。库克爱尔兰公司生产的超声活检针由以下材料制造:针套:304不锈钢;针芯:镍钛合金;手柄:丙烯晴-丁二烯-苯乙烯(ABS);外鞘管:聚醚醚酮(PEEK);两通接头:聚碳酸酯;注射器:聚丙烯,天然橡胶;内窥镜适配器:丙烯晴-丁二烯-苯乙烯(ABS),304不锈钢。 | 本超声活检针与超声内窥镜配合,用于粘膜下病变、纵膈包块、淋巴结和位于肠胃道内或临近肠胃道的腹膜内包块的细针活检(FNB)。 | ECHO-HD-19-C,ECHO-HD-22-C, ECHO-HD-25-C | ECHO-HD-19-C,ECHO-HD-22-C, ECHO-HD-25-C | 纸塑 | 镍钛合金、304不锈钢、ABS、聚醚醚酮(PEEK)、聚碳酸酯、聚丙烯,天然橡胶 | 根 | S080800010 | GZHC08000191
非血管介入类耗材 | 珠海原妙医学科技股份有限公司 | Cook Ireland Limited(爱尔兰库克爱尔兰公司) | 内窥镜下囊肿切开刀 | 国械注进20153251931 | 2020-06-16 | 进口 | 国械注进20153251931 | 该产品为环氧乙烷灭菌后包装, 仅限一次性使用。由PTFE内管、不透射线外管、弹簧圈、手柄组成。材料:内管:聚四氟乙烯(PTFE);不透射线外管:特氟隆;弹簧圈:SS304不锈钢;手柄:ABS。 | 内窥镜下囊肿切开刀适用于当胰腺假性囊肿明显膨胀突入胃肠道时, 经胃或十二指肠壁对囊肿进行电外科穿刺造口。 | CST-10 | CST-10 | 纸塑 | 聚四氟乙烯(PTFE)、特氟隆、SS304不锈钢、ABS | 根 | S080800010 | GZHC08000192
非血管介入类耗材 | 珠海原妙医学科技股份有限公司 | Cook Ireland Limited(爱尔兰库克爱尔兰公司) | 鼻胆引流管 | 国械注进20162661473 | 2021-04-20 | 进口 |  | 鼻胆引流管套装由引流管、连接管和经鼻管组成。材料：引流管：不透射线的聚乙烯；经鼻管：聚氯乙烯(增塑剂为DEHP)； 连接管：聚氯乙烯(增塑剂为ATBC)；单通接头：聚碳酸酯。环氧乙烷灭菌，一次性使用。 | 鼻胆引流管适用于通过鼻通道插入一条留置引流管做内窥镜下胆管引流，该引流管与人体接触时间大于24小时，小于30天。 | ENBD-5-C,ENBD-6-C,ENBD-6-NAG-C,ENBD-7-C, ENBD-7-NAG-C,ENBD-5-LIGUORY-C,ENBD-6-LIGUORY-C, ENBD-7-LIGUORY-C,ENBD-6.5-LEUNG-4-C, ENBD-6.5-LEUNG-7-C | ENBD-5-C,ENBD-6-C,ENBD-6-NAG-C,ENBD-7-C, ENBD-7-NAG-C,ENBD-5-LIGUORY-C,ENBD-6-LIGUORY-C, ENBD-7-LIGUORY-C,ENBD-6.5-LEUNG-4-C, ENBD-6.5-LEUNG-7-C | 纸塑 | 聚乙烯、：聚氯乙烯(增塑剂为DEHP)、聚碳酸酯 | 根 | S080800010 | GZHC08000193
非血管介入类耗材 | 珠海原妙医学科技股份有限公司 | Cook Ireland Limited(爱尔兰库克爱尔兰公司) | 鼻胆引流管 | 国械注进20162661473 | 2021-04-20 | 进口 |  | 鼻胆引流管套装由引流管、连接管和经鼻管组成。材料：引流管：不透射线的聚乙烯；经鼻管：聚氯乙烯(增塑剂为DEHP)； 连接管：聚氯乙烯(增塑剂为ATBC)；单通接头：聚碳酸酯。环氧乙烷灭菌，一次性使用。 | 鼻胆引流管适用于通过鼻通道插入一条留置引流管做内窥镜下胆管引流，该引流管与人体接触时间大于24小时，小于30天。 | ENBD-5，ENBD-5-NAG，ENBD-6，ENBD-6-NAG，ENBD-7，ENBD-7-NAG，ENBD-5-LIGUORY，ENBD-5-LIGUORY-RT，ENBD-6-LIGUORY，ENBD-6-LIGUORY-RT，ENBD-7-LIGUORY，ENBD-7-LIGUORY-RT，ENBD-8.5，ENBD-8.5-NAG，ENBD-8.5-LIGUORY，ENBD-10，ENBD-6.5-LEUNG-4，ENBD-6.5-LEUNG-7 | ENBD-5，ENBD-5-NAG，ENBD-6，ENBD-6-NAG，ENBD-7，ENBD-7-NAG，ENBD-5-LIGUORY，ENBD-5-LIGUORY-RT，ENBD-6-LIGUORY，ENBD-6-LIGUORY-RT，ENBD-7-LIGUORY，ENBD-7-LIGUORY-RT，ENBD-8.5，ENBD-8.5-NAG，ENBD-8.5-LIGUORY，ENBD-10，ENBD-6.5-LEUNG-4，ENBD-6.5-LEUNG-7 | 纸塑 | 不透射线的聚乙烯、聚氯乙烯(增塑剂为DEHP)、聚碳酸酯、 | 根 | S080800010 | GZHC08000194
非血管介入类耗材 | 珠海原妙医学科技股份有限公司 | Cook Ireland Limited(爱尔兰库克爱尔兰公司) | 食道支架系统 | 国械注进20153462713 | 2020-08-30 | 进口 |  | 产品由支架和放送系统组成，放送系统由头端、内导管、外鞘管、手柄及扳机组成。支架由镍钛合金丝编织而成，覆有硅胶膜。环氧乙烷灭菌，一次性使用。 | 该产品用于维持恶性食管狭窄通畅性及/或封闭气管食管瘘。 | EVO-20-25-8-E, EVO-20-25-10-E, EVO-20-25-12.5-E, EVO-20-25-15-E | EVO-20-25-8-E, EVO-20-25-10-E, EVO-20-25-12.5-E, EVO-20-25-15-E | 纸塑 | 镍钛合金丝 | 个 | S080800010 | GZHC08000195
非血管介入类耗材 | 珠海原妙医学科技股份有限公司 | 美国 威尔逊-库克医学公司 | 取石网篮 | 国械注进20172221846 | 2022-06-25 | 进口 | YZB/USA 4331-2013《取石网篮》 | 取石网篮由网篮、鞘管和控制手柄等部分组成。材料:网篮:网篮丝：镍钛合金丝;头端导引头:304不锈钢;鞘管:聚四氟乙烯;手柄:聚碳酸酯。该产品经环氧乙烷灭菌,一次性使用。 | 取石网篮由网篮、鞘管和控制手柄等部分组成。材料:网篮:网篮丝：镍钛合金丝;头端导引头:304不锈钢;鞘管:聚四氟乙烯;手柄:聚碳酸酯。该产品经环氧乙烷灭菌,一次性使用。 | WEB-1.5*3.5,WEB-2.5*5,WEB-2*4,WEB-3*6 | WEB-1.5*3.5,WEB-2.5*5,WEB-2*4,WEB-3*6 | 纸塑 | 镍钛合金丝、:304不锈钢、聚四氟乙烯、聚碳酸酯 | 个 | S080800010 | GZHC08000196
非血管介入类耗材 | 珠海原妙医学科技股份有限公司 | 美国 威尔逊-库克医学公司 | 取石网篮 | 国械注进20172221846 | 2022-06-25 | 进口 | YZB/USA 4331-2013《取石网篮》 | 取石网篮由网篮、鞘管和控制手柄等部分组成。材料:网篮:网篮丝：镍钛合金丝;头端导引头:304不锈钢;鞘管:聚四氟乙烯;手柄:聚碳酸酯。该产品经环氧乙烷灭菌,一次性使用。 | 该产品被设计用于在内窥镜下捕获和取出胆道结石或异物。 | MSB-1.5*3.5,MSB-1.5*3.5-F,MSB-2.5*5,MSB-2.5*5-F,MSB-2*4,MSB-2*4-6,MSB-2*4-F,MSB-3*6,MSB-3*6-6,MSB-3*6-F | MSB-1.5*3.5,MSB-1.5*3.5-F,MSB-2.5*5,MSB-2.5*5-F,MSB-2*4,MSB-2*4-6,MSB-2*4-F,MSB-3*6,MSB-3*6-6,MSB-3*6-F | 纸塑 | 镍钛合金丝、304不锈钢、聚四氟乙烯、聚碳酸酯 | 个 | S080800010 | GZHC08000197
非血管介入类耗材 | 珠海原妙医学科技股份有限公司 | 爱尔兰 库克爱尔兰公司 | 细胞活检刷 | 国食药监械（进）字2014第2223394号 | 2019-07-09 | 进口 | YZB/IRE 4128-2010《细胞活检刷》 | 该产品由无损伤头、细胞刷、双绞丝杆、主轴、手柄等部分组成。细胞刷的材料为尼龙612,无损伤头的材料为303/304 不锈钢,双绞丝杆的材料为302/304不锈钢,主轴的材料为镍钛合金丝。环氧乙烷灭菌,一次性使用。 | 本产品用于在内镜超声引导下采集胆囊或其他病变内的细胞标本。 | ECHO-19-CB | ECHO-19-CB | 纸塑 | 尼龙612、304 不锈钢、镍钛合金丝 | 把 | S080800010 | GZHC08000198
非血管介入类耗材 | 珠海原妙医学科技股份有限公司 | 美国 Wilson-Cook Medical Incorporated | 一次性使用活检钳 | 国械注进20172221833 | 2022-06-25 | 进口 |  | 一次性使用活检钳由活检杯、鞘管和控制手柄组成。材料:活检杯:304不锈钢;鞘管:尼龙11(Pebax)和304不锈钢丝;手柄:聚碳酸酯。该产品使用环氧乙烷灭菌。 | 活检钳被设计用于在内窥镜下粘膜组织活检及/或取出异物。 | DBF-1.8-160-S、DBF-2.4-160-20-S、DBF-2.4-160-S、DBF-2.4-230-20-S、DBF-2.4-230-40-S、DBF-2.4-230-S、DBF-2.4-160SP-20-S、DBF-2.4-160SP-S、DBF-2.4-230SP-20-S、DBF-2.4-230SP-S | DBF-1.8-160-S、DBF-2.4-160-20-S、DBF-2.4-160-S、DBF-2.4-230-20-S、DBF-2.4-230-40-S、DBF-2.4-230-S、DBF-2.4-160SP-20-S、DBF-2.4-160SP-S、DBF-2.4-230SP-20-S、DBF-2.4-230SP-S | 纸塑 | 304不锈钢、尼龙11(Pebax)、聚碳酸酯 | 个 | S080800010 | GZHC08000199
非血管介入类耗材 | 珠海原妙医学科技股份有限公司 | 美国 Wilson-Cook Medical Incorporated | 一次性使用活检钳 | 国械注进20172221833 | 2022-06-25 | 进口 |  | 一次性使用活检钳由活检杯、鞘管和控制手柄组成。材料:活检杯:304不锈钢;鞘管:尼龙11(Pebax)和304不锈钢丝;手柄:聚碳酸酯。该产品使用环氧乙烷灭菌。 | 活检钳被设计用于在内窥镜下粘膜组织活检及/或取出异物。 | DBF-2.4SL-230-S，DBF-2.4SN-160SP-S，DBF-2.8SJ-230SP-20-S，DBF-2.4SL-160SP-20-S，DBF-2.4SN-230SP-20-S，DBF-2.8SJ-230SP-40-S，DBF-2.4SN-230SP-40-S，DBF-2.4SL-160SP-40-S，DBF-2.8SJ-230SP-S，DBF-2.4SL-160SP-S，DBF-2.4SN-230SP-S，DBF-2.8SJN-230SP-20-S，DBF-2.4SL-230SP-20-S，DBF-2.8SJ-160-20-S，DBF-2.8SJN-230SP-40-S，DBF-2.4SL-230SP-40-S，DBF-2.8SJ-160-40-S，DBF-3.3SM-160-20-S，DBF-2.4SL-230SP-S，DBF-2.8SJ-160-S，DBF-3.3SM-160-S，DBF-2.4SN-160-20-S，DBF-2.8SJ-230-20-S，DBF-3.3SM-230-20-S，DBF-2.4SN-160-40-S，DBF-2.8SJ-230-40-S，DBF-3.3SM-230-S，DBF-2.4SN-160-S，DBF-2.8SJ-230-S，DBF-3.3SM-160SP-20-S，DBF-2.4SL-160-20-S，DBF-2.4SN-230-20-S，DBF-2.8SJN-230-20-S，DBF-3.3SM-160SP-S，DBF-2.4SL-160-40-S，DBF-2.4SN-230-40-S，DBF-2.8SJN-230-40-S，DBF-3.3SM-230SP-20-S，DBF-2.4SL-160-S，DBF-2.4SN-230-S，DBF-2.8SJ-160SP-20-S，DBF-3.3SM-230SP-40-S，DBF-2.4SL-230-20-S，DBF-2.4SN-160SP-20-S，DBF-2.8SJ-160SP-40-S，DBF-3.3SM-230SP-S，DBF-2.4SL-230-40-S，DBF-2.4SN-160SP-40-S，DBF-2.8SJ-160SP-S | DBF-2.4SL-230-S，DBF-2.4SN-160SP-S，DBF-2.8SJ-230SP-20-S，DBF-2.4SL-160SP-20-S，DBF-2.4SN-230SP-20-S，DBF-2.8SJ-230SP-40-S，DBF-2.4SN-230SP-40-S，DBF-2.4SL-160SP-40-S，DBF-2.8SJ-230SP-S，DBF-2.4SL-160SP-S，DBF-2.4SN-230SP-S，DBF-2.8SJN-230SP-20-S，DBF-2.4SL-230SP-20-S，DBF-2.8SJ-160-20-S，DBF-2.8SJN-230SP-40-S，DBF-2.4SL-230SP-40-S，DBF-2.8SJ-160-40-S，DBF-3.3SM-160-20-S，DBF-2.4SL-230SP-S，DBF-2.8SJ-160-S，DBF-3.3SM-160-S，DBF-2.4SN-160-20-S，DBF-2.8SJ-230-20-S，DBF-3.3SM-230-20-S，DBF-2.4SN-160-40-S，DBF-2.8SJ-230-40-S，DBF-3.3SM-230-S，DBF-2.4SN-160-S，DBF-2.8SJ-230-S，DBF-3.3SM-160SP-20-S，DBF-2.4SL-160-20-S，DBF-2.4SN-230-20-S，DBF-2.8SJN-230-20-S，DBF-3.3SM-160SP-S，DBF-2.4SL-160-40-S，DBF-2.4SN-230-40-S，DBF-2.8SJN-230-40-S，DBF-3.3SM-230SP-20-S，DBF-2.4SL-160-S，DBF-2.4SN-230-S，DBF-2.8SJ-160SP-20-S，DBF-3.3SM-230SP-40-S，DBF-2.4SL-230-20-S，DBF-2.4SN-160SP-20-S，DBF-2.8SJ-160SP-40-S，DBF-3.3SM-230SP-S，DBF-2.4SL-230-40-S，DBF-2.4SN-160SP-40-S，DBF-2.8SJ-160SP-S | 纸塑 | 304不锈钢、尼龙11(Pebax)、聚碳酸酯 | 个 | S080800010 | GZHC08000200
非血管介入类耗材 | 珠海原妙医学科技股份有限公司 | Cook Ireland Limited(爱尔兰库克爱尔兰公司) | 可重复使用活检钳 | 国械注进20152223329 | 2020-10-14 | 进口 |  | 可重复使用活检钳由活检杯(样品针)、鞘管、控制手柄组成。材料:活检杯:304不锈钢;鞘管:304不锈钢;手柄:高密度聚乙烯。 | 可重复使用活检钳被设计用于在内窥镜下消化道取样,进行活组织检查,也可用于消化道异物的取出。 | RBF-2.4-160, RBF-2.4-160-S, RBF-2.4-230, RBF-2.4-230-S | RBF-2.4-160, RBF-2.4-160-S, RBF-2.4-230, RBF-2.4-230-S | 纸塑 | 304不锈钢、高密度聚乙烯 | 个 | S080800010 | GZHC08000201
非血管介入类耗材 | 珠海原妙医学科技股份有限公司 | 美国 威尔逊-库克医学公司 | 食道失弛缓症球囊 | 国械注进20172771065 | 2022-03-31 | 进口 |  | 该产品由球囊、导管和导管座组成。球囊材料为聚对苯二甲酸乙二醇酯(PET)，导管材料为尼龙12，头端材料为聚氨酯，导管座的导丝腔接头材料为尼龙12，球囊腔接头材料为聚氨酯，球囊内的标记材料为钽，导管上的标记材料为B型墨。产品非无菌状态提供。 | 该产品被设计用于经导丝插入食道，扩张食道狭窄，特别是食道失弛缓症的扩张。 | WCAB-30, WCAB-35 | WCAB-30, WCAB-35 | 纸塑 | PET、尼龙12、聚氨酯 | 根 | S080800010 | GZHC08000202
非血管介入类耗材 | 珠海原妙医学科技股份有限公司 | 威尔逊-库克医学公司,Wilson-Cook Medical Incorporated | 乳头括约肌切开刀 | 国械注进20153221258 | 2020-04-19 | 进口 | 国械注进20153221258 | 乳头括约肌切开刀为三腔结构，由鞘管、切割金属丝、内导管、控制手柄、导丝插孔、注射孔和高频电流接头组成。其中FS-OMNI-35，FS-OMNI-21-480，FS-OMNI-35-260，FS-OMNI-35-480型号包装中含有预装导丝。 | 本产品设计用于胰胆管系统插管和括约肌切开术。 | FS-OMNI-35，FS-OMNI-21，FS-OMNI-21-480，FS-OMNI-35-260，FS-OMNI-35-480 | FS-OMNI-35，FS-OMNI-21，FS-OMNI-21-480，FS-OMNI-35-260，FS-OMNI-35-480 | 纸塑 | 其他材料 | 把 | S080800010 | GZHC08000203
非血管介入类耗材 | 珠海原妙医学科技股份有限公司 | 威尔逊-库克医学公司,Wilson-Cook Medical Incorporated | 乳头括约肌切开刀 | 国械注进20153221258 | 2020-04-19 | 进口 | 国械注进20153221258 | 乳头括约肌切开刀为三腔结构，由鞘管、切割金属丝、内导管、控制手柄、导丝插孔、注射孔和高频电流接头组成。其中FS-OMNI-35，FS-OMNI-21-480，FS-OMNI-35-260，FS-OMNI-35-480型号包装中含有预装导丝。 | 本产品设计用于胰胆管系统插管和括约肌切开术。 | FS-25M-35, FS-OMNI | FS-25M-35, FS-OMNI | 纸塑 | 其他材料 | 把 | S080800010 | GZHC08000204
非血管介入类耗材 | 珠海原妙医学科技股份有限公司 | Cook Ireland Limited(爱尔兰库克爱尔兰公司) | 多环痔疮套扎器套装 | 国械注进20153660703 | 2020-02-16 | 进口 | 国械注进20153660703 | 该产品由多环痔疮套扎器和肛门镜组成,多环痔疮套扎器由套圈、触发拉线、痔疮吸附管、控制手柄组成。套圈的材料为天然橡胶,肛门镜的材料为聚苯乙烯。非无菌提供,一次性使用。 | 该产品用于在肛门镜协助下进行内痔的套扎治疗,仅供成年患者使用。 | HMBL-4-TRI | HMBL-4-TRI | 纸塑 | 天然橡胶、聚苯乙烯、 | 套 | S080800010 | GZHC08000205
非血管介入类耗材 | 珠海原妙医学科技股份有限公司 | Cook Ireland Limited(爱尔兰库克爱尔兰公司) | 胆道支架 | 国械注进20163461009 | 2021-03-07 | 进口 |  | 该产品由支架和输送系统组成。支架为双喇叭口形，分为无覆膜支架、部分覆膜支架和全覆膜支架，支架由带有铂芯的镍钛合金制成，覆膜由硅胶制成；部分覆膜支架和全覆膜支架带有由超高分子量聚乙烯、镍钛合金和PTFE制成的抓握环。输送系统由回收线圈、内导管、推送导管、不透射线标记、头端、外鞘管、触发金属丝、手柄及扳机组成。环氧乙烷灭菌，一次性使用。 | 该产品用于缓解恶性胆道肿瘤的症状。 | EVO-PC-8-9-6-B，EVO-PC-8-9-8-B，EVO-PC-10-11-4-B，EVO-PC-10-11-6-B，EVO-PC-10-11-8-B | EVO-PC-8-9-6-B，EVO-PC-8-9-8-B，EVO-PC-10-11-4-B，EVO-PC-10-11-6-B，EVO-PC-10-11-8-B | 纸塑 | 镍钛合金 | 个 | S080800010 | GZHC08000206
非血管介入类耗材 | 珠海原妙医学科技股份有限公司 | Cook Ireland Limited(爱尔兰库克爱尔兰公司) | 胆道支架 | 国械注进20163461009 | 2021-03-07 | 进口 |  | 该产品由支架和输送系统组成。支架为双喇叭口形，分为无覆膜支架、部分覆膜支架和全覆膜支架，支架由带有铂芯的镍钛合金制成，覆膜由硅胶制成；部分覆膜支架和全覆膜支架带有由超高分子量聚乙烯、镍钛合金和PTFE制成的抓握环。输送系统由回收线圈、内导管、推送导管、不透射线标记、头端、外鞘管、触发金属丝、手柄及扳机组成。环氧乙烷灭菌，一次性使用。 | 该产品用于缓解恶性胆道肿瘤的症状。 | EVO-8-9-4-B，EVO-8-9-6-B，EVO-8-9-8-B，EVO-8-9-10-B，EVO-10-11-4-B，EVO-10-11-6-B，EVO-10-11-8-B，EVO-10-11-10-B | EVO-8-9-4-B，EVO-8-9-6-B，EVO-8-9-8-B，EVO-8-9-10-B，EVO-10-11-4-B，EVO-10-11-6-B，EVO-10-11-8-B，EVO-10-11-10-B | 纸塑 | 镍钛合金 | 个 | S080800010 | GZHC08000207
非血管介入类耗材 | 珠海原妙医学科技股份有限公司 | Cook Ireland Limited(爱尔兰库克爱尔兰公司) | 胆道支架 | 国械注进20163461009 | 2021-03-07 | 进口 |  | 该产品由支架和输送系统组成。支架为双喇叭口形，分为无覆膜支架、部分覆膜支架和全覆膜支架，支架由带有铂芯的镍钛合金制成，覆膜由硅胶制成；部分覆膜支架和全覆膜支架带有由超高分子量聚乙烯、镍钛合金和PTFE制成的抓握环。输送系统由回收线圈、内导管、推送导管、不透射线标记、头端、外鞘管、触发金属丝、手柄及扳机组成。环氧乙烷灭菌，一次性使用。 | 该产品用于缓解恶性胆道肿瘤的症状。 | EVO-FC-8-9-6-B，EVO-FC-8-9-8-B，EVO-FC-10-11-4-B，EVO-FC-10-11-6-B，EVO-FC-10-11-8-B | EVO-FC-8-9-6-B，EVO-FC-8-9-8-B，EVO-FC-10-11-4-B，EVO-FC-10-11-6-B，EVO-FC-10-11-8-B | 纸塑 | 镍钛合金 | 个 | S080800010 | GZHC08000208
非血管介入类耗材 | 珠海原妙医学科技股份有限公司 | 威尔逊-库克医学公司 Wilson-Cook Medical,Inc. | 三腔球囊取石导管 | 国械注进20152660714 | 2020-02-16 | 进口 |  | 该产品由球囊、导管和导管座组成, 包装内还包含一只注射器。导管由聚醚氨化合物和尼龙制成, 球囊由天然乳胶制成, 接头的材料为聚碳酸酯;注射器的材料为聚丙烯和天然橡胶。环氧乙烷灭菌, 一次性使用。 | 该产品用于在内窥镜下清除胆道结石。 | TX-12-A，TX-12-B，TX-15-A，TX-15-B，TX-8.5-A，TX-8.5-B | TX-12-A，TX-12-B，TX-15-A，TX-15-B，TX-8.5-A，TX-8.5-B | 纸塑 | 聚醚氨化合物、尼龙、聚丙烯和天然橡胶 | 根 | S080800010 | GZHC08000209
非血管介入类耗材 | 珠海原妙医学科技股份有限公司 | 威尔逊-库克医学公司 Wilson-Cook Medical,Inc. | 三腔球囊取石导管 | 国械注进20152660714 | 2020-02-16 | 进口 |  | 该产品由球囊、导管和导管座组成, 包装内还包含一只注射器。导管由聚醚氨化合物和尼龙制成, 球囊由天然乳胶制成, 接头的材料为聚碳酸酯;注射器的材料为聚丙烯和天然橡胶。环氧乙烷灭菌, 一次性使用。 | 该产品用于在内窥镜下清除胆道结石。 | FS-8.5-12-15-A，FS-8.5-12-15-B | FS-8.5-12-15-A，FS-8.5-12-15-B | 纸塑 | 聚醚氨化合物和尼龙、天然乳胶 | 根 | S080800010 | GZHC08000210
非血管介入类耗材 | 珠海原妙医学科技股份有限公司 | 威尔逊-库克医学公司 Wilson-Cook Medical,Inc. | 三腔球囊取石导管 | 国械注进20152660714 | 2020-02-16 | 进口 |  | 该产品由球囊、导管和导管座组成, 包装内还包含一只注射器。导管由聚醚氨化合物和尼龙制成, 球囊由天然乳胶制成, 接头的材料为聚碳酸酯;注射器的材料为聚丙烯和天然橡胶。环氧乙烷灭菌, 一次性使用。 | 该产品用于在内窥镜下清除胆道结石。 | TXR-12-A，TXR-12-B，TXR-15-A，TXR-15-B，TXR-8.5-A，TXR-8.5-B，TXR-ME，MOB-15 | TXR-12-A，TXR-12-B，TXR-15-A，TXR-15-B，TXR-8.5-A，TXR-8.5-B，TXR-ME，MOB-15 | 纸塑 | 聚醚氨化合物、尼龙、聚丙烯和天然橡胶 | 根 | S080800010 | GZHC08000211
非血管介入类耗材 | 珠海原妙医学科技股份有限公司 | 威尔逊-库克医学公司 Wilson-Cook Medical,Inc. | 三腔球囊取石导管 | 国械注进20152660714 | 2020-02-16 | 进口 |  | 该产品由球囊、导管和导管座组成, 包装内还包含一只注射器。导管由聚醚氨化合物和尼龙制成, 球囊由天然乳胶制成, 接头的材料为聚碳酸酯;注射器的材料为聚丙烯和天然橡胶。环氧乙烷灭菌, 一次性使用。 | 该产品用于在内窥镜下清除胆道结石。 | TXR-8.5-12-15-A,TXR-8.5-12-15-B | TXR-8.5-12-15-A,TXR-8.5-12-15-B | 纸塑 | 聚醚氨化合物、尼龙、聚丙烯、天然橡胶 | 根 | S080800010 | GZHC08000212
非血管介入类耗材 | 珠海原妙医学科技股份有限公司 | Wilson-Cook Medical,Inc. | 取石球囊 | 国械注进20152084218 | 2020-12-23 | 进口 |  | 该产品由球囊、导管和接头组成。导管的材料为尼龙；球囊的材料为天然乳胶；取石球囊内有铂金不透射线标记。环氧乙烷灭菌，一次性使用。 | 该产品用于通过内窥镜去除胆道系统的结石。 | FS-QEB-A，FS-QEB-B，FS-QEB-XL-A，FS-QEB-XL-B | FS-QEB-A，FS-QEB-B，FS-QEB-XL-A，FS-QEB-XL-B | 纸塑 | 尼龙、天然乳胶 | 根 | S080800010 | GZHC08000213
非血管介入类耗材 | 珠海原妙医学科技股份有限公司 | Wilson-Cook Medical,Inc. | 导丝 | 国械注进20152661677 | 2020-05-26 | 进口 |  | RR型号的导丝由芯丝、绕丝、安全丝和涂层组成。其他型号的导丝由芯丝和涂层组成, 导丝上有标记。芯丝的材料为镍钛合金, 绕丝的材料为铂金, 安全丝的材料为304不锈钢, 涂层的材料为聚氨酯, 标记为医用B型墨。产品采用环氧乙烷灭菌, 一次性使用。 | 预期用于辅助胆管和胰管内插管, 及在实施内镜下逆行性胰胆管造影(ERCP)时帮助通过困难的狭窄部位。 | METII-35-260,METII-35-480,METII-35-480-A,METII-35-600E | METII-35-260,METII-35-480,METII-35-480-A,METII-35-600E | 纸塑 | 芯丝的材料为镍钛合金, 绕丝的材料为铂金, 安全丝的材料为304不锈钢, 涂层的材料为聚氨酯, | 根 | S080800010 | GZHC08000214
非血管介入类耗材 | 珠海原妙医学科技股份有限公司 | Wilson-Cook Medical,Inc. | 导丝 | 国械注进20152661677 | 2020-05-26 | 进口 |  | RR型号的导丝由芯丝、绕丝、安全丝和涂层组成。其他型号的导丝由芯丝和涂层组成, 导丝上有标记。芯丝的材料为镍钛合金, 绕丝的材料为铂金, 安全丝的材料为304不锈钢, 涂层的材料为聚氨酯, 标记为医用B型墨。产品采用环氧乙烷灭菌, 一次性使用。 | 预期用于辅助胆管和胰管内插管, 及在实施内镜下逆行性胰胆管造影(ERCP)时帮助通过困难的狭窄部位。 | METII-21-480，METII-21-260 | METII-21-480，METII-21-260 | 纸塑 | 芯丝的材料为镍钛合金, 绕丝的材料为铂金, 安全丝的材料为304不锈钢, 涂层的材料为聚氨酯 | 根 | S080800010 | GZHC08000215
非血管介入类耗材 | 珠海原妙医学科技股份有限公司 | Wilson-Cook Medical,Inc. | 导丝 | 国械注进20152661677 | 2020-05-26 | 进口 |  | RR型号的导丝由芯丝、绕丝、安全丝和涂层组成。其他型号的导丝由芯丝和涂层组成, 导丝上有标记。芯丝的材料为镍钛合金, 绕丝的材料为铂金, 安全丝的材料为304不锈钢, 涂层的材料为聚氨酯, 标记为医用B型墨。产品采用环氧乙烷灭菌, 一次性使用。 | 预期用于辅助胆管和胰管内插管, 及在实施内镜下逆行性胰胆管造影(ERCP)时帮助通过困难的狭窄部位。 | MET-25-480，MET-25-480-A，MET-35-480，MET-35-480-A，METII-25-260，METII-25-480 | MET-25-480，MET-25-480-A，MET-35-480，MET-35-480-A，METII-25-260，METII-25-480 | 纸塑 | 芯丝的材料为镍钛合金, 绕丝的材料为铂金, 安全丝的材料为304不锈钢, 涂层的材料为聚氨酯 | 根 | S080800010 | GZHC08000216
非血管介入类耗材 | 珠海原妙医学科技股份有限公司 | Wilson-Cook Medical,Inc. | 导丝 | 国械注进20152661677 | 2020-05-26 | 进口 |  | RR型号的导丝由芯丝、绕丝、安全丝和涂层组成。其他型号的导丝由芯丝和涂层组成, 导丝上有标记。芯丝的材料为镍钛合金, 绕丝的材料为铂金, 安全丝的材料为304不锈钢, 涂层的材料为聚氨酯, 标记为医用B型墨。产品采用环氧乙烷灭菌, 一次性使用。 | 预期用于辅助胆管和胰管内插管, 及在实施内镜下逆行性胰胆管造影(ERCP)时帮助通过困难的狭窄部位。 | FS-LT-35-205，FS-LT-35-260，FS-LT-35-480，RR-18-480，RR-18-480-A，RR-18-260，RR-18-260-A | FS-LT-35-205，FS-LT-35-260，FS-LT-35-480，RR-18-480，RR-18-480-A，RR-18-260，RR-18-260-A | 纸塑 | 芯丝的材料为镍钛合金, 绕丝的材料为铂金, 安全丝的材料为304不锈钢, 涂层的材料为聚氨酯 | 根 | S080800010 | GZHC08000217
非血管介入类耗材 | 珠海原妙医学科技股份有限公司 | Wilson-Cook Medical,Inc. | 导丝 | 国械注进20152661677 | 2020-05-26 | 进口 |  | RR型号的导丝由芯丝、绕丝、安全丝和涂层组成。其他型号的导丝由芯丝和涂层组成, 导丝上有标记。芯丝的材料为镍钛合金, 绕丝的材料为铂金, 安全丝的材料为304不锈钢, 涂层的材料为聚氨酯, 标记为医用B型墨。产品采用环氧乙烷灭菌, 一次性使用。 | 预期用于辅助胆管和胰管内插管, 及在实施内镜下逆行性胰胆管造影(ERCP)时帮助通过困难的狭窄部位。 | FSW-35 | FSW-35 | 纸塑 | 芯丝的材料为镍钛合金, 绕丝的材料为铂金, 安全丝的材料为304不锈钢, 涂层的材料为聚氨酯 | 根 | S080800010 | GZHC08000218
非血管介入类耗材 | 珠海原妙医学科技股份有限公司 | Wilson-Cook Medical,Inc. | 导丝 | 国械注进20152661677 | 2020-05-26 | 进口 |  | RR型号的导丝由芯丝、绕丝、安全丝和涂层组成。其他型号的导丝由芯丝和涂层组成, 导丝上有标记。芯丝的材料为镍钛合金, 绕丝的材料为铂金, 安全丝的材料为304不锈钢, 涂层的材料为聚氨酯, 标记为医用B型墨。产品采用环氧乙烷灭菌, 一次性使用。 | 预期用于辅助胆管和胰管内插管, 及在实施内镜下逆行性胰胆管造影(ERCP)时帮助通过困难的狭窄部位。 | ACRO-25-260，ACRO-25-450，ACRO-35-205，ACRO-35-260，ACRO-35-450 | ACRO-25-260，ACRO-25-450，ACRO-35-205，ACRO-35-260，ACRO-35-450 | 纸塑 | 芯丝的材料为镍钛合金, 绕丝的材料为铂金, 安全丝的材料为304不锈钢, 涂层的材料为聚氨酯 | 根 | S080800010 | GZHC08000219
非血管介入类耗材 | 珠海原妙医学科技股份有限公司 | 美国 Wilson-Cook Medical Incorporated | 逆行性胰/胆管造影导管 | 国械注进20162662511 | 2021-07-24 | 进口 |  | 逆行性胰/胆管造影导管由导管和导管座组成。该导管由以下材料制造：导管：聚四氟乙烯；导管座：聚碳酸酯；导管上的标记：钽环。产品经环氧乙烷灭菌。Classic和PreCurved产品可重复使用，其它产品一次性使用。产品货架寿命三年。 | 本器械用于在内窥镜下胰胆管系统插管，进行逆行性胰管/胆道造影检查。 | GT-2-T,GT-2-T-RB,GT-2-T-ANG | GT-2-T,GT-2-T-RB,GT-2-T-ANG | 纸塑 | 聚四氟乙烯、聚碳酸酯 | 根 | S080800010 | GZHC08000220
非血管介入类耗材 | 珠海原妙医学科技股份有限公司 | 美国 Wilson-Cook Medical Incorporated | 逆行性胰/胆管造影导管 | 国械注进20162662511 | 2021-07-24 | 进口 |  | 逆行性胰/胆管造影导管由导管和导管座组成。该导管由以下材料制造：导管：聚四氟乙烯；导管座：聚碳酸酯；导管上的标记：钽环。产品经环氧乙烷灭菌。Classic和PreCurved产品可重复使用，其它产品一次性使用。产品货架寿命三年。 | 本器械用于在内窥镜下胰胆管系统插管，进行逆行性胰管/胆道造影检查。 | FS-GT-2 | FS-GT-2 | 纸塑 | 聚四氟乙烯、聚碳酸酯 | 根 | S080800010 | GZHC08000221
非血管介入类耗材 | 珠海原妙医学科技股份有限公司 | 美国 Wilson-Cook Medical Incorporated | 逆行性胰/胆管造影导管 | 国械注进20162662511 | 2021-07-24 | 进口 |  | 逆行性胰/胆管造影导管由导管和导管座组成。该导管由以下材料制造：导管：聚四氟乙烯；导管座：聚碳酸酯；导管上的标记：钽环。产品经环氧乙烷灭菌。Classic和PreCurved产品可重复使用，其它产品一次性使用。产品货架寿命三年。 | 本器械用于在内窥镜下胰胆管系统插管，进行逆行性胰管/胆道造影检查。 | GT-1,GT-1-LT,GT-1-RB,GT-1-ST,GT-1-UT,GT-1-T-ANG,GT-1-T-RB,GT-1-TE,GT-5-4-3 | GT-1,GT-1-LT,GT-1-RB,GT-1-ST,GT-1-UT,GT-1-T-ANG,GT-1-T-RB,GT-1-TE,GT-5-4-3 | 纸塑 | 聚四氟乙烯、聚碳酸酯 | 根 | S080800010 | GZHC08000222
非血管介入类耗材 | 珠海原妙医学科技股份有限公司 | 美国 Wilson-Cook Medical Incorporated | 逆行性胰/胆管造影导管 | 国械注进20162662511 | 2021-07-24 | 进口 |  | 逆行性胰/胆管造影导管由导管和导管座组成。该导管由以下材料制造：导管：聚四氟乙烯；导管座：聚碳酸酯；导管上的标记：钽环。产品经环氧乙烷灭菌。Classic和PreCurved产品可重复使用，其它产品一次性使用。产品货架寿命三年。 | 本器械用于在内窥镜下胰胆管系统插管，进行逆行性胰管/胆道造影检查。 | DASH-T,DASH-T-480 | DASH-T,DASH-T-480 | 纸塑 | 聚四氟乙烯、聚碳酸酯 | 根 | S080800010 | GZHC08000223
非血管介入类耗材 | 珠海原妙医学科技股份有限公司 | 美国 Wilson-Cook Medical Incorporated | 逆行性胰/胆管造影导管 | 国械注进20162662511 | 2021-07-24 | 进口 |  | 逆行性胰/胆管造影导管由导管和导管座组成。该导管由以下材料制造：导管：聚四氟乙烯；导管座：聚碳酸酯；导管上的标记：钽环。产品经环氧乙烷灭菌。Classic和PreCurved产品可重复使用，其它产品一次性使用。产品货架寿命三年。 | 本器械用于在内窥镜下胰胆管系统插管，进行逆行性胰管/胆道造影检查。 | ERCP-1-BT | ERCP-1-BT | 纸塑 | 聚四氟乙烯、聚碳酸酯、 | 根 | S080800010 | GZHC08000224
非血管介入类耗材 | 珠海原妙医学科技股份有限公司 | 美国 Wilson-Cook Medical Incorporated | 逆行性胰/胆管造影导管 | 国械注进20162662511 | 2021-07-24 | 进口 |  | 逆行性胰/胆管造影导管由导管和导管座组成。该导管由以下材料制造：导管：聚四氟乙烯；导管座：聚碳酸酯；导管上的标记：钽环。产品经环氧乙烷灭菌。Classic和PreCurved产品可重复使用，其它产品一次性使用。产品货架寿命三年。 | 本器械用于在内窥镜下胰胆管系统插管，进行逆行性胰管/胆道造影检查。 | GT-1-T | GT-1-T | 纸塑 | 聚四氟乙烯、聚碳酸酯 | 根 | S080800010 | GZHC08000225
非血管介入类耗材 | 珠海原妙医学科技股份有限公司 | 美国 Wilson-Cook Medical Incorporated | 逆行性胰/胆管造影导管 | 国械注进20162662511 | 2021-07-24 | 进口 |  | 逆行性胰/胆管造影导管由导管和导管座组成。该导管由以下材料制造：导管：聚四氟乙烯；导管座：聚碳酸酯；导管上的标记：钽环。产品经环氧乙烷灭菌。Classic和PreCurved产品可重复使用，其它产品一次性使用。产品货架寿命三年。 | 本器械用于在内窥镜下胰胆管系统插管，进行逆行性胰管/胆道造影检查。 | ERCP-1,ERCP-1-LT,ERCP-1-CRAMER,ERCP-1-LMT,ERCP-1-ST,ERCP-1-T35,ERCP-1-ANG,ERCP-1-HKC,ERCP-1-HKB,ERCP-1-HKB-ANG | ERCP-1,ERCP-1-LT,ERCP-1-CRAMER,ERCP-1-LMT,ERCP-1-ST,ERCP-1-T35,ERCP-1-ANG,ERCP-1-HKC,ERCP-1-HKB,ERCP-1-HKB-ANG | 纸塑 | 聚四氟乙烯、聚碳酸酯、 | 根 | S080800010 | GZHC08000226
非血管介入类耗材 | 珠海原妙医学科技股份有限公司 | 美国 Wilson-Cook Medical Incorporated | 逆行性胰/胆管造影导管 | 国械注进20162662511 | 2021-07-24 | 进口 |  | 逆行性胰/胆管造影导管由导管和导管座组成。该导管由以下材料制造：导管：聚四氟乙烯；导管座：聚碳酸酯；导管上的标记：钽环。产品经环氧乙烷灭菌。Classic和PreCurved产品可重复使用，其它产品一次性使用。产品货架寿命三年。 | 本器械用于在内窥镜下胰胆管系统插管，进行逆行性胰管/胆道造影检查。 | CCS-1 | CCS-1 | 纸塑 | 聚四氟乙烯、聚碳酸酯 | 根 | S080800010 | GZHC08000227
非血管介入类耗材 | 珠海原妙医学科技股份有限公司 | 美国 Wilson-Cook Medical Incorporated | 逆行性胰/胆管造影导管 | 国械注进20162662511 | 2021-07-24 | 进口 |  | 逆行性胰/胆管造影导管由导管和导管座组成。该导管由以下材料制造：导管：聚四氟乙烯；导管座：聚碳酸酯；导管上的标记：钽环。产品经环氧乙烷灭菌。Classic和PreCurved产品可重复使用，其它产品一次性使用。产品货架寿命三年。 | 本器械用于在内窥镜下胰胆管系统插管，进行逆行性胰管/胆道造影检查。 | HRC-1 | HRC-1 | 纸塑 | 聚四氟乙烯、聚碳酸酯 | 根 | S080800010 | GZHC08000228
非血管介入类耗材 | 珠海原妙医学科技股份有限公司 | 爱尔兰 库克爱尔兰公司 | 超声腹腔神经丛注射针 | 国械注进20153153124 | 2020-09-22 | 进口 |  | 超声腹腔神经丛注射针由鞘管、注射针、控制手柄和注射器组成。材料：注射针和针芯：304不锈钢；鞘管：聚四氟乙烯；手柄：塑料(ABS)、不锈钢接头。 | 超声腹腔神经丛注射针被设计用于经超声内窥镜辅助通道注射神经阻滞剂至腹腔神经丛，治疗因腹腔神经丛粘连而导致的腹痛。 | ECHO-20-CPN | ECHO-20-CPN | 纸塑 | 304不锈钢、聚四氟乙烯、塑料(ABS | 根 | S080800010 | GZHC08000229
非血管介入类耗材 | 珠海原妙医学科技股份有限公司 | Cook Ireland Limited(爱尔兰库克爱尔兰公司) | 支气管超声活检针 | 国械注进20153152593 | 2020-08-24 | 进口 | 国械注进20153150415 | 支气管超声活检针由外鞘管、针套、针芯、手柄组成并配有一注射器和一两通接头。 | 支气管超声活检针经超声内镜的工作通道使用，用于进行支气管树内部或邻近的目标粘膜下及壁外病变的活检取样。 | ECHO-HD-22-EBUS-O，ECHO-HD-22-EBUS-P | ECHO-HD-22-EBUS-O，ECHO-HD-22-EBUS-P | 纸塑 | 镍钛合金 | 根 | S080800010 | GZHC08000230
非血管介入类耗材 | 珠海原妙医学科技股份有限公司 | 美国 威尔逊-库克医学公司 | 双腔括约肌切开器 | 国械注进20153252681 | 2020-08-31 | 进口 | 国械注进20153252681 | 管鞘材料：透明的聚四氟乙烯。针状电极：304不锈钢丝。控制手柄：高密度聚乙烯。高频电流接口：高密度聚乙烯、不锈钢、铜。 | 针状乳头切开刀被设计用在标准插管方法失败后的胆总管和十二指肠乳头切开术。 | HPC-2,HPC-3,PTW-1,PTW-1E,FS-PRECUT | HPC-2,HPC-3,PTW-1,PTW-1E,FS-PRECUT | 纸塑 | 透明的聚四氟乙烯、304不锈钢丝、高密度聚乙烯 | 把 | S080800010 | GZHC08000231
非血管介入类耗材 | 珠海原妙医学科技股份有限公司 | 美国 威尔逊-库克医学公司 | 取石网篮 | 国械注进20172220209 | 2022-01-12 | 进口 | YZB/USA 4330-2013《取石网篮》 | 取石网篮由网篮、鞘管和控制手柄等部分组成。材料:网篮:网篮丝：镍钛合金丝;远端金属帽:304不锈钢;鞘管:聚四氟乙烯;手柄:聚碳酸酯。该产品经环氧乙烷灭菌,一次性使用。 | 该产品被设计用于在内窥镜下捕获和取出胆道结石或异物。 | BMB5-2*4-8，MB5-2*4-8，MB5-3*6-8，MB-35-2*4-8，MB-35-3*6-8 | BMB5-2*4-8，MB5-2*4-8，MB5-3*6-8，MB-35-2*4-8，MB-35-3*6-8 | 纸塑 | 镍钛合金丝、304不锈钢、聚四氟乙烯、聚碳酸酯 | 个 | S080800010 | GZHC08000232
非血管介入类耗材 | 珠海原妙医学科技股份有限公司 | 美国 威尔逊-库克医学公司 | 取石网篮 | 国械注进20172220209 | 2022-01-12 | 进口 | YZB/USA 4330-2013《取石网篮》 | 取石网篮由网篮、鞘管和控制手柄等部分组成。材料:网篮:网篮丝：镍钛合金丝;远端金属帽:304不锈钢;鞘管:聚四氟乙烯;手柄:聚碳酸酯。该产品经环氧乙烷灭菌,一次性使用。 | 该产品被设计用于在内窥镜下捕获和取出胆道结石或异物。 | MSB5-1.5*3.5，MSB5-2*4，MSB-21-2*4，MSB-35-2*4 | MSB5-1.5*3.5，MSB5-2*4，MSB-21-2*4，MSB-35-2*4 | 纸塑 | 镍钛合金丝、304不锈钢、聚四氟乙烯、聚碳酸酯 | 个 | S080800010 | GZHC08000233
非血管介入类耗材 | 珠海原妙医学科技股份有限公司 | 美国 威尔逊-库克医学公司 | 取石网篮 | 国械注进20172220209 | 2022-01-12 | 进口 | YZB/USA 4330-2013《取石网篮》 | 取石网篮由网篮、鞘管和控制手柄等部分组成。材料:网篮:网篮丝：镍钛合金丝;远端金属帽:304不锈钢;鞘管:聚四氟乙烯;手柄:聚碳酸酯。该产品经环氧乙烷灭菌,一次性使用。 | 该产品被设计用于在内窥镜下捕获和取出胆道结石或异物。 | MWB-1.5*3.5，MWB-2.5*5，MWB-2*4，MWB-3*6，MWB5-1.5*3.5，WCMB-200-4 | MWB-1.5*3.5，MWB-2.5*5，MWB-2*4，MWB-3*6，MWB5-1.5*3.5，WCMB-200-4 | 纸塑 | 镍钛合金丝、304不锈钢、聚四氟乙烯、聚碳酸酯 | 个 | S080800010 | GZHC08000234
非血管介入类耗材 | 珠海原妙医学科技股份有限公司 | 美国 Wilson-Cook Medical Incorporated | 机械碎石/取石辅件 | 国械注进20162222262 | 2021-06-26 | 进口 |  | 机械碎石/取石辅件由外鞘管、碎石手柄、冲洗延长管、接头组成。制造材料：SLC外鞘管：304不锈钢；TTCL外鞘管：带聚烯烃涂层的304不锈钢；外鞘管接头：C23000镀镍黄铜；碎石手柄：铝；冲洗延长管：聚氯乙烯；延长管接头：聚碳酸酯。该产品非无菌状态供应，可重复使用，产品有效期3年。 | 该器械用于其他内镜取石方法失败的情况下进行机械性胆道碎石。 | SLH-1 | SLH-1 | 纸塑 | 304不锈钢、铝、C23000镀镍黄铜、聚碳酸酯 | 个 | S080800010 | GZHC08000235
非血管介入类耗材 | 珠海原妙医学科技股份有限公司 | 美国 Wilson-Cook Medical Incorporated | 机械碎石/取石辅件 | 国械注进20162222262 | 2021-06-26 | 进口 |  | 机械碎石/取石辅件由外鞘管、碎石手柄、冲洗延长管、接头组成。制造材料：SLC外鞘管：304不锈钢；TTCL外鞘管：带聚烯烃涂层的304不锈钢；外鞘管接头：C23000镀镍黄铜；碎石手柄：铝；冲洗延长管：聚氯乙烯；延长管接头：聚碳酸酯。该产品非无菌状态供应，可重复使用，产品有效期3年。 | 该器械用于其他内镜取石方法失败的情况下进行机械性胆道碎石。 | TTCL-1，TTCL-10 | TTCL-1，TTCL-10 | 纸塑 | 304不锈钢、铝、C23000镀镍黄铜、聚碳酸酯 | 个 | S080800010 | GZHC08000236
非血管介入类耗材 | 珠海原妙医学科技股份有限公司 | 美国 Wilson-Cook Medical Incorporated | 机械碎石/取石辅件 | 国械注进20162222262 | 2021-06-26 | 进口 |  | 机械碎石/取石辅件由外鞘管、碎石手柄、冲洗延长管、接头组成。制造材料：SLC外鞘管：304不锈钢；TTCL外鞘管：带聚烯烃涂层的304不锈钢；外鞘管接头：C23000镀镍黄铜；碎石手柄：铝；冲洗延长管：聚氯乙烯；延长管接头：聚碳酸酯。该产品非无菌状态供应，可重复使用，产品有效期3年。 | 该器械用于其他内镜取石方法失败的情况下进行机械性胆道碎石。 | SLC-2 | SLC-2 | 纸塑 | 304不锈钢、铝、C23000镀镍黄铜、聚碳酸酯 | 个 | S080800010 | GZHC08000237
非血管介入类耗材 | 珠海原妙医学科技股份有限公司 | Cook Ireland Limited(爱尔兰库克爱尔兰公司) | 多环粘膜切除器 | 国械注进20153252769 | 2020-09-07 | 进口 | 国械注进20153252769 | 由多连发套扎器和圈套器组成。多连发套扎器由预装在套筒上的套圈、触发拉线、装载导管、冲洗适配器和控制手柄组成。圈套器由不锈钢套圈、鞘管、控制手柄和高频电接头组成。 | 多环粘膜切除器被设计用于内窥镜下切除上消化道粘膜组织。 | DT-6，DT-6-XL，DT-6-5F | DT-6，DT-6-XL，DT-6-5F | 纸塑 | 其他材料 | 个 | S080800010 | GZHC08000238
非血管介入类耗材 | 珠海原妙医学科技股份有限公司 | Wilson-Cook Medical,Inc. | 一次性使用静脉曲张注射针 | 国械注进20153152915 | 2020-09-13 | 进口 | 国械注进20153152915 | 静脉曲张注射针由注射针、外鞘管、外鞘管座、手柄、调节轮和接头组成。静脉曲张注射针由以下材料制造: 注射针:304不锈钢 导管:尼龙、聚四氟乙烯 注射针导管上的标记:B型墨 外鞘管:聚四氟乙烯(PTFE)、尼龙 调节轮:铜、聚碳酸酯 控制手柄:聚碳酸酯注射接头:聚碳酸酯 | 静脉曲张注射针被设计用于经内窥镜实施胃肠粘膜注射。 | LDVI-23,LDVI-25,LDVI-23-MH,LDVI-25-MH,LDVI-23-240,LDVI-25-240,LDVI-23-240-S,LDVI-25-240-S,LDVI-23E,LDVI-25E,LDVI-23-S,LDVI-25-S,DVIN-23,DVIN-25,TDVI-23,TDVI-25,TDVI-23-S,TDVI-25-S,TDVI-23-240,TDVI-25-240,TDVI-23-240-S,TDVI-25-240-S,DVI-23,DVI-25,DVI-23-MH | LDVI-23,LDVI-25,LDVI-23-MH,LDVI-25-MH,LDVI-23-240,LDVI-25-240,LDVI-23-240-S,LDVI-25-240-S,LDVI-23E,LDVI-25E,LDVI-23-S,LDVI-25-S,DVIN-23,DVIN-25,TDVI-23,TDVI-25,TDVI-23-S,TDVI-25-S,TDVI-23-240,TDVI-25-240,TDVI-23-240-S,TDVI-25-240-S,DVI-23,DVI-25,DVI-23-MH | 纸塑 | 304不锈钢、尼龙、聚四氟乙烯、铜、聚碳酸酯 | 根 | S080800010 | GZHC08000239
非血管介入类耗材 | 珠海原妙医学科技股份有限公司 | Wilson-Cook Medical,Inc. | 一次性使用静脉曲张注射针 | 国械注进20153152915 | 2020-09-13 | 进口 | 国械注进20153152915 | 静脉曲张注射针由注射针、外鞘管、外鞘管座、手柄、调节轮和接头组成。静脉曲张注射针由以下材料制造: 注射针:304不锈钢 导管:尼龙、聚四氟乙烯 注射针导管上的标记:B型墨 外鞘管:聚四氟乙烯(PTFE)、尼龙 调节轮:铜、聚碳酸酯 控制手柄:聚碳酸酯注射接头:聚碳酸酯 | 静脉曲张注射针被设计用于经内窥镜实施胃肠粘膜注射。 | MHI-1，MHI-21，MHI-1-240 | MHI-1，MHI-21，MHI-1-240 | 纸塑 | 304不锈钢、尼龙、聚四氟乙烯、铜、聚碳酸酯 | 根 | S080800010 | GZHC08000240
非血管介入类耗材 | 珠海原妙医学科技股份有限公司 | Wilson-Cook Medical,Inc. | 一次性使用静脉曲张注射针 | 国械注进20153152915 | 2020-09-13 | 进口 | 国械注进20153152915 | 静脉曲张注射针由注射针、外鞘管、外鞘管座、手柄、调节轮和接头组成。静脉曲张注射针由以下材料制造: 注射针:304不锈钢 导管:尼龙、聚四氟乙烯 注射针导管上的标记:B型墨 外鞘管:聚四氟乙烯(PTFE)、尼龙 调节轮:铜、聚碳酸酯 控制手柄:聚碳酸酯注射接头:聚碳酸酯 | 静脉曲张注射针被设计用于经内窥镜实施胃肠粘膜注射。 | VIN-23,VIN-25 | VIN-23,VIN-25 | 纸塑 | 304不锈钢、尼龙、聚四氟乙烯 、铜、聚碳酸酯 | 根 | S080800010 | GZHC08000241
非血管介入类耗材 | 珠海原妙医学科技股份有限公司 | Wilson-Cook Medical,Inc. | 一次性使用静脉曲张注射针 | 国械注进20153152915 | 2020-09-13 | 进口 | 国械注进20153152915 | 静脉曲张注射针由注射针、外鞘管、外鞘管座、手柄、调节轮和接头组成。静脉曲张注射针由以下材料制造: 注射针:304不锈钢 导管:尼龙、聚四氟乙烯 注射针导管上的标记:B型墨 外鞘管:聚四氟乙烯(PTFE)、尼龙 调节轮:铜、聚碳酸酯 控制手柄:聚碳酸酯注射接头:聚碳酸酯 | 静脉曲张注射针被设计用于经内窥镜实施胃肠粘膜注射。 | VINF-23，VINF-25 | VINF-23，VINF-25 | 纸塑 | 304不锈钢、尼龙、聚四氟乙烯 | 根 | S080800010 | GZHC08000242
非血管介入类耗材 | 珠海原妙医学科技股份有限公司 | 美国 Wilson-Cook Medical Incorporated | 息肉勒除器 | 国械注进20153254006 | 2020-12-15 | 进口 | 国械注进20153254006 | 该产品由鞘管、切除套圈、控制手柄和高频电流接头组成。该产品在切割模式下最大额定输入电压是2kVp-p，在凝血模式下最大额定输入电压是5kVp-p。息肉勒除器由以下材料制造：鞘管材料：聚四氟乙烯。切除套圈：304不锈钢丝。控制手柄：丙烯腈-丁二烯-苯乙烯共聚物(ABS)。高频电流接口：丙烯腈-丁二烯-苯乙烯共聚物(ABS)、304不锈钢、铜。 | 该产品被设计用于与电外科设备一起，用于内窥镜息肉切除术。 | AS-1-S ,ASH-1-S,ASJ-1-S,ASM-1-S,ASMH-1-S,ASDB-15-015-S,ASDB-25-015-S,AS-1NT-S,SAS-1-S,SASH-1-S,SASJ-1-S,SASM-1-S,SASMH-1-S,SASMM-1-S | AS-1-S ,ASH-1-S,ASJ-1-S,ASM-1-S,ASMH-1-S,ASDB-15-015-S,ASDB-25-015-S,AS-1NT-S,SAS-1-S,SASH-1-S,SASJ-1-S,SASM-1-S,SASMH-1-S,SASMM-1-S | 纸塑 | 聚四氟乙烯、304不锈钢丝、丙烯腈-丁二烯-苯乙烯共聚物(ABS) | 个 | S080800010 | GZHC08000243
非血管介入类耗材 | 珠海原妙医学科技股份有限公司 | 美国 Wilson-Cook Medical Incorporated | 超声活检针 | 国械注进20153152231 | 2020-07-09 | 进口 |  | 该产品由活检针控制手柄、保险环、针鞘调节器、外鞘管、活检针或针芯组成，配有一注射器和一两通接头。其中ECHO-1-22、EUSN-1型号中不含有针芯，EUSN系列型号中不含针鞘调节器。外鞘管材料为304不锈钢、特氟隆；活检针和针芯材料为304不锈钢；针鞘调节器和活检针控制手柄材料为高密度聚乙烯、304不锈钢；保险环材料为高密度聚乙烯；注射器材料为聚丙烯、天然橡胶；两通接头材料为聚碳酸酯。 | 该产品用于经超声内窥镜活检通道采集胃肠病变粘膜下组织标本。 | ECHO-1-22,ECHO-3-22,ECHO-25 | ECHO-1-22,ECHO-3-22,ECHO-25 | 纸塑 | 304不锈钢、高密度聚乙烯、聚丙烯、天然橡胶 | 根 | S080800010 | GZHC08000244
非血管介入类耗材 | 珠海原妙医学科技股份有限公司 | 美国 Wilson-Cook Medical Incorporated | 超声活检针 | 国械注进20153152231 | 2020-07-09 | 进口 |  | 该产品由活检针控制手柄、保险环、针鞘调节器、外鞘管、活检针或针芯组成，配有一注射器和一两通接头。其中ECHO-1-22、EUSN-1型号中不含有针芯，EUSN系列型号中不含针鞘调节器。外鞘管材料为304不锈钢、特氟隆；活检针和针芯材料为304不锈钢；针鞘调节器和活检针控制手柄材料为高密度聚乙烯、304不锈钢；保险环材料为高密度聚乙烯；注射器材料为聚丙烯、天然橡胶；两通接头材料为聚碳酸酯。 | 该产品用于经超声内窥镜活检通道采集胃肠病变粘膜下组织标本。 | ECHO-19 | ECHO-19 | 纸塑 | 304不锈钢、高密度聚乙烯、聚丙烯、天然橡胶 | 根 | S080800010 | GZHC08000245
非血管介入类耗材 | 珠海原妙医学科技股份有限公司 | 美国 Wilson-Cook Medical Incorporated | 超声活检针 | 国械注进20153152231 | 2020-07-09 | 进口 | 国械注进20153152231 | 该产品由活检针控制手柄、保险环、针鞘调节器、外鞘管、活检针或针芯组成，配有一注射器和一两通接头。其中ECHO-1-22、EUSN-1型号中不含有针芯，EUSN系列型号中不含针鞘调节器。外鞘管材料为304不锈钢、特氟隆；活检针和针芯材料为304不锈钢；针鞘调节器和活检针控制手柄材料为高密度聚乙烯、304不锈钢；保险环材料为高密度聚乙烯；注射器材料为聚丙烯、天然橡胶；两通接头材料为聚碳酸酯。 | 该产品用于经超声内窥镜活检通道采集胃肠病变粘膜下组织标本。 | EUSN-1，EUSN-3，EUSN-19-T | EUSN-1，EUSN-3，EUSN-19-T | 纸塑 | 304不锈钢、特氟隆、高密度聚乙烯、聚丙烯、天然橡胶 | 根 | S080800010 | GZHC08000246
非血管介入类耗材 | 珠海原妙医学科技股份有限公司 | Cook Ireland Limited(爱尔兰库克爱尔兰公司) | 全覆膜食道支架系统 | 国械注进20153462364 | 2020-07-20 | 进口 |  | 该产品由自膨式食道支架和支架放送系统组成。支架由一根符合ASTM F2063标准要求的镍钛合金线编织而成，内外表面完全覆盖硅胶膜，近端及远端各有一由聚乙烯和聚丙烯编织而成的套索。放送系统由头端、内导管、推送导管、外鞘管、触发金属丝、手柄及扳机构成。支架总长由内导管上的不透射线标记标示。环氧乙烷灭菌，产品一次性使用。 | 该产品被设计用于维持恶性肿瘤性食道狭窄的通畅性及/或封闭气管食道瘘。 | EVO-FC-18-23-8-E, EVO-FC-18-23-10-E, EVO-FC-18-23-12-E, EVO-FC-20-25-8-E,EVO-FC-20-25-10-E, EVO-FC-20-25-12-E | EVO-FC-18-23-8-E, EVO-FC-18-23-10-E, EVO-FC-18-23-12-E, EVO-FC-20-25-8-E,EVO-FC-20-25-10-E, EVO-FC-20-25-12-E | 纸塑 | 镍钛合金、聚乙烯和聚丙烯 | 个 | S080800010 | GZHC08000247
非血管介入类耗材 | 珠海原妙医学科技股份有限公司 | Cook Ireland Limited(爱尔兰库克爱尔兰公司) | 十二指肠/结肠支架系统(商品名：Evolution) | 国械注进20173460607 | 2022-02-27 | 进口 | YZB/IRE 5500-2013 《十二指肠/结肠支架系统》 | 十二指肠/结肠支架系统由十二指肠/结肠支架(镍钛合金丝)和支架放送系统组成；放送系统由头端(含BaSO4的尼龙)、内导管(聚醚醚酮)、推送导管(聚乙烯)、触发金属丝(镍钛合金)、外鞘管(尼龙和不锈钢丝网)、手柄及扳机组成。产品经环氧乙烷灭菌，一次性使用。 | 十二指肠支架系统被设计用于恶性肿瘤所致的十二指肠或胃出口梗阻和十二指肠狭窄的姑息治疗。结肠支架系统被设计用于恶性肿瘤所致的结肠梗阻或结肠狭窄的姑息治疗,也用于在恶性肿瘤所致结肠狭窄的结肠切除术之前缓解大肠梗阻。 | EVO-22-27-6-D，EVO-22-27-9-D，EVO-22-27-12-D | EVO-22-27-6-D，EVO-22-27-9-D，EVO-22-27-12-D | 纸塑 | 镍钛合金丝、聚乙烯 | 个 | S080800010 | GZHC08000248
非血管介入类耗材 | 珠海原妙医学科技股份有限公司 | Cook Ireland Limited(爱尔兰库克爱尔兰公司) | 十二指肠/结肠支架系统(商品名：Evolution) | 国械注进20173460607 | 2022-02-27 | 进口 | YZB/IRE 5500-2013 《十二指肠/结肠支架系统》 | 十二指肠/结肠支架系统由十二指肠/结肠支架(镍钛合金丝)和支架放送系统组成；放送系统由头端(含BaSO4的尼龙)、内导管(聚醚醚酮)、推送导管(聚乙烯)、触发金属丝(镍钛合金)、外鞘管(尼龙和不锈钢丝网)、手柄及扳机组成。产品经环氧乙烷灭菌，一次性使用。 | 十二指肠支架系统被设计用于恶性肿瘤所致的十二指肠或胃出口梗阻和十二指肠狭窄的姑息治疗。结肠支架系统被设计用于恶性肿瘤所致的结肠梗阻或结肠狭窄的姑息治疗,也用于在恶性肿瘤所致结肠狭窄的结肠切除术之前缓解大肠梗阻。 | EVO-25-30-6-C，EVO-25-30-8-C，EVO-25-30-10-C | EVO-25-30-6-C，EVO-25-30-8-C，EVO-25-30-10-C | 纸塑 | 镍钛合金丝、聚乙烯、 | 个 | S080800010 | GZHC08000249
非血管介入类耗材 | 珠海原妙医学科技股份有限公司 | 威尔逊-库克医学公司（Wilson-Cook Medical Incorporated.） | 球囊扩张导管 | 国械注进20152662341 | 2020-07-16 | 进口 |  | 该产品由球囊、导管、导管座和通芯丝组成，导管为双腔，分为球囊腔和导管腔。材料：球囊材料：PET；导管：聚醚醚酮；通芯丝：304不锈钢；侧臂连接管：聚氯乙烯；接头：聚碳酸酯。该产品非无菌状态提供 | 该产品被设计用于经内窥镜导入食道、幽门、十二指肠或结肠，进行狭窄的腔内扩张。 | ECL-6*8，ECL-8*8，ECL-10*8，ECL-12*8，ECL-14*8，ECL-16*8，ECL-18*8，ECL-19*8 | ECL-6*8，ECL-8*8，ECL-10*8，ECL-12*8，ECL-14*8，ECL-16*8，ECL-18*8，ECL-19*8 | 纸塑 | PET、聚醚醚酮、304不锈钢 | 根 | S080800010 | GZHC08000250
非血管介入类耗材 | 珠海原妙医学科技股份有限公司 | 威尔逊-库克医学公司（Wilson-Cook Medical Incorporated.） | 球囊扩张导管 | 国械注进20152662341 | 2020-07-16 | 进口 |  | 该产品由球囊、导管、导管座和通芯丝组成，导管为双腔，分为球囊腔和导管腔。材料：球囊材料：PET；导管：聚醚醚酮；通芯丝：304不锈钢；侧臂连接管：聚氯乙烯；接头：聚碳酸酯。该产品非无菌状态提供 | 该产品被设计用于经内窥镜导入食道、幽门、十二指肠或结肠，进行狭窄的腔内扩张。 | ECL-6*5.5，ECL-8*5.5，ECL-10*5.5，ECL-12*5.5，ECL-14*5.5，ECL-16*5.5，ECL-18*5.5，ECL-20*5.5 | ECL-6*5.5，ECL-8*5.5，ECL-10*5.5，ECL-12*5.5，ECL-14*5.5，ECL-16*5.5，ECL-18*5.5，ECL-20*5.5 | 纸塑 | PET、聚醚醚酮、304不锈钢 | 根 | S080800010 | GZHC08000251
非血管介入类耗材 | 珠海原妙医学科技股份有限公司 | 美国 Wilson-Cook Medical Incorporated | 食道扩张球囊 | 国械注进20162660464 | 2021-01-27 | 进口 |  | 该产品由球囊、导管和导管座组成。产品材料:球囊:PET(聚对苯二甲酸乙二醇酯);导管:聚乙烯和304不锈钢;黏合剂:Loctite 3311&3321。环氧乙烷灭菌，一次性使用。 | 该产品被设计用于内窥镜下扩张食道狭窄。 | HBD-10-11-12, HBD-12-13.5-15, HBD-15-16.5-18, HBD-18-19-20, HBD-8-9-10 | HBD-10-11-12, HBD-12-13.5-15, HBD-15-16.5-18, HBD-18-19-20, HBD-8-9-10 | 纸塑 | PET(聚对苯二甲酸乙二醇酯)、聚乙烯和304不锈钢 | 根 | S080800010 | GZHC08000252
非血管介入类耗材 | 珠海原妙医学科技股份有限公司 | Wilson-Cook Medical,Inc. | 支架回收器 | 国械注进20152662570 | 2020-08-24 | 进口 |  | 该产品由头端螺扣、鞘管和控制手柄组成，由304不锈钢制成。环氧乙烷灭菌，一次性使用。 | 该产品用于在内窥镜直视下向胆道和胰管中插入套管并从中取出支架。 | SSR-5, SSR-7, SSR-8.5, SSR-10, SSR-11.5 | SSR-5, SSR-7, SSR-8.5, SSR-10, SSR-11.5 | 纸塑 | 304不锈钢 | 根 | S080800010 | GZHC08000253
非血管介入类耗材 | 珠海原妙医学科技股份有限公司 | 美国 威尔逊-库克医学公司 | 金属胆道支架系统(商品名：Zilver) | 国械注进20173465088 | 2022-03-02 | 进口 | YZB/USA 1176-2013《金属胆道支架系统》 | 金属胆道支架系统由支架和放送系统组成。支架由镍钛合金制成,两端各具有4个24K黄金标记;放送系统由头端、鞘管、推送器、把手和金属套管组成。环氧乙烷灭菌,一次性使用。 | 金属胆道支架系统用于缓解恶性胆道肿瘤的症状。 | FS-ZILBS-6-4，FS-ZILBS-6-6，FS-ZILBS-6-8，FS-ZILBS-8-4，FS-ZILBS-8-6，FS-ZILBS-8-8，FS-ZILBS-10-4，FS-ZILBS-10-6，FS-ZILBS-10-8 | FS-ZILBS-6-4，FS-ZILBS-6-6，FS-ZILBS-6-8，FS-ZILBS-8-4，FS-ZILBS-8-6，FS-ZILBS-8-8，FS-ZILBS-10-4，FS-ZILBS-10-6，FS-ZILBS-10-8 | 纸塑 | 镍钛合金 | 个 | S080800010 | GZHC08000254
非血管介入类耗材 | 珠海原妙医学科技股份有限公司 | 美国 威尔逊-库克医学公司 | 金属胆道支架系统(商品名：Zilver) | 国械注进20173465088 | 2022-03-02 | 进口 | YZB/USA 1176-2013《金属胆道支架系统》 | 金属胆道支架系统由支架和放送系统组成。支架由镍钛合金制成,两端各具有4个24K黄金标记;放送系统由头端、鞘管、推送器、把手和金属套管组成。环氧乙烷灭菌,一次性使用。 | 金属胆道支架系统用于缓解恶性胆道肿瘤的症状。 | ZILBS-6-4，ZILBS-6-6，ZILBS-6-8，ZILBS-8-4，ZILBS-8-6，ZILBS-8-8，ZILBS-10-4，ZILBS-10-6，ZILBS-10-8 | ZILBS-6-4，ZILBS-6-6，ZILBS-6-8，ZILBS-8-4，ZILBS-8-6，ZILBS-8-8，ZILBS-10-4，ZILBS-10-6，ZILBS-10-8 | 纸塑 | 镍钛合金 | 个 | S080800010 | GZHC08000255
非血管介入类耗材 | 珠海原妙医学科技股份有限公司 | 美国 Wilson-Cook Medical Incorporated | 碎石网篮 | 国械注进20163223011 | 2021-11-03 | 进口 |  | 碎石网篮由网篮、鞘管和控制手柄组成。材料：网篮：304不锈钢丝；鞘管：聚四氟乙烯；手柄：氟化乙丙烯。环氧乙烷灭菌，一次性使用，货架寿命三年。 | 碎石网篮被设计用于内窥镜下清除胆结石和异物。 | FS-LXB-2*4，FS-LXB-3*6 | FS-LXB-2*4，FS-LXB-3*6 | 纸塑 | 304不锈钢、聚四氟乙烯、氟化乙丙烯 | 个 | S080800010 | GZHC08000256
非血管介入类耗材 | 珠海原妙医学科技股份有限公司 | 美国 威尔逊-库克医学公司 | 双腔括约肌切开器 | 国械注进20163255161 | 2021-12-27 | 进口 | YZB/USA 2654-2013《双腔括约肌切开器》 | 双腔括约肌切开器由鞘管、切割金属丝、控制手柄、导丝插孔/注射孔和高频电流接头组成。双腔分别用于高频切割丝和导丝/冲洗腔。 | 三腔括约肌切开器被设计用于胰胆管系统插管和括约肌切开术。 | CT-20，CT-20M，CT-25，CT-25M，CT-30，CT-30M，CCPT-25，CCPT-25ME，CCPT-25-MONO | CT-20，CT-20M，CT-25，CT-25M，CT-30，CT-30M，CCPT-25，CCPT-25ME，CCPT-25-MONO | 纸塑 | 其他材料 | 把 | S080800010 | GZHC08000257
非血管介入类耗材 | 珠海原妙医学科技股份有限公司 | 美国 威尔逊-库克医学公司 | 双腔括约肌切开器 | 国械注进20163255161 | 2021-12-27 | 进口 | YZB/USA 2654-2013《双腔括约肌切开器》 | 双腔括约肌切开器由鞘管、切割金属丝、控制手柄、导丝插孔/注射孔和高频电流接头组成。双腔分别用于高频切割丝和导丝/冲洗腔。 | 三腔括约肌切开器被设计用于胰胆管系统插管和括约肌切开术。 | MT-20,MT-20M,MT-25,MT-25M,MT-30,MT-30M | MT-20,MT-20M,MT-25,MT-25M,MT-30,MT-30M | 纸塑 | 其他材料 | 把 | S080800010 | GZHC08000258
非血管介入类耗材 | 珠海原妙医学科技股份有限公司 | 美国 威尔逊-库克医学公司 | 双腔括约肌切开器 | 国械注进20163255161 | 2021-12-27 | 进口 | YZB/USA 2654-2013《双腔括约肌切开器》 | 双腔括约肌切开器由鞘管、切割金属丝、控制手柄、导丝插孔/注射孔和高频电流接头组成。双腔分别用于高频切割丝和导丝/冲洗腔。 | 三腔括约肌切开器被设计用于胰胆管系统插管和括约肌切开术。 | CT-25M-P,UTS-15,UTS-20,UTS-20M,UTS-25,UTS-25M,UTS-30,UTS-30M,PTG-20-6-NG,PTG-30-6-NG,PTG-20-6-BII-NG,PTG-20-6-MONO-NG,PTG-30-6-1.5-NG,PTG-30-6-3.5-NG,PTG-30-6-MONO-NG | CT-25M-P,UTS-15,UTS-20,UTS-20M,UTS-25,UTS-25M,UTS-30,UTS-30M,PTG-20-6-NG,PTG-30-6-NG,PTG-20-6-BII-NG,PTG-20-6-MONO-NG,PTG-30-6-1.5-NG,PTG-30-6-3.5-NG,PTG-30-6-MONO-NG | 纸塑 | 其他材料 | 把 | S080800010 | GZHC08000259
非血管介入类耗材 | 珠海原妙医学科技股份有限公司 | 美国 威尔逊-库克医学公司 | 套扎器(商品名：Shooter Saeed) | 国械注进20163225031 | 2021-12-19 | 进口 | YZB/USA 4614-2013《套扎器》 | 套扎器由预装在套筒上的套圈、触发拉线、装载导管、冲洗适配器和控制手柄组成,分为4连发,6连发和10连发三种。材料:套圈:天然橡胶;触发拉线:聚乙烯纤维,聚苯乙烯小珠;套筒:透明聚碳酸酯;装载导管:聚乙烯;冲洗适配器:304不锈钢管和聚碳酸酯;控制手柄:304不锈钢、铝合金接头和聚碳酸酯手柄。一次性使用,非无菌产品。 | 套扎器被设计用于通过内窥镜下套扎胃食道连接部位或其以上水平的食道静脉曲张,或者用于套扎内痔扎。 | MBL-6-I,MBL-6-I-5B-S,MBL-6-OV,MBL-6-OV-XS,MBL-6,MBL-6-XL,MBL-6-F,MBL-6-XL-C,MBL-6-F-I,MBL-6-XL-I,MBL-U-6,MBL-6-F-OV,MBL-6-XS,MBL-U-6-F | MBL-6-I,MBL-6-I-5B-S,MBL-6-OV,MBL-6-OV-XS,MBL-6,MBL-6-XL,MBL-6-F,MBL-6-XL-C,MBL-6-F-I,MBL-6-XL-I,MBL-U-6,MBL-6-F-OV,MBL-6-XS,MBL-U-6-F | 纸塑 | 天然橡胶、聚乙烯纤维、聚乙烯、304不锈钢管和聚碳酸酯 | 套 | S080800010 | GZHC08000260
非血管介入类耗材 | 珠海原妙医学科技股份有限公司 | 美国 威尔逊-库克医学公司 | 套扎器(商品名：Shooter Saeed) | 国械注进20163225031 | 2021-12-19 | 进口 | YZB/USA 4614-2013《套扎器》 | 套扎器由预装在套筒上的套圈、触发拉线、装载导管、冲洗适配器和控制手柄组成,分为4连发,6连发和10连发三种。材料:套圈:天然橡胶;触发拉线:聚乙烯纤维,聚苯乙烯小珠;套筒:透明聚碳酸酯;装载导管:聚乙烯;冲洗适配器:304不锈钢管和聚碳酸酯;控制手柄:304不锈钢、铝合金接头和聚碳酸酯手柄。一次性使用,非无菌产品。 | 套扎器被设计用于通过内窥镜下套扎胃食道连接部位或其以上水平的食道静脉曲张,或者用于套扎内痔扎。 | MBL-4-XL,MBL-4-XL-C,MBL-4-XS,MBL-U-4,MBL-4,MBL-U-4-F,MBL-4-F,MBL-4-F | MBL-4-XL,MBL-4-XL-C,MBL-4-XS,MBL-U-4,MBL-4,MBL-U-4-F,MBL-4-F,MBL-4-F | 纸塑 | 天然橡胶、聚乙烯纤维、聚乙烯、304不锈钢管和聚碳酸酯 | 套 | S080800010 | GZHC08000261
非血管介入类耗材 | 珠海原妙医学科技股份有限公司 | 美国 威尔逊-库克医学公司 | 套扎器(商品名：Shooter Saeed) | 国械注进20163225031 | 2021-12-19 | 进口 | YZB/USA 4614-2013《套扎器》 | 套扎器由预装在套筒上的套圈、触发拉线、装载导管、冲洗适配器和控制手柄组成,分为4连发,6连发和10连发三种。材料:套圈:天然橡胶;触发拉线:聚乙烯纤维,聚苯乙烯小珠;套筒:透明聚碳酸酯;装载导管:聚乙烯;冲洗适配器:304不锈钢管和聚碳酸酯;控制手柄:304不锈钢、铝合金接头和聚碳酸酯手柄。一次性使用,非无菌产品。 | 套扎器被设计用于通过内窥镜下套扎胃食道连接部位或其以上水平的食道静脉曲张,或者用于套扎内痔扎。 | MBL-10,MBL-10-I,MBL-U-10,MBL-10-F,MBL-U-10-F,MBL-10-XS | MBL-10,MBL-10-I,MBL-U-10,MBL-10-F,MBL-U-10-F,MBL-10-XS | 纸塑 | 天然橡胶、聚乙烯纤维、聚碳酸酯、聚乙烯、304不锈钢管 | 套 | S080800010 | GZHC08000262
非血管介入类耗材 | 珠海原妙医学科技股份有限公司 | Wilson-Cook Medical,Inc. | 导丝导引式球囊扩张导管 | 国械注进20162660463 | 2021-01-27 | 进口 |  | 该产品由球囊扩张导管和导丝组成。球囊扩张导管包括导管座、充盈接头、导管内/外鞘管、球囊、球囊尖端和不透射线标记物组件，球囊的材料为聚对苯二甲酸乙二醇酯；导丝包括芯丝、绕丝和安全丝组件，由304不锈钢制成，导丝涂有聚四氟乙烯涂层。环氧乙烷灭菌，一次性使用。 | 该产品用于扩张胃肠道狭窄，包括食道、幽门、十二指肠和结肠的狭窄。 | HBD-W-8-9-10, HBD-W-10-11-12, HBD-W-12-13.5-15, HBD-W-15-16.5-18, HBD-W-18-19-20 | HBD-W-8-9-10, HBD-W-10-11-12, HBD-W-12-13.5-15, HBD-W-15-16.5-18, HBD-W-18-19-20 | 纸塑 | 聚对苯二甲酸乙二醇酯、304不锈钢 | 根 | S080800010 | GZHC08000263
非血管介入类耗材 | 珠海原妙医学科技股份有限公司 | 美国 库克内窥镜产品公司 | 胆道扩张球囊 | 国械注进20142665034 | 2019-10-21 | 进口 |  | 该产品由球囊、导管、加硬通芯丝和导管座组成。球囊和导管的材料为尼龙12。环氧乙烷灭菌,一次性使用。 | 该产品用于扩张胆道系统的狭窄。 | FS-BDB-4X4, FS-BDB-6X4, FS-BDB-8X4, FS-BDB-10X4 | FS-BDB-4X4, FS-BDB-6X4, FS-BDB-8X4, FS-BDB-10X4 | 纸塑 | 尼龙12 | 根 | S080800010 | GZHC08000264
非血管介入类耗材 | 珠海原妙医学科技股份有限公司 | 美国 Wilson-Cook Medical Incorporated | 球囊扩张导管 | 国械注进20152662571 | 2020-08-24 | 进口 |  | 该产品由球囊、导管和导管座组成。材料：球囊材料：聚对苯二甲酸乙二醇酯(PET)；导管：聚氨酯(Pellethane)；头端：聚氨酯(Pellethane)和304不锈钢。该产品非无菌状态提供。 | 该产品被设计用于经内窥镜导入消化道(食道、幽门、十二指肠或结肠)，进行狭窄的扩张。 | QD-6*8,QD-8*8,QD-10*8,QD-12*8,QD-14*8,QD-14*8-E,QD-16*8,QD-16*8-E,QD-18*8,QD-18*8-E,QD-20*8 | QD-6*8,QD-8*8,QD-10*8,QD-12*8,QD-14*8,QD-14*8-E,QD-16*8,QD-16*8-E,QD-18*8,QD-18*8-E,QD-20*8 | 纸塑 | PET、聚氨酯(Pellethane)和304不锈钢 | 根 | S080800010 | GZHC08000265
非血管介入类耗材 | 珠海原妙医学科技股份有限公司 | 美国 Wilson-Cook Medical Incorporated | 球囊扩张导管 | 国械注进20152662571 | 2020-08-24 | 进口 |  | 该产品由球囊、导管和导管座组成。材料：球囊材料：聚对苯二甲酸乙二醇酯(PET)；导管：聚氨酯(Pellethane)；头端：聚氨酯(Pellethane)和304不锈钢。该产品非无菌状态提供。 | 该产品被设计用于经内窥镜导入消化道(食道、幽门、十二指肠或结肠)，进行狭窄的扩张。 | QDC-6*5.5,QDC-8*5.5,QDC-10*5.5,QDC-12*5.5,QDC-14*5.5,QDC-16*5.5,QDC-18*5.5,QDC-20*5.5,QDP-6*5.5,QDP-8*5.5,QDP-10*5.5,QDP-12*5.5,QDP-14*5.5,QDP-16*5.5,QDP-18*5.5,QDP-20*5.5 | QDC-6*5.5,QDC-8*5.5,QDC-10*5.5,QDC-12*5.5,QDC-14*5.5,QDC-16*5.5,QDC-18*5.5,QDC-20*5.5,QDP-6*5.5,QDP-8*5.5,QDP-10*5.5,QDP-12*5.5,QDP-14*5.5,QDP-16*5.5,QDP-18*5.5,QDP-20*5.5 | 纸塑 | PET、聚氨酯、304不锈钢 | 根 | S080800010 | GZHC08000266
非血管介入类耗材 | 珠海原妙医学科技股份有限公司 | Wilson-Cook Medical,Inc. | 球囊扩张导管 | 国械注进20142226069 | 2019-12-15 | 进口 |  | 该产品包括球囊、导管和导管座。材料:球囊:聚对苯二甲酸乙二醇酯(PET);导管及导管尖端:尼龙(Pebax7033/7233);导丝腔接头:尼龙;球囊腔接头:聚亚胺酯;球囊内标记:18K金;黏合剂:Loctite3311&3321; 芯丝:304不锈钢;导管不透射线标记:Transtech B型黑。环氧乙烷灭菌。一次性使用。 | 适用于经内窥镜导入胆道,进行胆道狭窄的腔内扩张。 | QBD-6X3-E, QBD-8X3-E, QBD-10X3-E | QBD-6X3-E, QBD-8X3-E, QBD-10X3-E | 纸塑 | 聚对苯二甲酸乙二醇酯(PET)、尼龙、聚亚胺酯 | 根 | S080800010 | GZHC08000267
非血管介入类耗材 | 珠海原妙医学科技股份有限公司 | Wilson-Cook Medical,Inc. | 球囊扩张导管 | 国械注进20142226069 | 2019-12-15 | 进口 |  | 该产品包括球囊、导管和导管座。材料:球囊:聚对苯二甲酸乙二醇酯(PET);导管及导管尖端:尼龙(Pebax7033/7233);导丝腔接头:尼龙;球囊腔接头:聚亚胺酯;球囊内标记:18K金;黏合剂:Loctite3311&3321; 芯丝:304不锈钢;导管不透射线标记:Transtech B型黑。环氧乙烷灭菌。一次性使用。 | 适用于经内窥镜导入胆道,进行胆道狭窄的腔内扩张。 | QBD-4X3, QBD-6X3, QBD-8X3, QBD-10X3 | QBD-4X3, QBD-6X3, QBD-8X3, QBD-10X3 | 纸塑 | 聚对苯二甲酸乙二醇酯(PET)、尼龙、聚亚胺酯 | 根 | S080800010 | GZHC08000268
非血管介入类耗材 | 珠海原妙医学科技股份有限公司 | 威尔逊-库克医学公司 Wilson-Cook Medical,Inc. | 双极凝血探头 | 国械注进20153213350 | 2020-10-12 | 进口 | 国械注进20153213350 | 产品由以下部分组成：鞘管(聚四氟乙烯)，头端电极(304不锈钢)，高频电流插头(环氧树脂、304不锈钢)，控制手柄(环氧树脂ABS)。分为单插头和双插头两种。产品为一次性使用，环氧乙烷灭菌。 | 通过内窥镜的工作腔导入胃肠道，在内镜直视下，利用外接高频电流进行上消化道出血的电凝止血。 | BCP-7A，BCP-10A | BCP-7A，BCP-10A | 纸塑 | 聚四氟乙烯、304不锈钢、 | 根 | S080800010 | GZHC08000269
非血管介入类耗材 | 珠海原妙医学科技股份有限公司 | 威尔逊-库克医学公司 Wilson-Cook Medical,Inc. | 双极凝血探头 | 国械注进20153213350 | 2020-10-12 | 进口 | 国械注进20153213350 | 产品由以下部分组成：鞘管(聚四氟乙烯)，头端电极(304不锈钢)，高频电流插头(环氧树脂、304不锈钢)，控制手柄(环氧树脂ABS)。分为单插头和双插头两种。产品为一次性使用，环氧乙烷灭菌。 | 通过内窥镜的工作腔导入胃肠道，在内镜直视下，利用外接高频电流进行上消化道出血的电凝止血。 | BCP-7B,BCP-10B | BCP-7B,BCP-10B | 纸塑 | 聚四氟乙烯 | 根 | S080800010 | GZHC08000270
非血管介入类耗材 | 珠海原妙医学科技股份有限公司 | Cook Ireland Limited(爱尔兰库克爱尔兰公司) | 胆道支架套装 | 国械注进20153462726 | 2020-08-30 | 进口 |  | 胆道支架套装由以下部件组成:胆道支架、导引导管、支架装载套管、推送导管。产品材料:胆道支架:聚乙烯;支架导引导管和支架装载套管:不透射线的聚四氟乙烯(氯氧化铋);支架推送导管:不透射线的聚乙烯(氯氧化铋); 支架导引导管上的不透射线标记:金属钽。产品环氧乙烷灭菌，一次性使用。 | 胆道支架套装被设计用于引流阻塞的胆管。 | CLBS-5-5，CLBS-5-7，CLBS-5-9，CLBS-5-12，CLBS-7-3，CLBS-7-4，CLBS-7-5，CLBS-7-6，CLBS-7-7，CLBS-7-8，CLBS-7-9，CLBS-7-10，CLBS-7-11，CLBS-7-12，CLBS-7-13，CLBS-7-14，CLBS-7-15，CLBS-7-16，CLBS-7-17，CLBS-7-18，CLBS-8-5，CLBS-8.5-3，CLBS-8.5-5，CLBS-8.5-6，CLBS-8.5-7，CLBS-8.5-8，CLBS-8.5-9，CLBS-8.5-10，CLBS-8.5-11，CLBS-8.5-12，CLBS-8.5-13，CLBS-8.5-14，CLBS-8.5-15，CLBS-8.5-16，CLBS-8.5-17，CLBS-8.5-18，CLBS-10-3，CLBS-10-4，CLBS-10-5，CLBS-10-6，CLBS-10-7，CLBS-10-8，CLBS-10-9，CLBS-10-10，CLBS-10-11，CLBS-10-12，CLBS-10-13，CLBS-10-14，CLBS-10-15，CLBS-10-16，CLBS-10-17，CLBS-10-18，CLBS-11.5-3，CLBS-11.5-5，CLBS，11.5-6，CLBS-11.5-7，CLBS-11.5-8，CLBS-11.5-9，CLBS-11.5-10，CLBS-11.5-11，CLBS-11.5-12，CLBS-11.5-13，CLBS-11.5-14，CLBS-11.5-15，CLBS-11.5-16，CLBS-11.5-17，CLBS-11.5-18 | CLBS-5-5，CLBS-5-7，CLBS-5-9，CLBS-5-12，CLBS-7-3，CLBS-7-4，CLBS-7-5，CLBS-7-6，CLBS-7-7，CLBS-7-8，CLBS-7-9，CLBS-7-10，CLBS-7-11，CLBS-7-12，CLBS-7-13，CLBS-7-14，CLBS-7-15，CLBS-7-16，CLBS-7-17，CLBS-7-18，CLBS-8-5，CLBS-8.5-3，CLBS-8.5-5，CLBS-8.5-6，CLBS-8.5-7，CLBS-8.5-8，CLBS-8.5-9，CLBS-8.5-10，CLBS-8.5-11，CLBS-8.5-12，CLBS-8.5-13，CLBS-8.5-14，CLBS-8.5-15，CLBS-8.5-16，CLBS-8.5-17，CLBS-8.5-18，CLBS-10-3，CLBS-10-4，CLBS-10-5，CLBS-10-6，CLBS-10-7，CLBS-10-8，CLBS-10-9，CLBS-10-10，CLBS-10-11，CLBS-10-12，CLBS-10-13，CLBS-10-14，CLBS-10-15，CLBS-10-16，CLBS-10-17，CLBS-10-18，CLBS-11.5-3，CLBS-11.5-5，CLBS，11.5-6，CLBS-11.5-7，CLBS-11.5-8，CLBS-11.5-9，CLBS-11.5-10，CLBS-11.5-11，CLBS-11.5-12，CLBS-11.5-13，CLBS-11.5-14，CLBS-11.5-15，CLBS-11.5-16，CLBS-11.5-17，CLBS-11.5-18 | 纸塑 | 聚乙烯 | 根 | S080800010 | GZHC08000271
非血管介入类耗材 | 珠海原妙医学科技股份有限公司 | Cook Ireland Limited(爱尔兰库克爱尔兰公司) | 胆道支架 | 国械注进20163462491 | 2021-07-24 | 进口 |  | 胆道支架由胆道支架和支架装载套管组成。胆道支架的材料为不透射线的聚四氟乙烯 (氧氯化铋);支架装载套管的材料为不透射线的聚四氟乙烯(三氧化二铋)。环氧乙烷灭菌,产品一次性使用,有效期三年。 | 该产品被设计用于在内窥镜下插入胆道，进行胆汁的内引流。 | TTSO-8.5-5，TTSO-8.5-6，TTSO-8.5-7，TTSO-8.5-8，TTSO-8.5-9，TTSO-8.5-10，TTSO-8.5-11，TTSO-8.5-12，TTSO-8.5-13，TTSO-8.5-14，TTSO-8.5-15，TTSO-10-5，TTSO-10-6，TTSO-10-7，TTSO-10-8，TTSO-10-9，TTSO-10-10，TTSO-10-11，TTSO-10-12，TTSO-10-13，TTSO-10-14，TTSO-10-15，TTSO-11.5-5，TTSO-11.5-6，TTSO，11.5-7，TTSO-11.5-8，TTSO-11.5-9，TTSO-11.5-10，TTSO-11.5-11，TTSO-11.5-12，TTSO-11.5-13，TTSO-11.5-14，TTSO-11.5-15 | TTSO-8.5-5，TTSO-8.5-6，TTSO-8.5-7，TTSO-8.5-8，TTSO-8.5-9，TTSO-8.5-10，TTSO-8.5-11，TTSO-8.5-12，TTSO-8.5-13，TTSO-8.5-14，TTSO-8.5-15，TTSO-10-5，TTSO-10-6，TTSO-10-7，TTSO-10-8，TTSO-10-9，TTSO-10-10，TTSO-10-11，TTSO-10-12，TTSO-10-13，TTSO-10-14，TTSO-10-15，TTSO-11.5-5，TTSO-11.5-6，TTSO，11.5-7，TTSO-11.5-8，TTSO-11.5-9，TTSO-11.5-10，TTSO-11.5-11，TTSO-11.5-12，TTSO-11.5-13，TTSO-11.5-14，TTSO-11.5-15 | 纸塑 | 聚四氟乙烯 | 根 | S080800010 | GZHC08000272
非血管介入类耗材 | 珠海原妙医学科技股份有限公司 | Cook Ireland Limited(爱尔兰库克爱尔兰公司) | 支架导引系统 | 国械注进20153662545 | 2020-08-24 | 进口 |  | 该产品由支架导引导管，支架推送导管，导入器通芯丝，导管座，钽环标记组成。支架导引导管：聚四氟乙烯；支架推送导管：聚乙烯；导入器通芯丝：304不锈钢；导管座：聚碳酸酯；导引导管上的标记：钽环。环氧乙烷灭菌，产品一次性使用。 | 用于内窥镜下置放胆道支架,以对阻塞的胆道进行引流。 | FS-OA-8.5, FS-OA-10 | FS-OA-8.5, FS-OA-10 | 纸塑 | 聚四氟乙烯、304不锈钢 | 根 | S080800010 | GZHC08000273
非血管介入类耗材 | 珠海原妙医学科技股份有限公司 | Cook Ireland Limited(爱尔兰库克爱尔兰公司) | 支架推送导管 | 国械注进20152663798 | 2020-11-19 | 进口 |  | 支架推送导管由导管、导管座和通芯丝组成。由以下材料制造：支架推送导管：含三氧化二铋的聚四氟乙烯；通芯丝：304不锈钢；导管座：聚碳酸酯。环氧乙烷灭菌，产品一次性使用。 | 用于通过内窥镜放置胆道支架，以引流阻塞的胆管。 | FS-PC-5，FS-PC-7 | FS-PC-5，FS-PC-7 | 纸塑 | 聚四氟乙烯、304不锈钢 | 根 | S080800010 | GZHC08000274
非血管介入类耗材 | 珠海原妙医学科技股份有限公司 | Cook Ireland Limited(爱尔兰库克爱尔兰公司) | 胆道支架 | 国械注进20153462594 | 2020-08-24 | 进口 |  | 该产品由支架和输送系统组成。支架由镍钛合金制成，两端各均匀分布四个24k金不透射线标记。环氧乙烷灭菌，一次性使用。 | 该产品用于缓解恶性胆道肿瘤的症状。 | ZILBS-635-6-4、ZILBS-635-8-4、ZILBS-635-10-4、ZILBS-635-6-6、ZILBS-635-8-6、ZILBS-635-10-6、ZILBS-635-6-8、ZILBS-635-8-8、ZILBS-635-10-8 | ZILBS-635-6-4、ZILBS-635-8-4、ZILBS-635-10-4、ZILBS-635-6-6、ZILBS-635-8-6、ZILBS-635-10-6、ZILBS-635-6-8、ZILBS-635-8-8、ZILBS-635-10-8 | 纸塑 | 镍钛合金 | 个 | S080800010 | GZHC08000275
非血管介入类耗材 | 珠海原妙医学科技股份有限公司 | Cook Ireland Limited(爱尔兰库克爱尔兰公司) | 胰腺管支架及导引系统 | 国械注进20163461497 | 2021-04-20 | 进口 |  | 该产品由导引系统和支架组成.支架又聚乙烯制成,推送导管由聚四氟乙烯制成.环氧乙烷灭菌,一次性使用,有效期3年. | 该产品用于在内窥镜下插入胰腺管,进行胰液的内引流。 | GEPD-3-3，GEPD-3-4，GEPD-3-5，GEPD-3-6，GEPD-3-7，GEPD-3-8，GEPD-3-9，GEPD-3-10，GEPD-3-11，GEPD-3-12，GEPD-3-13，GEPD-3-14，GEPD-3-15，GEPD-5-3，GEPD-5-4，GEPD-5-5，GEPD-5-6，GEPD-5-7，GEPD-5-8，GEPD-5-9，GEPD-5-10，GEPD-5-11，GEPD-5-12，GEPD-5-13，GEPD-5-14，GEPD-5-15，GEPD-7-3，GEPD-7-4，GEPD-7-5，GEPD-7-6，GEPD-7-7，GEPD-7-8，GEPD-7-9，GEPD-7-10，GEPD-7-11，GEPD-7-12，GEPD-7-13，GEPD-7-14，GEPD-7-15，GEPD-8.5-3，GEPD-8.5-5，GEPD-8.5-7，GEPD-8.5-9，GEPD-8.5-12，GEPD-10-3，GEPD-10-5，GEPD-10-7，GEPD-10-9，GEPD-10-12，GEPD-10-15，GEPD-11.5-6，GEPD-11.5-8，GEPD-11.5-10，GEPD-11.5-12 | GEPD-3-3，GEPD-3-4，GEPD-3-5，GEPD-3-6，GEPD-3-7，GEPD-3-8，GEPD-3-9，GEPD-3-10，GEPD-3-11，GEPD-3-12，GEPD-3-13，GEPD-3-14，GEPD-3-15，GEPD-5-3，GEPD-5-4，GEPD-5-5，GEPD-5-6，GEPD-5-7，GEPD-5-8，GEPD-5-9，GEPD-5-10，GEPD-5-11，GEPD-5-12，GEPD-5-13，GEPD-5-14，GEPD-5-15，GEPD-7-3，GEPD-7-4，GEPD-7-5，GEPD-7-6，GEPD-7-7，GEPD-7-8，GEPD-7-9，GEPD-7-10，GEPD-7-11，GEPD-7-12，GEPD-7-13，GEPD-7-14，GEPD-7-15，GEPD-8.5-3，GEPD-8.5-5，GEPD-8.5-7，GEPD-8.5-9，GEPD-8.5-12，GEPD-10-3，GEPD-10-5，GEPD-10-7，GEPD-10-9，GEPD-10-12，GEPD-10-15，GEPD-11.5-6，GEPD-11.5-8，GEPD-11.5-10，GEPD-11.5-12 | 纸塑 | 聚乙烯、聚四氟乙烯 | 根 | S080800010 | GZHC08000276
非血管介入类耗材 | 珠海原妙医学科技股份有限公司 | Cook Ireland Limited(爱尔兰库克爱尔兰公司) | 胰腺管支架及导引系统 | 国械注进20163461497 | 2021-04-20 | 进口 |  | 该产品由导引系统和支架组成.支架又聚乙烯制成,推送导管由聚四氟乙烯制成.环氧乙烷灭菌,一次性使用,有效期3年. | 该产品用于在内窥镜下插入胰腺管,进行胰液的内引流。 | SPSOF-4-2，SPSOF-4-4，SPSOF-4-6，SPSOF-4-8，SPSOF-4-10，SPSOF-4-12，SPSOF-4-15，SPSOF-4-18，SPSOF-4-20，SPSOF-5-2，SPSOF-5-2.5，SPSOF-5-3，SPSOF-5-4，SPSOF-5-5，SPSOF-5-6，SPSOF-5-7，SPSOF-5-8，SPSOF-5-9，SPSOF-5-10，SPSOF-5-11，SPSOF-5-15，SPSOF-6-2，SPSOF-6-2.5，SPSOF-6-4，SPSOF-6-6，SPSOF-6-8，SPSOF-6-10，SPSOF-6-12，SPSOF-6-15，SPSOF-7-2，SPSOF-7-2.5，SPSOF-7-3，SPSOF-7-4，SPSOF-7-5，SPSOF-7-6，SPSOF-7-7，SPSOF-7-8，SPSOF-7-9，SPSOF-7-10，SPSOF-7-11，SPSOF-7-12，SPSOF-7-15，SPSOF-7-16，SPSOF-7-18，SPSOF-8.5-7，SPSOF-8.5-10，SPSOF-8.5-12，SPSOF-10-3，SPSOF-10-4，SPSOF-10-5，SPSOF-10-6，SPSOF-10-7，SPSOF-10-8，SPSOF-10-10，SPSOF-10-12，SPSOF-10-15，SPSOS-3-4-N，SPSOS-3-6-N，SPSOS-3-8-N，SPSOS-3-10-N，SPSOS-3-12-N，SPSOS-3-18-N，SPSOS-5-3，SPSOS-5-5，SPSOS-5-7，SPSOS-7-3，SPSOS-7-5 | SPSOF-4-2，SPSOF-4-4，SPSOF-4-6，SPSOF-4-8，SPSOF-4-10，SPSOF-4-12，SPSOF-4-15，SPSOF-4-18，SPSOF-4-20，SPSOF-5-2，SPSOF-5-2.5，SPSOF-5-3，SPSOF-5-4，SPSOF-5-5，SPSOF-5-6，SPSOF-5-7，SPSOF-5-8，SPSOF-5-9，SPSOF-5-10，SPSOF-5-11，SPSOF-5-15，SPSOF-6-2，SPSOF-6-2.5，SPSOF-6-4，SPSOF-6-6，SPSOF-6-8，SPSOF-6-10，SPSOF-6-12，SPSOF-6-15，SPSOF-7-2，SPSOF-7-2.5，SPSOF-7-3，SPSOF-7-4，SPSOF-7-5，SPSOF-7-6，SPSOF-7-7，SPSOF-7-8，SPSOF-7-9，SPSOF-7-10，SPSOF-7-11，SPSOF-7-12，SPSOF-7-15，SPSOF-7-16，SPSOF-7-18，SPSOF-8.5-7，SPSOF-8.5-10，SPSOF-8.5-12，SPSOF-10-3，SPSOF-10-4，SPSOF-10-5，SPSOF-10-6，SPSOF-10-7，SPSOF-10-8，SPSOF-10-10，SPSOF-10-12，SPSOF-10-15，SPSOS-3-4-N，SPSOS-3-6-N，SPSOS-3-8-N，SPSOS-3-10-N，SPSOS-3-12-N，SPSOS-3-18-N，SPSOS-5-3，SPSOS-5-5，SPSOS-5-7，SPSOS-7-3，SPSOS-7-5 | 纸塑 | 聚乙烯、聚四氟乙烯 | 根 | S080800010 | GZHC08000277
非血管介入类耗材 | 珠海原妙医学科技股份有限公司 | Cook Ireland Limited(爱尔兰库克爱尔兰公司) | 胰腺管支架及导引系统 | 国械注进20163461497 | 2021-04-20 | 进口 |  | 该产品由导引系统和支架组成.支架又聚乙烯制成,推送导管由聚四氟乙烯制成.环氧乙烷灭菌,一次性使用,有效期3年. | 该产品用于在内窥镜下插入胰腺管,进行胰液的内引流。 | GPSO-3-2，GPSO-3-3，GPSO-3-4，GPSO-3-5，GPSO-3-6，GPSO-3-7，GPSO-3-8，GPSO-3-9，GPSO-3-10，GPSO-3-11，GPSO-3-12，GPSO-3-13，GPSO-3-14，GPSO-3-15，GPSO-4-2，GPSO-4-5，GPSO-4-7，GPSO-4-9，GPSO-5-2，GPSO-5-3，GPSO-5-4，GPSO-5-5，GPSO-5-6，GPSO-5-7，GPSO-5-8，GPSO-5-9，GPSO-5-10，GPSO-5-11，GPSO-5-12，GPSO-5-13，GPSO-5-14，GPSO-5-15，GPSO-5-18，GPSO-6-2，GPSO-6-3，GPSO-6-5，GPSO-6-7，GPSO-6-9，GPSO-6-12，GPSO-6-15，GPSO-7-2，GPSO-7-3，GPSO-7-4，GPSO7-5，GPSO-7-6，GPSO-7-7，GPSO-7-8，GPSO-7-9，GPSO-7-10，GPSO-7-11，GPSO-7-12，GPSO-7-13，GPSO-7-14，GPSO-7-15，GPSO-7-18，GPSO-7-20，GPSO-8.5-3，GPSO-8.5-5，GPSO-8.5-7，GPSO-8.5-9，GPSO-8.5-12，GPSO-8.5-15，GPSO-10-2，GPSO-10-3，GPSO-10-5，GPSO-10-7，GPSO-10-9，GPSO-10-10，GPSO-10-12，GPSO-10-15，GPSO-11.5-3，GPSO-11.5-5，GPSO-11.5-7，GPSO-11.5-9 | GPSO-3-2，GPSO-3-3，GPSO-3-4，GPSO-3-5，GPSO-3-6，GPSO-3-7，GPSO-3-8，GPSO-3-9，GPSO-3-10，GPSO-3-11，GPSO-3-12，GPSO-3-13，GPSO-3-14，GPSO-3-15，GPSO-4-2，GPSO-4-5，GPSO-4-7，GPSO-4-9，GPSO-5-2，GPSO-5-3，GPSO-5-4，GPSO-5-5，GPSO-5-6，GPSO-5-7，GPSO-5-8，GPSO-5-9，GPSO-5-10，GPSO-5-11，GPSO-5-12，GPSO-5-13，GPSO-5-14，GPSO-5-15，GPSO-5-18，GPSO-6-2，GPSO-6-3，GPSO-6-5，GPSO-6-7，GPSO-6-9，GPSO-6-12，GPSO-6-15，GPSO-7-2，GPSO-7-3，GPSO-7-4，GPSO7-5，GPSO-7-6，GPSO-7-7，GPSO-7-8，GPSO-7-9，GPSO-7-10，GPSO-7-11，GPSO-7-12，GPSO-7-13，GPSO-7-14，GPSO-7-15，GPSO-7-18，GPSO-7-20，GPSO-8.5-3，GPSO-8.5-5，GPSO-8.5-7，GPSO-8.5-9，GPSO-8.5-12，GPSO-8.5-15，GPSO-10-2，GPSO-10-3，GPSO-10-5，GPSO-10-7，GPSO-10-9，GPSO-10-10，GPSO-10-12，GPSO-10-15，GPSO-11.5-3，GPSO-11.5-5，GPSO-11.5-7，GPSO-11.5-9 | 纸塑 | 聚乙烯、聚四氟乙烯 | 根 | S080800010 | GZHC08000278
非血管介入类耗材 | 珠海原妙医学科技股份有限公司 | Cook Ireland Limited(爱尔兰库克爱尔兰公司) | 胰管支架 | 国械注进20153462728 | 2020-08-30 | 进口 |  | 胰管支架由具有附翼、侧孔的胰管支架及支架装载管组成。胰管支架的制造材料为聚乙烯，涂覆含有氯氧化铋的乙酸乙烯酯颜料涂层；支架装载管的制造材料为特氟隆。产品经环氧乙烷灭菌，一次性使用。 | 胰管支架被设计用于引流阻塞的胰管。 | GPSOS-5-2,GPSOS-5-3,GPSOS-5-4,GPSOS-5-5,GPSOS-5-7,GPSOS-5-9,GPSOS-5-12,GPSOS-5-15,GPSOS-7-2,GPSOS-7-3,GPSOS-7-5,GPSOS-7-7,GPSOS-7-9,GPSOS-7-10,GPSOS-7-12,GPSOS-7-15 | GPSOS-5-2,GPSOS-5-3,GPSOS-5-4,GPSOS-5-5,GPSOS-5-7,GPSOS-5-9,GPSOS-5-12,GPSOS-5-15,GPSOS-7-2,GPSOS-7-3,GPSOS-7-5,GPSOS-7-7,GPSOS-7-9,GPSOS-7-10,GPSOS-7-12,GPSOS-7-15 | 纸塑 | 聚乙烯 | 根 | S080800010 | GZHC08000279
非血管介入类耗材 | 珠海原妙医学科技股份有限公司 | 威尔逊-库克医学公司（Wilson-Cook Medical Incorporated.） | 双腔取石球囊 | 国械注进20152661029 | 2020-03-26 | 进口 |  | 该产品由双腔取石球囊和注射器组成。双腔取石球囊由球囊、导管和接头组成。球囊的材料为天然乳胶, 导管内层材料为聚醚氨化合物, 外层材料为尼龙6, 取石导管内有由铂金制成的不透射线标记。环氧乙烷灭菌, 一次性使用。 | 该产品用于在内窥镜下清除胆道结石。 | EBLR-8.5-12-15 | EBLR-8.5-12-15 | 纸塑 | 天然乳胶、聚醚氨化合物、尼龙6 | 根 | S080800010 | GZHC08000280
非血管介入类耗材 | 珠海原妙医学科技股份有限公司 | 威尔逊-库克医学公司（Wilson-Cook Medical Incorporated.） | 双腔取石球囊 | 国械注进20152661029 | 2020-03-26 | 进口 |  | 该产品由双腔取石球囊和注射器组成。双腔取石球囊由球囊、导管和接头组成。球囊的材料为天然乳胶, 导管内层材料为聚醚氨化合物, 外层材料为尼龙6, 取石导管内有由铂金制成的不透射线标记。环氧乙烷灭菌, 一次性使用。 | 该产品用于在内窥镜下清除胆道结石。 | EBL-12-200, EBL-8.5-200, EBL-15-200 | EBL-12-200, EBL-8.5-200, EBL-15-200 | 纸塑 | 天然乳胶、聚醚氨化合物 | 根 | S080800010 | GZHC08000281
非血管介入类耗材 | 珠海原妙医学科技股份有限公司 | Cook Ireland Limited(爱尔兰库克爱尔兰公司) | 胆道支架及导引系统 | 国械注进20163462645 | 2021-08-21 | 进口 |  | 胆道支架系统及导引系统由胆道支架、支架导引系统、支架装载套管、支架推送器组成。材料：胆道支架：不透射线的聚乙烯；支架导引导管和支架装载器：不透射线的聚四氟乙烯；支架推送器：聚四氟乙烯；支架导引导管不投射线标记：钽环。产品经环氧乙烷灭菌，一次性使用，有效期3年。 | 胆道支架及导引系统被设计用于在内窥镜下插入胆道，进行胆汁的内引流。 | OACL-7-5，OACL-7-7，OACL-7-9，OACL-7-12，OACL-7-15，OACL-8.5-5，OACL-8.5-7，OACL-8.5-9，OACL-8.5-12，OACL-8.5-15，OACL-10-5，OACL-10-7，OACL-10-9，OACL-10-12，OACL-10-15，OACL-11.5-5，OACL-11.5-7，OACL-11.5-9，OACL-11.5-12，OACL-11.5-15 | OACL-7-5，OACL-7-7，OACL-7-9，OACL-7-12，OACL-7-15，OACL-8.5-5，OACL-8.5-7，OACL-8.5-9，OACL-8.5-12，OACL-8.5-15，OACL-10-5，OACL-10-7，OACL-10-9，OACL-10-12，OACL-10-15，OACL-11.5-5，OACL-11.5-7，OACL-11.5-9，OACL-11.5-12，OACL-11.5-15 | 纸塑 | 聚乙烯、聚四氟乙烯 | 根 | S080800010 | GZHC08000282
非血管介入类耗材 | 珠海原妙医学科技股份有限公司 | Cook Ireland Limited(爱尔兰库克爱尔兰公司) | 胆道支架及导引系统 | 国械注进20163462645 | 2021-08-21 | 进口 |  | 胆道支架系统及导引系统由胆道支架、支架导引系统、支架装载套管、支架推送器组成。材料：胆道支架：不透射线的聚乙烯；支架导引导管和支架装载器：不透射线的聚四氟乙烯；支架推送器：聚四氟乙烯；支架导引导管不投射线标记：钽环。产品经环氧乙烷灭菌，一次性使用，有效期3年。 | 胆道支架及导引系统被设计用于在内窥镜下插入胆道，进行胆汁的内引流。 | CLSO-5-3，CLSO-5-5，CLSO-5-7，CLSO-5-9，CLSO-5-12，CLSO-5-15，CLSO-7-2，CLSO-7-3，CLSO-7-4，CLSO-7-5，CLSO-7-6，CLSO-7-7，CLSO-7-8，CLSO-7-9，CLSO-7-10 ，CLSO-7-11，CLSO-7-12，CLSO-7-13，CLSO-7-14，CLSO-7-15，CLSO-7-16，CLSO-7-17，CLSO-7-18，CLSO-7-19，CLSO-7-20，CLSO-7-21，CLSO-8.5-3，CLSO-8.5-5，CLSO-8.5-6，CLSO-8.5-7，CLSO-8.5-8，CLSO-8.5-9，CLSO-8.5-10，CLSO-8.5-11，CLSO-8.5-12，CLSO-8.5-13，CLSO-8.5-14，CLSO-8.5-15，CLSO-8.5-16，CLSO-8.5-17 ，CLSO-8.5-18，CLSO-8.5-20，CLSO-10-2，CLSO-10-3，CLSO-10-4，CLSO-10-5，CLSO-10-6，CLSO-10-7，CLSO-10-8，CLSO-10-9，CLSO-10-10，CLSO-10-11，CLSO-10-12，CLSO-10-13，CLSO-10-14，CLSO-10-15，CLSO-10-16，CLSO-10-17，CLSO-10-18，CLSO-10-19，CLSO-10-20，CLSO-10-21，CLSO-11.5-3，CLSO-11.5-5，CLSO-11.5-6，CLSO-11.5-7，CLSO-11.5-8，CLSO-11.5-9，CLSO-11.5-10，CLSO-11.5-11，CLSO-11.5-12，CLSO-11.5-13，CLSO-11.5-14，CLSO-11.5-15，CLSO-11.5-16，CLSO-11.5-17，CLSO-11.5-18，CLSO-11.5-20 | CLSO-5-3，CLSO-5-5，CLSO-5-7，CLSO-5-9，CLSO-5-12，CLSO-5-15，CLSO-7-2，CLSO-7-3，CLSO-7-4，CLSO-7-5，CLSO-7-6，CLSO-7-7，CLSO-7-8，CLSO-7-9，CLSO-7-10 ，CLSO-7-11，CLSO-7-12，CLSO-7-13，CLSO-7-14，CLSO-7-15，CLSO-7-16，CLSO-7-17，CLSO-7-18，CLSO-7-19，CLSO-7-20，CLSO-7-21，CLSO-8.5-3，CLSO-8.5-5，CLSO-8.5-6，CLSO-8.5-7，CLSO-8.5-8，CLSO-8.5-9，CLSO-8.5-10，CLSO-8.5-11，CLSO-8.5-12，CLSO-8.5-13，CLSO-8.5-14，CLSO-8.5-15，CLSO-8.5-16，CLSO-8.5-17 ，CLSO-8.5-18，CLSO-8.5-20，CLSO-10-2，CLSO-10-3，CLSO-10-4，CLSO-10-5，CLSO-10-6，CLSO-10-7，CLSO-10-8，CLSO-10-9，CLSO-10-10，CLSO-10-11，CLSO-10-12，CLSO-10-13，CLSO-10-14，CLSO-10-15，CLSO-10-16，CLSO-10-17，CLSO-10-18，CLSO-10-19，CLSO-10-20，CLSO-10-21，CLSO-11.5-3，CLSO-11.5-5，CLSO-11.5-6，CLSO-11.5-7，CLSO-11.5-8，CLSO-11.5-9，CLSO-11.5-10，CLSO-11.5-11，CLSO-11.5-12，CLSO-11.5-13，CLSO-11.5-14，CLSO-11.5-15，CLSO-11.5-16，CLSO-11.5-17，CLSO-11.5-18，CLSO-11.5-20 | 纸塑 | 聚乙烯、聚四氟乙烯 | 根 | S080800010 | GZHC08000283
非血管介入类耗材 | 珠海原妙医学科技股份有限公司 | 爱尔兰 库克爱尔兰公司 | 胆道支架及导引系统 | 国械注进20163462645 | 2021-08-21 | 进口 |  | 胆道支架系统及导引系统由胆道支架、支架导引系统、支架装载套管、支架推送器组成。材料：胆道支架：不透射线的聚乙烯；支架导引导管和支架装载器：不透射线的聚四氟乙烯；支架推送器：聚四氟乙烯；支架导引导管不投射线标记：钽环。产品经环氧乙烷灭菌，一次性使用，有效期3年。 | 胆道支架及导引系统被设计用于在内窥镜下插入胆道，进行胆汁的内引流。 | PC-3，PC-4，PC-8，PC-8.5，PC-10，PC-11.5，PC-5E，PC-7E | PC-3，PC-4，PC-8，PC-8.5，PC-10，PC-11.5，PC-5E，PC-7E | 纸塑 | 聚乙烯、聚四氟乙烯 | 根 | S080800010 | GZHC08000284
非血管介入类耗材 | 珠海原妙医学科技股份有限公司 | Cook Ireland Limited(爱尔兰库克爱尔兰公司) | 胆道支架及导引系统 | 国械注进20163462645 | 2021-08-21 | 进口 |  | 胆道支架系统及导引系统由胆道支架、支架导引系统、支架装载套管、支架推送器组成。材料：胆道支架：不透射线的聚乙烯；支架导引导管和支架装载器：不透射线的聚四氟乙烯；支架推送器：聚四氟乙烯；支架导引导管不投射线标记：钽环。产品经环氧乙烷灭菌，一次性使用，有效期3年。 | 胆道支架及导引系统被设计用于在内窥镜下插入胆道，进行胆汁的内引流。 | OA-8.5，OA-10，OA-11.5，OA-8.5E，OA-10E | OA-8.5，OA-10，OA-11.5，OA-8.5E，OA-10E | 纸塑 | 聚乙烯、聚四氟乙烯 | 根 | S080800010 | GZHC08000285
非血管介入类耗材 | 珠海原妙医学科技股份有限公司 | Cook Ireland Limited(爱尔兰库克爱尔兰公司) | 胆道支架及导引系统 | 国械注进20153463396 | 2020-10-14 | 进口 |  | 胆道支架及导引系统由胆道支架、支架导引系统、支架装载套管、支架推送器、导丝组成。材料：胆道支架：不透射线的聚乙烯 (铋剂)；支架装载套管：不透射线的聚四氟乙烯(铋剂)；支架推送导管：不透射线的聚乙烯(铋剂)；导丝：304不锈钢、特氟隆涂层。 | 胆道支架及导引系统被设计用于在内窥镜下插入胆道，进行胆汁的内引流。 | ZSO-5-3，ZSO-5-4，ZSO-5-5，ZSO-5-7，ZSO-5-9，ZSO-5-10，ZSO-5-12，ZSO-5-15，ZSO-6-4，ZSO-6-7，ZSO-6-9，ZSO-6-10，ZSO-7-3，ZSO-7-4，ZSO-7-5，ZSO-7-6，ZSO-7-7，ZSO-7-9，ZSO-7-10，ZSO-7-12，ZSO-7-15，ZSO-7-16，ZSO-7-18，ZSO-8-4，ZSO-8-5，ZSO-8-7，ZSO-8-9，ZSO-8-10，ZSO-8-12，ZSO-8-15，ZSO-10-2，ZSO-10-3，ZSO-10-4，ZSO-10-5，ZSO-10-6，ZSO-10-7，ZSO-10-8，ZSO-10-9，ZSO-10-10，ZSO-10-12，ZSO-10-15 | ZSO-5-3，ZSO-5-4，ZSO-5-5，ZSO-5-7，ZSO-5-9，ZSO-5-10，ZSO-5-12，ZSO-5-15，ZSO-6-4，ZSO-6-7，ZSO-6-9，ZSO-6-10，ZSO-7-3，ZSO-7-4，ZSO-7-5，ZSO-7-6，ZSO-7-7，ZSO-7-9，ZSO-7-10，ZSO-7-12，ZSO-7-15，ZSO-7-16，ZSO-7-18，ZSO-8-4，ZSO-8-5，ZSO-8-7，ZSO-8-9，ZSO-8-10，ZSO-8-12，ZSO-8-15，ZSO-10-2，ZSO-10-3，ZSO-10-4，ZSO-10-5，ZSO-10-6，ZSO-10-7，ZSO-10-8，ZSO-10-9，ZSO-10-10，ZSO-10-12，ZSO-10-15 | 纸塑 | 聚乙烯、304不锈钢 | 根 | S080800010 | GZHC08000286
非血管介入类耗材 | 珠海原妙医学科技股份有限公司 | Cook Ireland Limited(爱尔兰库克爱尔兰公司) | 胆道支架及导引系统 | 国械注进20153463396 | 2020-10-14 | 进口 |  | 胆道支架及导引系统由胆道支架、支架导引系统、支架装载套管、支架推送器、导丝组成。材料：胆道支架：不透射线的聚乙烯 (铋剂)；支架装载套管：不透射线的聚四氟乙烯(铋剂)；支架推送导管：不透射线的聚乙烯(铋剂)；导丝：304不锈钢、特氟隆涂层。 | 胆道支架及导引系统被设计用于在内窥镜下插入胆道，进行胆汁的内引流。 | ZEBD-5-3，ZEBD-5-4，ZEBD-5-5，ZEBD-5-7，ZEBD-5-9，ZEBD-5-10，ZEBD-5-12，ZEBD-5-15，ZEBD-6-4，ZEBD-6-7，ZEBD-6-10，，ZEBD-6-12，ZEBD-7-2，ZEBD-7-3，ZEBD-7-4，ZEBD-7-5，ZEBD-7-6，ZEBD-7-7，ZEBD-7-8，ZEBD-7-9，ZEBD-7-10，ZEBD-7-12，ZEBD-7-15，ZEBD-7-18，ZEBD-10-2，ZEBD-10-3，ZEBD-10-4，ZEBD-10-5，ZEBD-10-6，ZEBD-10-7，ZEBD-10-8，ZEBD-10-9，ZEBD-10-10，ZEBD-10-12，ZEBD-10-15，ZEBD-11.5-5，ZEBD-11.5-7，ZEBD-11.5-9，ZEBD-11.5-12，ZEBD-11.5-15 | ZEBD-5-3，ZEBD-5-4，ZEBD-5-5，ZEBD-5-7，ZEBD-5-9，ZEBD-5-10，ZEBD-5-12，ZEBD-5-15，ZEBD-6-4，ZEBD-6-7，ZEBD-6-10，，ZEBD-6-12，ZEBD-7-2，ZEBD-7-3，ZEBD-7-4，ZEBD-7-5，ZEBD-7-6，ZEBD-7-7，ZEBD-7-8，ZEBD-7-9，ZEBD-7-10，ZEBD-7-12，ZEBD-7-15，ZEBD-7-18，ZEBD-10-2，ZEBD-10-3，ZEBD-10-4，ZEBD-10-5，ZEBD-10-6，ZEBD-10-7，ZEBD-10-8，ZEBD-10-9，ZEBD-10-10，ZEBD-10-12，ZEBD-10-15，ZEBD-11.5-5，ZEBD-11.5-7，ZEBD-11.5-9，ZEBD-11.5-12，ZEBD-11.5-15 | 纸塑 | 聚乙烯、304不锈钢 | 根 | S080800010 | GZHC08000287
非血管介入类耗材 | 珠海原妙医学科技股份有限公司 | Cook Ireland Limited(爱尔兰库克爱尔兰公司) | 双猪尾胆道支架及导引系统 | 国械注进20153462595 | 2020-08-24 | 进口 |  | 该产品由胆道支架、支架导引导管、支架推送导管和支架矫直管组成。胆道支架由聚亚氨酯制成，两端各有一钽环标记和五个侧孔；支架导引导管、支架推送导管和支架矫直管由聚四氟乙烯制成。环氧乙烷灭菌，一次性使用。 | 该产品用于在内窥镜下插入胆道，进行胆汁的内引流。 | ZSS-10-1-RB, ZSS-10-3-RB, ZSS-10-4-RB, ZSS-10-5-RB, ZSS-10-7-RB, ZSS-10-9-RB, ZSS-10-10-RB, ZSS-10-12-RB, ZSS-10-15-RB | ZSS-10-1-RB, ZSS-10-3-RB, ZSS-10-4-RB, ZSS-10-5-RB, ZSS-10-7-RB, ZSS-10-9-RB, ZSS-10-10-RB, ZSS-10-12-RB, ZSS-10-15-RB | 纸塑 | 聚亚氨酯 | 根 | S080800010 | GZHC08000288
非血管介入类耗材 | 九江市康复医用塑胶有限公司 | 九江市康复医用塑胶有限公司 | 医用引流管 | 赣械注准20152660082 | 2020-04-19 | 国产 | YZB/赣2868-2015 | 医用引流管以医用高分子材料（软聚氯乙烯、天然橡胶）为主要原材料制成，按型式分为吸引连接管、T型胆道引流管、菌状头引流管、淋巴引流管。经环氧乙烷灭菌，产品无菌。 | 供医疗单位用于临床手术时吸引手术残液（吸引连接管）、胆道（管）手术引流（T型胆道引流管）、膀胱、肾脏造瘘引流（菌状头引流管）、淋巴引流（淋巴引流管）。 | Fr12、Fr14、 Fr16、Fr18、Fr20、Fr22、 Fr24 、Fr26、 Fr28、Fr30、 Fr32 | 菌状头引流管 | 塑料 | 乳胶 | 根 | S080800011 | GZHC08000289
非血管介入类耗材 | 九江市康复医用塑胶有限公司 | 九江市康复医用塑胶有限公司 | 医用引流管 | 赣械注准20152660082 | 2020-04-19 | 国产 | YZB/赣2868-2015 | 医用引流管以医用高分子材料（软聚氯乙烯、天然橡胶）为主要原材料制成，按型式分为吸引连接管、T型胆道引流管、菌状头引流管、淋巴引流管。经环氧乙烷灭菌，产品无菌。 | 供医疗单位用于临床手术时吸引手术残液（吸引连接管）、胆道（管）手术引流（T型胆道引流管）、膀胱、肾脏造瘘引流（菌状头引流管）、淋巴引流（淋巴引流管）。 | Fr12、Fr14、Fr16、Fr18、Fr20、Fr22、Fr24、Fr26、Fr28 | T型胆道引流管 | 塑料 | 乳胶 | 根 | S080800011 | GZHC08000290
非血管介入类耗材 | 九江市康复医用塑胶有限公司 | 九江市康复医用塑胶有限公司 | 医用引流管 | 赣械注准20152660082 | 2020-04-19 | 国产 | YZB/赣2868-2015 | 医用引流管以医用高分子材料（软聚氯乙烯、天然橡胶）为主要原材料制成，按型式分为吸引连接管、T型胆道引流管、菌状头引流管、淋巴引流管。经环氧乙烷灭菌，产品无菌。 | 供医疗单位用于临床手术时吸引手术残液（吸引连接管）、胆道（管）手术引流（T型胆道引流管）、膀胱、肾脏造瘘引流（菌状头引流管）、淋巴引流（淋巴引流管）。 | Fr22、 Fr24 、Fr26、 Fr28、Fr30 | 淋巴引流管 | 塑料 | 乳胶 | 根 | S080800011 | GZHC08000291
非血管介入类耗材 | 九江市康复医用塑胶有限公司 | 九江市康复医用塑胶有限公司 | 医用引流管 | 赣械注准20152660082 | 2020-04-19 | 国产 | YZB/赣2868-2015 | 医用引流管以医用高分子材料（软聚氯乙烯、天然橡胶）为主要原材料制成，按型式分为吸引连接管、T型胆道引流管、菌状头引流管、淋巴引流管。经环氧乙烷灭菌，产品无菌。 | 供医疗单位用于临床手术时吸引手术残液（吸引连接管）、胆道（管）手术引流（T型胆道引流管）、膀胱、肾脏造瘘引流（菌状头引流管）、淋巴引流（淋巴引流管）。 | Fr12、Fr14、Fr16、Fr18、Fr20、Fr22、 Fr24、Fr26、Fr28、Fr30、 Fr32 | 吸引连接管 | 塑料 | 软聚氯乙烯 | 根 | S080800011 | GZHC08000292
非血管介入类耗材 | 九江市康复医用塑胶有限公司 | 九江市康复医用塑胶有限公司 | 一次性使用无菌导尿包 | 赣械注准20152660084 | 2020-04-19 | 国产 | YZB/赣2870-2015 | 导尿包内配有基本组件（方托盘、腰盘、导尿管、橡胶医用外科手套、碘伏棉球、医用硅油棉球、手术洞巾、引流袋、镊子）和可选组件（小方盘、球囊推注器、手术垫单、医用纱布块、塑料薄膜手套或橡胶检查手套、试管、导管夹、别针）组成，经环氧乙烷灭菌，产品无菌。 | 本产品供医疗机构临床作导尿、引流、注药使用。 | Fr6、Fr8、Fr10、Fr12、Fr14、Fr16、Fr18、Fr20、Fr22、Fr24、Fr26、Fr28、Fr30 | 无球囊(单腔) | 纸塑复合 | 乳胶 | 包 | S080800011 | GZHC08000293
非血管介入类耗材 | 九江市康复医用塑胶有限公司 | 九江市康复医用塑胶有限公司 | 一次性使用无菌导尿包 | 赣械注准20152660084 | 2020-04-19 | 国产 | YZB/赣2870-2015 | 导尿包内配有基本组件（方托盘、腰盘、导尿管、橡胶医用外科手套、碘伏棉球、医用硅油棉球、手术洞巾、引流袋、镊子）和可选组件（小方盘、球囊推注器、手术垫单、医用纱布块、塑料薄膜手套或橡胶检查手套、试管、导管夹、别针）组成，经环氧乙烷灭菌，产品无菌。 | 本产品供医疗机构临床作导尿、引流、注药使用。 | Fr14、Fr16、Fr18、Fr20、Fr22、Fr24、Fr26、Fr28、Fr30 | 有球囊(三腔) | 纸塑复合 | 乳胶 | 包 | S080800011 | GZHC08000294
非血管介入类耗材 | 九江市康复医用塑胶有限公司 | 九江市康复医用塑胶有限公司 | 一次性使用无菌导尿包 | 赣械注准20152660084 | 2020-04-19 | 国产 | YZB/赣2870-2015 | 导尿包内配有基本组件（方托盘、腰盘、导尿管、橡胶医用外科手套、碘伏棉球、医用硅油棉球、手术洞巾、引流袋、镊子）和可选组件（小方盘、球囊推注器、手术垫单、医用纱布块、塑料薄膜手套或橡胶检查手套、试管、导管夹、别针）组成，经环氧乙烷灭菌，产品无菌。 | 本产品供医疗机构临床作导尿、引流、注药使用。 | Fr6、Fr8、Fr10、Fr12、Fr14、Fr16、Fr18、Fr20、Fr22、Fr24、Fr26、Fr28、Fr30 | 有球囊(双腔) | 纸塑复合 | 硅胶 | 包 | S080800011 | GZHC08000295
非血管介入类耗材 | 九江市康复医用塑胶有限公司 | 九江市康复医用塑胶有限公司 | 一次性使用无菌导尿包 | 赣械注准20152660084 | 2020-04-19 | 国产 | YZB/赣2870-2015 | 导尿包内配有基本组件（方托盘、腰盘、导尿管、橡胶医用外科手套、碘伏棉球、医用硅油棉球、手术洞巾、引流袋、镊子）和可选组件（小方盘、球囊推注器、手术垫单、医用纱布块、塑料薄膜手套或橡胶检查手套、试管、导管夹、别针）组成，经环氧乙烷灭菌，产品无菌。 | 本产品供医疗机构临床作导尿、引流、注药使用。 | Fr14、Fr16、Fr18、Fr20、Fr22、Fr24、Fr26、Fr28、Fr30 | 有球囊(三腔) | 纸塑复合 | 硅胶 | 包 | S080800011 | GZHC08000296
非血管介入类耗材 | 九江市康复医用塑胶有限公司 | 九江市康复医用塑胶有限公司 | 一次性使用无菌导尿包 | 赣械注准20152660084 | 2020-04-19 | 国产 | YZB/赣2870-2015 | 导尿包内配有基本组件（方托盘、腰盘、导尿管、橡胶医用外科手套、碘伏棉球、医用硅油棉球、手术洞巾、引流袋、镊子）和可选组件（小方盘、球囊推注器、手术垫单、医用纱布块、塑料薄膜手套或橡胶检查手套、试管、导管夹、别针）组成，经环氧乙烷灭菌，产品无菌。 | 本产品供医疗机构临床作导尿、引流、注药使用。 | Fr6、Fr8、Fr10、Fr12、Fr14、Fr16、Fr18、Fr20、Fr22、Fr24、Fr26、Fr28、Fr30 | 无球囊(单腔 | 纸塑复合 | 硅胶 | 包 | S080800011 | GZHC08000297
非血管介入类耗材 | 九江市康复医用塑胶有限公司 | 九江市康复医用塑胶有限公司 | 一次性使用无菌导尿包 | 赣械注准20152660084 | 2020-04-19 | 国产 | YZB/赣2870-2015 | 导尿包内配有基本组件（方托盘、腰盘、导尿管、橡胶医用外科手套、碘伏棉球、医用硅油棉球、手术洞巾、引流袋、镊子）和可选组件（小方盘、球囊推注器、手术垫单、医用纱布块、塑料薄膜手套或橡胶检查手套、试管、导管夹、别针）组成，经环氧乙烷灭菌，产品无菌。 | 本产品供医疗机构临床作导尿、引流、注药使用。 | Fr6、Fr8、Fr10、Fr12、Fr14、Fr16、Fr18、Fr20、Fr22、Fr24、Fr26、Fr28、Fr30 | 有球囊(双腔) | 纸塑复合 | 乳胶 | 包 | S080800011 | GZHC08000298
非血管介入类耗材 | 九江市康复医用塑胶有限公司 | 九江市康复医用塑胶有限公司 | 一次性使用硅橡胶引流管 | 赣械注准20152660161 | 2020-07-16 | 国产 | 产品技术要求 | 一次性使用硅橡胶引流管通常由管体和接头组成，分为单腔、双腔、三腔引流管，有的根据需要会配有负压球（或预置负压装置）。管体远端（病人端）可带有一个或数个侧孔。分为普通和带X光显影标记线的两种。经环氧乙烷灭菌，产品无菌。 | 供临床外科引流用。 | Fr24、Fr28、Fr32 | 三腔 | 纸塑复合 | 硅胶 | 根 | S080800011 | GZHC08000299
非血管介入类耗材 | 九江市康复医用塑胶有限公司 | 九江市康复医用塑胶有限公司 | 一次性使用硅橡胶引流管 | 赣械注准20152660161 | 2020-07-16 | 国产 | 产品技术要求 | 一次性使用硅橡胶引流管通常由管体和接头组成，分为单腔、双腔、三腔引流管，有的根据需要会配有负压球（或预置负压装置）。管体远端（病人端）可带有一个或数个侧孔。分为普通和带X光显影标记线的两种。经环氧乙烷灭菌，产品无菌。 | 供临床外科引流用。 | Fr6、Fr8 、Fr10、Fr12、Fr14、Fr16、 Fr18、Fr20、 Fr22、Fr24、Fr26、Fr28、Fr30、Fr32 、Fr34、Fr36、Fr38、Fr40、Fr42、Fr44 | 单腔（多眼侧孔） | 纸塑复合 | 硅胶 | 根 | S080800011 | GZHC08000300
非血管介入类耗材 | 九江市康复医用塑胶有限公司 | 九江市康复医用塑胶有限公司 | 一次性使用硅橡胶引流管 | 赣械注准20152660161 | 2020-07-16 | 国产 | 产品技术要求 | 一次性使用硅橡胶引流管通常由管体和接头组成，分为单腔、双腔、三腔引流管，有的根据需要会配有负压球（或预置负压装置）。管体远端（病人端）可带有一个或数个侧孔。分为普通和带X光显影标记线的两种。经环氧乙烷灭菌，产品无菌。 | 供临床外科引流用。 | Fr10、Fr12、Fr14、Fr16、Fr18、Fr20、Fr22、Fr24 、Fr26、Fr28、Fr30、Fr32、Fr34、Fr36、 Fr38、Fr40、Fr42、Fr44、Fr46 | 单腔（二眼侧孔） | 纸塑复合 | 硅胶 | 根 | S080800011 | GZHC08000301
非血管介入类耗材 | 九江市康复医用塑胶有限公司 | 九江市康复医用塑胶有限公司 | 一次性使用硅橡胶引流管 | 赣械注准20152660161 | 2020-07-16 | 国产 | 产品技术要求 | 一次性使用硅橡胶引流管通常由管体和接头组成，分为单腔、双腔、三腔引流管，有的根据需要会配有负压球（或预置负压装置）。管体远端（病人端）可带有一个或数个侧孔。分为普通和带X光显影标记线的两种。经环氧乙烷灭菌，产品无菌。 | 供临床外科引流用。 | Fr14、Fr16、Fr18、Fr20、Fr22、Fr24、Fr26、Fr28 | 单腔潘氏 | 纸塑复合 | 硅胶 | 根 | S080800011 | GZHC08000302
非血管介入类耗材 | 九江市康复医用塑胶有限公司 | 九江市康复医用塑胶有限公司 | 一次性使用硅橡胶引流管 | 赣械注准20152660161 | 2020-07-16 | 国产 | 产品技术要求 | 一次性使用硅橡胶引流管通常由管体和接头组成，分为单腔、双腔、三腔引流管，有的根据需要会配有负压球（或预置负压装置）。管体远端（病人端）可带有一个或数个侧孔。分为普通和带X光显影标记线的两种。经环氧乙烷灭菌，产品无菌。 | 供临床外科引流用。 | Fr24、Fr28、Fr32 | 双腔 | 纸塑复合 | 硅胶 | 根 | S080800011 | GZHC08000303
非血管介入类耗材 | 九江市康复医用塑胶有限公司 | 九江市康复医用塑胶有限公司 | 一次性使用无菌导尿管 | 赣械注准20152660030 | 2020-02-10 | 国产 | YZB/赣2852-2015 | 一次性使用无菌导尿管选用医用胶乳或医用硅橡胶为原料制成，主要由管身、球囊（或无）、单向阀组成，分小儿用、男用、女用，硅橡胶导尿管可带X光显影标记线。经环氧乙烷灭菌，产品无菌。 | 供医疗单位用于不能自主排尿的患者作临时导尿或留置导尿、引流及泌尿外科手术时的压迫止血和膀胱冲洗。 | Fr6、Fr8、Fr10、Fr12、Fr14、Fr16、Fr18、Fr20、Fr22、Fr24、Fr26、Fr28、Fr30 | 无球囊(单腔) | 纸塑复合 | 硅胶 | 根 | S080800011 | GZHC08000304
非血管介入类耗材 | 九江市康复医用塑胶有限公司 | 九江市康复医用塑胶有限公司 | 一次性使用子宫通水造影管 | 赣械注准20142660353 | 2019-12-10 | 国产 | YZB/赣2813-2014 | 一次性使用子宫通水造影管以天然橡胶为主要原料制造，主要由管身、球囊、单向阀组成，经环氧乙烷灭菌，产品无菌。 | 供医疗单位临床对患者子宫作通水、注药、造影时一次性使用。 | Fr10、Fr12、Fr14、Fr16 | 双腔 | 纸塑复合 | 乳胶 | 根 | S080800011 | GZHC08000305
非血管介入类耗材 | 九江市康复医用塑胶有限公司 | 九江市康复医用塑胶有限公司 | 一次性使用无菌导尿管 | 赣械注准20152660030 | 2020-02-10 | 国产 | YZB/赣2852-2015 | 一次性使用无菌导尿管选用医用胶乳或医用硅橡胶为原料制成，主要由管身、球囊（或无）、单向阀组成，分小儿用、男用、女用，硅橡胶导尿管可带X光显影标记线。经环氧乙烷灭菌，产品无菌。 | 供医疗单位用于不能自主排尿的患者作临时导尿或留置导尿、引流及泌尿外科手术时的压迫止血和膀胱冲洗。 | Fr18、Fr20、Fr22、Fr24、Fr26、Fr28 | 有球囊（四腔） | 纸塑复合 | 硅胶 | 根 | S080800011 | GZHC08000306
非血管介入类耗材 | 九江市康复医用塑胶有限公司 | 九江市康复医用塑胶有限公司 | 一次性使用无菌导尿管 | 赣械注准20152660030 | 2020-02-10 | 国产 | YZB/赣2852-2015 | 一次性使用无菌导尿管选用医用胶乳或医用硅橡胶为原料制成，主要由管身、球囊（或无）、单向阀组成，分小儿用、男用、女用，硅橡胶导尿管可带X光显影标记线。经环氧乙烷灭菌，产品无菌。 | 供医疗单位用于不能自主排尿的患者作临时导尿或留置导尿、引流及泌尿外科手术时的压迫止血和膀胱冲洗。 | Fr14、Fr16、Fr18、Fr20、Fr22、Fr24、Fr26、Fr28、Fr30 | 有球囊(三腔) | 纸塑复合 | 硅胶 | 根 | S080800011 | GZHC08000307
非血管介入类耗材 | 九江市康复医用塑胶有限公司 | 九江市康复医用塑胶有限公司 | 一次性使用无菌导尿管 | 赣械注准20152660030 | 2020-02-10 | 国产 | YZB/赣2852-2015 | 一次性使用无菌导尿管选用医用胶乳或医用硅橡胶为原料制成，主要由管身、球囊（或无）、单向阀组成，分小儿用、男用、女用，硅橡胶导尿管可带X光显影标记线。经环氧乙烷灭菌，产品无菌。 | 供医疗单位用于不能自主排尿的患者作临时导尿或留置导尿、引流及泌尿外科手术时的压迫止血和膀胱冲洗。 | Fr14、Fr16、Fr18、Fr20、Fr22、Fr24、Fr26、Fr28、Fr30 | 有球囊（三腔） | 纸塑复合 | 乳胶 | 根 | S080800011 | GZHC08000308
非血管介入类耗材 | 九江市康复医用塑胶有限公司 | 九江市康复医用塑胶有限公司 | 一次性使用无菌导尿管 | 赣械注准20152660030 | 2020-02-10 | 国产 | YZB/赣2852-2015 | 一次性使用无菌导尿管选用医用胶乳或医用硅橡胶为原料制成，主要由管身、球囊（或无）、单向阀组成，分小儿用、男用、女用，硅橡胶导尿管可带X光显影标记线。经环氧乙烷灭菌，产品无菌。 | 供医疗单位用于不能自主排尿的患者作临时导尿或留置导尿、引流及泌尿外科手术时的压迫止血和膀胱冲洗。 | Fr6、Fr8、Fr10、Fr12、Fr14、Fr16、Fr18、Fr20、Fr22、Fr24、Fr26、Fr28、Fr30 | 有球囊(双腔) | 纸塑复合 | 硅胶 | 根 | S080800011 | GZHC08000309
非血管介入类耗材 | 九江市康复医用塑胶有限公司 | 九江市康复医用塑胶有限公司 | 一次性使用无菌导尿管 | 赣械注准20152660030 | 2020-02-10 | 国产 | YZB/赣2852-2015 | 一次性使用无菌导尿管选用医用胶乳或医用硅橡胶为原料制成，主要由管身、球囊（或无）、单向阀组成，分小儿用、男用、女用，硅橡胶导尿管可带X光显影标记线。经环氧乙烷灭菌，产品无菌。 | 供医疗单位用于不能自主排尿的患者作临时导尿或留置导尿、引流及泌尿外科手术时的压迫止血和膀胱冲洗。 | Fr6、Fr8、Fr10、Fr12、Fr14、Fr16、Fr18、Fr20、Fr22、Fr24、Fr26、Fr28、Fr30 | 无球囊（单腔） | 纸塑复合 | 乳胶 | 根 | S080800011 | GZHC08000310
非血管介入类耗材 | 九江市康复医用塑胶有限公司 | 九江市康复医用塑胶有限公司 | 一次性使用无菌导尿管 | 赣械注准20152660030 | 2020-02-10 | 国产 | YZB/赣2852-2015 | 一次性使用无菌导尿管选用医用胶乳或医用硅橡胶为原料制成，主要由管身、球囊（或无）、单向阀组成，分小儿用、男用、女用，硅橡胶导尿管可带X光显影标记线。经环氧乙烷灭菌，产品无菌。 | 供医疗单位用于不能自主排尿的患者作临时导尿或留置导尿、引流及泌尿外科手术时的压迫止血和膀胱冲洗。 | Fr18、Fr20、Fr22、Fr24、Fr26、Fr28 | 有球囊（四腔） | 纸塑复合 | 纸塑复合 | 根 | S080800011 | GZHC08000311
非血管介入类耗材 | 九江市康复医用塑胶有限公司 | 九江市康复医用塑胶有限公司 | 一次性使用无菌导尿管 | 赣械注准20152660030 | 2020-02-10 | 国产 | YZB/赣2852-2015 | 一次性使用无菌导尿管选用医用胶乳或医用硅橡胶为原料制成，主要由管身、球囊（或无）、单向阀组成，分小儿用、男用、女用，硅橡胶导尿管可带X光显影标记线。经环氧乙烷灭菌，产品无菌。 | 供医疗单位用于不能自主排尿的患者作临时导尿或留置导尿、引流及泌尿外科手术时的压迫止血和膀胱冲洗。 | Fr6、Fr8、Fr10、Fr12、Fr14、Fr16、Fr18、Fr20、Fr22、Fr24、Fr26、Fr28、Fr30 | 有球囊(双腔) | 纸塑复合 | 乳胶 | 根 | S080800011 | GZHC08000312
非血管介入类耗材 | 九江市康复医用塑胶有限公司 | 九江市康复医用塑胶有限公司 | 医用硅橡胶胃管 | 赣械注准20152660083 | 2020-04-19 | 国产 | YZB/赣2869-2015 | 本产品以医用级高分子材料（医用硅橡胶SC）为主要原料制造，由管道、刻度线、引流管和连接件（接头）等组成。分为普通的和带X光显影标记线的两种。经环氧乙烷灭菌，产品无菌。 | 供医疗卫生单位用于肠胃减压，液体或流质营养的输入、排（吸）液或洗胃使用等。 | Fr6、Fr8、Fr10、Fr12、Fr14、Fr16、Fr18、Fr20、Fr22、Fr24、Fr26、Fr28 | 单腔胃管 | 纸塑复合 | 硅胶 | 根 | S080800011 | GZHC08000313
非血管介入类耗材 | 九江市康复医用塑胶有限公司 | 九江市康复医用塑胶有限公司 | 医用硅橡胶胃管 | 赣械注准20152660083 | 2020-04-19 | 国产 | YZB/赣2869-2015 | 本产品以医用级高分子材料（医用硅橡胶SC）为主要原料制造，由管道、刻度线、引流管和连接件（接头）等组成。分为普通的和带X光显影标记线的两种。经环氧乙烷灭菌，产品无菌。 | 供医疗卫生单位用于肠胃减压，液体或流质营养的输入、排（吸）液或洗胃使用等。 | Fr14、Fr16、 Fr18、Fr20、 Fr22、Fr24、Fr26、Fr28 | 双腔单囊胃管 | 纸塑复合 | 硅胶 | 根 | S080800011 | GZHC08000314
非血管介入类耗材 | 九江市康复医用塑胶有限公司 | 九江市康复医用塑胶有限公司 | 医用硅橡胶胃管 | 赣械注准20152660083 | 2020-04-19 | 国产 | YZB/赣2869-2015 | 本产品以医用级高分子材料（医用硅橡胶SC）为主要原料制造，由管道、刻度线、引流管和连接件（接头）等组成。分为普通的和带X光显影标记线的两种。经环氧乙烷灭菌，产品无菌。 | 供医疗卫生单位用于肠胃减压，液体或流质营养的输入、排（吸）液或洗胃使用等。 | Fr10、Fr12、Fr14、Fr16、 Fr18、Fr20、 Fr22、Fr24、Fr26、Fr28 | 双腔胃管 | 纸塑复合 | 硅胶 | 根 | S080800011 | GZHC08000315
非血管介入类耗材 | 波科国际医疗贸易（上海）有限公司 | Boston Scientific Corporation | 单针电极（商品名：Soloist） | 国食药监械（进）字2013第 3771642 号 | 2017-04-22 | 进口 | YZB/USA 1423-2013《单针电极》 | 本产品由一根用于置入目标软组织的针构成，还包括一个连接针电极和RF3000发生器的电缆线。通过RF3000发生器进行驱动。产品为一次性使用，环氧乙烷灭菌。 | 本产品适用于RF3000发生器配合使用，用于使软组织热凝坏死，包括部分或完全消融不可切除的肝脏病变。 | M001262500 | M001262500（26-250） | 纸塑 | 本产品由一根用于置入目标软组织的针构成，还包括一个连接针电极和RF3000发生器的电缆线。 | 根 | S080800012 | GZHC08000316
非血管介入类耗材 | 波科国际医疗贸易（上海）有限公司 |  | 泌尿导丝 | 国械注进 20162094495 | 2021-10-13 | 进口 | 国械注进20162094495 | 该产品由芯丝、绕丝、尖端构成，远端5cm涂覆亲水涂层。芯丝材料为镍钛诺，绕丝材料为涂有聚四氟乙烯的304V不锈钢，尖端材料为热塑性聚氨酯。环氧乙烷灭菌，有效期3年，产品一次性使用。 | 该产品用于在诊断或介入手术中辅助放置泌尿系统器械。 | 外径：0.035in、0.038in；长度：150cm；头端样式：直头、弯头 | M0066703011 M0066703021 M0066703051 M0066703061 M0066703081 M0066703091 M0066703101 M0066703121 | 纸盒 | 芯丝：镍钛诺；绕丝：涂有聚四氟乙烯的304V不锈钢；尖端：热塑性聚氨酯 | 根 | S080800012 | GZHC08000317
非血管介入类耗材 | 波科国际医疗贸易（上海）有限公司 | Boston Scientific Corporation | 膀胱排液器 | 国械注进 20162660322 | 2021-01-24 | 进口 | 国械注进20162660322 | 产品的组成部件包括排液器接头、盖子／过滤器组件，透明PVC瓶，封闭盖和乳胶管。灭菌方式：环氧乙烷灭菌。 | 膀胱排液器适用于从膀胱中排出带有外科病理切片、结石或血块的冲洗液。 | M0067301251 M0067301250 | M0067301251 M0067301250 | 纸盒 | 瓶体材质为PVC，管路材质为乳胶。 | 个 | S080800012 | GZHC08000318
非血管介入类耗材 | 波科国际医疗贸易（上海）有限公司 | 波士顿科学公司 Boston Scientific Corporation | 针电极（商品名：LeVeen）Needle Electrode | 国械注进20173770683 | 2022-03-09 | 进口 | YZB/USA 2170-2013《电极针》 | 本产品由带有一金属丝阵列的针构成，用于放置到目标软组织中，还包括一个连接针电极和RF3000发生器的电缆线。 | 本品适用于与RF3000发生器配合使用，用于软组织热凝坏死，包括部分或完全消融不可切除的肝脏病变。 | 尺寸：2.0、3.0、3.5、4.0cm | M001262020 M001262030 M001262040 M001262050 M001262310 M001262130 M001262150 M001262160 M001262170 | 纸塑 | 本产品由带有一金属丝阵列的针构成，用于放置到目标软组织中，还包括一个连接针电极和RF3000发生器的电缆线。 | 根 | S080800012 | GZHC08000319
非血管介入类耗材 | 波科国际医疗贸易（上海）有限公司 | Boston Scientific Corporation | 取石球囊导管（商品名：Extractor Pro DL） | 国械注进 20162222653 | 2021-08-21 | 进口 |  | 该产品是一种双腔取石球囊导管，导管可以在有或者没有导丝辅助的情况下放入。导丝腔能够容纳0.89 mm （0. 035 in）的导丝；球囊腔用于通过器械包装随附的注射器对球囊进行扩张。球囊由乳胶制成。环氧乙烷灭菌，一次性使用。 | 该产品用于在内窥镜下1）从胆管系统取出结石；或2）利用球囊阻塞胆管时注入造影剂。 | EXTRACTOR PRO DL 15-18 MM EXTRACTOR PRO DL 12-15 MM EXTRACTOR PRO DL 9-12 MM | M00547220 M00547210 M00547200 | 塑料 | 球囊由乳胶制成。 | 包 | S080800012 | GZHC08000320
非血管介入类耗材 | 波科国际医疗贸易（上海）有限公司 | Boston Scientific Corporation | 取石球囊导管（商品名: Extractor Pro RX） | 国械注进 20162224492 | 2021-10-13 | 进口 |  | 该产品由球囊导管和附件组成，附件包括注射器和旋转阀。取石球囊导管是一种三腔导管，由导管鞘、球囊、不透射线标记和手柄组成，球囊由乳胶制成。环氧乙烷灭菌，一次性使用. | 该产品用于通过内窥镜从胆管系统中取出结石，或在利用球囊阻塞胆管时注入造影剂。 | EXTRACTOR PRO RX 15-18 MM BELOW EXTRACTOR PRO RX 12-15 MM BELOW EXTRACTOR PRO RX 9-12 MM BELOW EXTRACTOR PRO RX 15-18 MM ABOVE EXTRACTOR PRO RX 12-15 MM ABOVE EXTRACTOR PRO RX 9-12 MM ABOVE | M00547050 M00547040 M00547030 M00547020 M00547010 M00547000 | 塑料 | 球囊由乳胶制成 | 包 | S080800012 | GZHC08000321
非血管介入类耗材 | 波科国际医疗贸易（上海）有限公司 | Boston Scientific Corporation （波士顿科学公司） | 一体式取石／碎石网篮（Trapezoid RX） | 国械注进20172226280 | 2022-07-16 | 进口 |  | 该产品由手柄、导管及网篮三个主要部分组成。网篮金属丝为镍钛合金，网篮拉丝为304不锈钢。产品经环氧乙烷灭菌，一次性使用。 | Trapezoid RX一体式取石／碎石网篮适用于在内窥镜下粉碎并取出胆道结石。本取石／碎石网篮可与碎石机配合使用，不得用于除适用用途之外的其他任何应用。 | RX LITHOTRIPTER COMPATABLE BASKET RX LITHOTRIPTER COMPATABLE BASKET RX LITHOTRIPTER COMPATABLE BASKET RX LITHOTRIPTER COMPATABLE BASKET | M00510890 M00510880 M00510870 M00510860 | 塑料 | 网篮金属丝为镍钛合金，网篮拉丝为304不锈钢。 | 包 | S080800012 | GZHC08000322
非血管介入类耗材 | 波科国际医疗贸易（上海）有限公司 | 波士顿科学公司 Boston Scientific Corporation | 全覆膜快速交换胆道金属支架系统（商品名：WallFlex RX） | 国械注进 20143465239 | 2019-11-02 | 进口 |  | 该产品由支架和输送系统组成，支架为采用DFT工艺的金属丝编织而成，金属丝外层为镍钛合金，内芯为铂；支架体覆有Permalume膜；支架上有一个回收环，可在首次支架放置过程中取出支架；支架两端各有一个扩展口。输送系统为快速交换型，由外管、内管、远端手柄、近端手柄和心轴组成。环氧乙烷灭菌，一次性使用。 | 该产品用于缓解恶性肿瘤引起的胆管狭窄。 | WALLFLEX BILIARY RX COVERED 10X80 WALLFLEX BILIARY RX COVERED 10X60 WALLFLEX BILIARY RX COVERED 10X40 WALLFLEX BILIARY RX COVERED 8X80 WALLFLEX BILIARY RX COVERED 8X60 | M00570540 M00570530 M00570520 M00570510 M00570500 | 塑料 | 支架为采用DFT工艺的金属丝编织而成，金属丝外层为镍钛合金，内芯为铂； | 包 | S080800012 | GZHC08000323
非血管介入类耗材 | 波科国际医疗贸易（上海）有限公司 | Boston Scientific Corporation （波士顿科学公司） | 食管支架系统 | 国械注进20163464680 | 2021-11-01 | 进口 |  | 该产品由一个预装有自扩张金属支架的递送系统组成。支架分为覆膜和非覆膜两种。覆膜支架的中段覆盖一层聚氨酯。支架金属材料为镍钛合金。非覆膜支架和覆膜支架均有近端释放系统或远端释放系统。远端释放系统从递送导管下（远）端开始置入支架。近端释放系统从递送导管上（近）端开始置入支架。产品未灭菌，一次性使用。 | 用于维持由内源性和／或外源性恶性肿瘤引起的食管狭窄部位的通畅性。覆膜食管支架系统还适用于并发食管瘘闭塞。 | ULTRAFLEX ESOPH NG PROX CVD STN 23X12 ULTRAFLEX ESOPH NG PROX CVD STN 23X10 ULTRAFLEX ESOPH NG DST CVD STN 23X12 ULTRAFLEX ESOPH NG DST CVD STN 23X10 ULTRAFLEX ESOPH NG DISTL CVD STN 18X15 ULTRAFLEX ESOPH NG DISTL CVD STN 18X12 ULTRAFLEX ESOPH NG DISTL CVD STN 18X10 | M00514250 M00514240 M00514210 M00514200 M00513750 M00513740 M00513730 | 塑料 | 覆膜支架的覆膜材料为聚氨酯，支架材料未镍钛合金。 | 包 | S080800012 | GZHC08000324
非血管介入类耗材 | 波科国际医疗贸易（上海）有限公司 | Boston Scientific Corporation | 食管支架系统 | 国械注进20163464680 | 2021-11-01 | 进口 |  | 该产品由一个预装有自扩张金属支架的递送系统组成。支架分为覆膜和非覆膜两种。覆膜支架的中段覆盖一层聚氨酯。支架金属材料为镍钛合金。非覆膜支架和覆膜支架均有近端释放系统或远端释放系统。远端释放系统从递送导管下（远）端开始置入支架。近端释放系统从递送导管上（近）端开始置入支架。产品未灭菌，一次性使用。 | 用于维持由内源性和／或外源性恶性肿瘤引起的食管狭窄部位的通畅性。覆膜食管支架系统还适用于并发食管瘘闭塞。 | ULTRAFLEX ESOPH NG PROX UNCVD STN 23X12 ULTRAFLEX ESOPH NG PROX UNCVD STN 23X7 ULTRAFLEX ESOPH NG DISTL UNCVD STN 18X15 ULTRAFLEX ESOPH NG DISTL UNCVD STN 18X10 ULTRAFLEX ESOPH NG DISTL UNCVD STN 18X7 | M00514230 M00514220 M00513720 M00513710 M00513700 | 塑料 | 覆膜支架的覆膜材料为聚氨酯，支架材料未镍钛合金。 | 包 | S080800012 | GZHC08000325
非血管介入类耗材 | 波科国际医疗贸易（上海）有限公司 | Boston Scientific Corporation | 泌尿导丝 | 国械注进 20162094495 | 2021-10-13 | 进口 | 国械注进 20162094495 | 该产品由芯丝、绕丝、尖端构成，远端5cm涂覆亲水涂层。芯丝材料为镍钛诺，绕丝材料为涂有聚四氟乙烯的304V不锈钢，尖端材料为热塑性聚氨酯。环氧乙烷灭菌，有效期3年，产品一次性使用。 | 该产品用于在诊断或介入手术中辅助放置泌尿系统器械。 | 外径：0.035in、0.038in；长度：150cm；头端样式：直头、弯头 | M0066703011 M0066703021 M0066703051 M0066703061 M0066703081 M0066703091 M0066703101 M0066703121 | 纸盒 | 芯丝：镍钛诺；绕丝：涂有聚四氟乙烯的304V不锈钢；尖端：热塑性聚氨酯 | 根 | S080800012 | GZHC08000326
非血管介入类耗材 | 波科国际医疗贸易（上海）有限公司 | Boston Scientific Corporation | 一体式胆道支架 | 国械注进 20163462869 | 2021-09-20 | 进口 |  | 该产品由预装支架和输送器组成。支架由聚亚胺酯和40%的硫酸钡制成，远端1.5cm固定部分涂覆有Hydro-plus涂层；输送器包括一根导引导管和一根推送导管。环氧乙烷灭菌，一次性使用。 | 该产品用于植入支架到胆管，以便对胆管进行引流，用于在愈合期间固定胆管，或在有胆管狭窄或糊状结石的情况下，保持胆管开放。 | BILIARY STENT 11.5FR/15CM BILIARY STENT 11.5FR/12CM BILIARY STENT 11.5FR/10CM BILIARY STENT 11.5FR/7CM BILIARY STENT 11.5FR/5CM BILIARY STENT 10FR/15CM BILIARY STENT 10FR/12CM BILIARY STENT 10FR/10CM BILIARY STENT 10FR/7CM BILIARY STENT 10FR/5CM BILIARY STENT 8.5FR/15CM BILIARY STENT 8.5FR/12CM BILIARY STENT 8.5FR/10CM BILIARY STENT 8.5FR/7CM BILIARY STENT 8.5FR/5CM BILIARY STENT 7FR/15CM BILIARY STENT 7FR/12CM BILIARY STENT 7FR/10CM BILIARY STENT 7FR/7CM BILIARY STENT 7FR/5CM | M00539390 M00539380 M00539370 M00539360 M00539350 M00539340 M00539330 M00539320 M00539310 M00539300 M00539290 M00539280 M00539270 M00539260 M00539250 M00539240 M00539230 M00539220 M00539210 M00539200 | 塑料 | 支架由聚亚安酯和40%的硫酸钡制成。 | 包 | S080800012 | GZHC08000327
非血管介入类耗材 | 波科国际医疗贸易（上海）有限公司 | Boston Scientific Corporation | 带推送系统的肠道支架(商品名:WallFlex) | 国械注进 20163462867 | 2021-09-20 | 进口 |  | 该产品由两部分组成：可植入的金属支架和固定锁推送系统。支架由编织成管网结构的镍钛记忆合金丝构成。递送系统的一部分由同轴管组成，在展开支架的过程中，外管在被撤出之前用于束住支架。内管含有一个中心腔，可容纳0.89 mm（0.035 n）的导丝。本器械可通过内窥镜的工作通道插入（最小通道直径为3.7 mm）。环氧乙烷灭菌，一次性使用。 | 带推送系统的肠道（十二指肠）支架用于恶性肿瘤引起的胃与十二指肠梗阻的姑息治疗。带推送系统的肠道（结肠）支架用于恶性肿瘤引起的结肠狭窄的姑息治疗，以及在恶性狭窄患者进行结肠切除术之前用于缓解大肠梗阻。 | WALLFLEX ENTERAL COLONIC 27/22X 12 135CM WALLFLEX ENTERAL COLONIC 27/22 X 9 135CM WALLFLEX ENTERAL COLONIC 27/22 X 6 135CM WALLFLEX ENTERAL COLONIC 27/22X 12 230CM WALLFLEX ENTERAL COLONIC 27/22 X 9 230CM WALLFLEX ENTERAL COLONIC 27/22 X 6 230CM WALLFLEX ENTERAL COLONIC 30/25X 12 135CM WALLFLEX ENTERAL COLONIC 30/25 X 9 135CM WALLFLEX ENTERAL COLONIC 30/25 X 6 135CM WALLFLEX ENTERAL COLONIC 30/25X 12 230CM WALLFLEX ENTERAL COLONIC 30/25 X 9 230CM WALLFLEX ENTERAL COLONIC 30/25 X 6 230CM | M00565150 M00565140 M00565130 M00565120 M00565110 M00565100 M00565090 M00565080 M00565070 M00565060 M00565050 M00565040 | 塑料 | 支架材料为镍钛记忆合金 | 包 | S080800012 | GZHC08000328
非血管介入类耗材 | 波科国际医疗贸易（上海）有限公司 | Boston Scientific Corporation | 带推送系统的肠道支架(商品名:WallFlex) | 国械注进 20163462867 | 2021-09-20 | 进口 |  | 该产品由两部分组成：可植入的金属支架和固定锁推送系统。支架由编织成管网结构的镍钛记忆合金丝构成。递送系统的一部分由同轴管组成，在展开支架的过程中，外管在被撤出之前用于束住支架。内管含有一个中心腔，可容纳0.89 mm（0.035 n）的导丝。本器械可通过内窥镜的工作通道插入（最小通道直径为3.7 mm）。环氧乙烷灭菌，一次性使用。 | 带推送系统的肠道（十二指肠）支架用于恶性肿瘤引起的胃与十二指肠梗阻的姑息治疗。带推送系统的肠道（结肠）支架用于恶性肿瘤引起的结肠狭窄的姑息治疗，以及在恶性狭窄患者进行结肠切除术之前用于缓解大肠梗阻。 | WALLFLEX ENTERAL DUODENAL 27/22X12 230CM WALLFLEX ENTERAL DUODENAL 27/22X 9 230CM WALLFLEX ENTERAL DUODENAL 27/22X 6 230CM | M00565030 M00565020 M00565010 | 塑料 | 支架材料为镍钛记忆合金 | 包 | S080800012 | GZHC08000329
非血管介入类耗材 | 波科国际医疗贸易（上海）有限公司 | Boston Scientific Corporation | 针电极（商品名：LeVeen）CoAccess Needle Electrode | 国食药监械（进）字2013 第 3772420号 | 2017-06-12 | 进口 | YZB/USA 2172-2013《针电极》 | 本产品包括一个导引器套件（一个带有锁定管心针的彩色绝缘套管），和一个电极（带有集成部署手柄的一个阵列），电极用于在绝缘套管内进行同轴放置。 | 本产品适用于与RF3000发生器配合使用，用于使软组织热凝坏死,包括部分或完全消融不可切除的肝脏病变。 | 尺寸：2.0、3.0、3.5、4.0cm | M001262220 M001262230 M001262240 M001262250 | 纸塑 | 本产品包括一个导引器套件（一个带有锁定管心针的彩色绝缘套管），和一个电极（带有集成部署手柄的一个阵列），电极用于在绝缘套管内进行同轴放置。 | 根 | S080800012 | GZHC08000330
非血管介入类耗材 | 波科国际医疗贸易（上海）有限公司 | Boston Scientific Corporation | 一次性使用胆管引流管（商品名：Flexima RO） | 国食药监械（进）字2013 第2661825号 | 2017-05-01 | 进口 | YZB/USA 1595-2013 《一次性使用胆管引流管》 | 该产品系带有不透X线标记，可锁定猪尾形末端和Glidex亲水涂层的引流导管。无菌提供，环氧乙烷灭菌。产品内包括引流管，金属加强型套管，柔性加强套管和鲁尔锁定帽。其中引流管有锁定连接头，RO标记环，亲水涂层，缝线，管杆和钥匙组成。金属加强型套管和柔性加强型套管均由锁定接头和管杆组成。 | 该导管设计用于对胆道系统进行经皮，内外引流。 | 外径：8/10/12/14F；长度：35cm；管身硬度：普通/硬型/柔软 | M001272600 M001272610 M001272620 M001272630 M001272640 M001272650 M001272660 M001272670 | 纸塑 | 该产品系带有不透X线标记，可锁定猪尾形末端和Glidex亲水涂层的引流导管。无菌提供，环氧乙烷灭菌。产品内包括引流管，金属加强型套管，柔性加强套管和鲁尔锁定帽。其中引流管有锁定连接头，RO标记环，亲水涂层，缝线，管杆和钥匙组成。金属加强型套 | 根 | S080800012 | GZHC08000331
非血管介入类耗材 | 波科国际医疗贸易（上海）有限公司 | Boston Scientific Corporation | PTA 球囊扩张导管 Gladiator Elite PTA Balloon Dilatation Catheter | 国械注进 20143776230 | 2019-12-30 | 进口 | YZB/USA 7315-2014 | 该产品由球囊，Y形管，收缩管，应力缓冲器，双腔导管管杆，尖端组成，带有铂铱合金不透射线标记，涂覆硅涂层，球囊直径为3-4mm的产品为双层球囊设计，其他产品为三层球囊设计。制造材料为：球囊；Pebax和聚十二内酰胺；Y形管，收缩管 ，双腔导管管杆和缓冲尖端；Pebax；应力缓冲器：乙烯-醋酸乙烯共聚物；内测尖端：尼龙。产品经环氧乙烷灭菌，一次性使用。 | 该产品适用于外周血管系统（包括髂动脉，股动脉，腘动脉，胫动脉，腓动脉，锁骨下动脉和肾动脉）的经皮腔内血管成形术（PTA），并适用于治疗自体或人造透析用动静脉瘘的堵塞病变。Gladiator Elite PTA 球囊扩张导管还适用于外周血管系统中的球囊扩张支架或自扩张支架的后扩张。 | Gladiator Elite 直径(mm):3/4/5/6/7/8/9/10/12;球囊长度(mm):20/30/40/60/80/100;导管长度(cm):40,75 | H74939207030240 H74939207030270 H74939207030340 H74939207030370 H74939207030440 H74939207030470 H74939207030640 H74939207030670 H74939207030840 H74939207030870 H74939207031040 H74939207031070 H74939207040240 H74939207040270 H74939207040340 H74939207040370 H74939207040440 H74939207040470 H74939207040640 H74939207040670 H74939207040840 H74939207040870 H74939207041040 H74939207041070 H74939207050240 H74939207050270 H74939207050340 H74939207050370 H74939207050440 H74939207050470 H74939207050640 H74939207050670 H74939207050840 H74939207050870 H74939207051040 H74939207051070 H74939207060240 H74939207060270 H74939207060340 H74939207060370 H74939207060440 H74939207060470 H74939207060640 H74939207060670 H74939207060840 H74939207060870 H74939207061040 H74939207061070 H74939207070240 H74939207070270 H74939207070340 H74939207070370 H74939207070440 H74939207070470 H74939207070640 H74939207070670 H74939207070840 H74939207070870 H74939207071040 H74939207071070 H74939207080240 H74939207080270 H74939207080340 H74939207080370H74939207080440 H74939207080470 H74939207080640 H74939207080670 H74939207080840 H74939207080870 H74939207081040 H74939207081070 H74939207090240 H74939207090270 H74939207090340 H74939207090370 H74939207090440 H74939207090470 H74939207090640 H74939207090670 H74939207090840 H74939207090870 H74939207100240 H74939207100270 H74939207100340 H74939207100370 H74939207100440 H74939207100470 H74939207100640 H74939207100670 H74939207100840 H74939207100870 H74939207120240 H74939207120270 H74939207120340 H74939207120370 H74939207120440 H74939207120470 H74939207120640 H74939207120670 H74939207120840 H74939207120870 | 纸塑 | 球囊：Pebax和聚十二内酰胺；Y形管、收缩管、双腔导管管杆和缓冲尖端：Pebax；应力缓冲器：乙烯-醋酸乙烯共聚物；内侧尖端：尼龙。 | 个 | S080800012 | GZHC08000332
非血管介入类耗材 | 波科国际医疗贸易（上海）有限公司 | Boston Scientific Corporation | 取石球囊导管 | 国械注进 20162222654 | 2021-08-21 | 进口 |  | 该产品是一种三腔取石球囊导管，导管可以在有或者没有导丝辅助的情况下放入。导丝腔能够容纳0. 89 mm （0. 035 in）的导丝；球囊腔用于通过器械包装随附的注射器对球囊进行扩张。球囊由乳胶制成。环氧乙烷灭菌，一次性使用。 | 该产品用于在内窥镜下1）从胆管系统取出结石；或2）利用球囊阻塞胆管时注入造影剂。 | EXTRACTOR PRO XL 15-18 MM BELOW EXTRACTOR PRO XL 12-15 MM BELOW EXTRACTOR PRO XL 9-12 MM BELOW EXTRACTOR PRO XL 15-18 MM ABOVE EXTRACTOR PRO XL 12-15 MM ABOVE EXTRACTOR PRO XL 9-12 MM ABOVE | M00547150 M00547140 M00547130 M00547120 M00547110 M00547100 | 塑料 | 球囊：乳胶9006-04-6；导管鞘：Pebax 77402-38-1；不透X线标记：钽7440-25-7 | 包 | S080800012 | GZHC08000333
非血管介入类耗材 | 波科国际医疗贸易（上海）有限公司 | 波士顿科学公司 Boston Scientific Corporation | 一次性热活检钳（商品名：Radial Jaw 4 Hot） | 国械注进20173220669 | 2022-03-09 | 进口 |  | 该产品钳口材料为302不锈钢，外鞘为聚乙烯。用于2.8mm或更大尺寸内窥镜，工作长度为240cm。产品为一次性使用，辐照灭菌。 | 该产品用于通过内窥镜在胃肠道（包括食道、胃、十二指肠、空肠、回肠和结肠）灼烧并取出息肉和／或组织样本。 | Radial Jaw 4 Hot BX 40 Radial Jaw 4 Hot BX 20 Radial Jaw 4 Hot BX 5 | M00515033 M00515032 M00515031 | 塑料 | "钳口：302不锈钢 外鞘：聚乙烯" | 包 | S080800012 | GZHC08000334
非血管介入类耗材 | 波科国际医疗贸易（上海）有限公司 | 波士顿科学公司 Boston Scientific Corporation | 一次性息肉勒除器（商品名：Rotatable Snare） | 国食药监械（进）字2014第3250968号 | 2018-02-19 | 进口 |  | 产品由一条柔性连接钢丝和一个套环组成，套环可延伸并随旋转调节器旋转，并可通过三环式手柄从勒除器的柔性外鞘撤回。其高频工作方式为单极。产品为一次性使用，环氧乙烷灭菌。 | 该产品适用于通过内窥镜进行胃肠道息肉的电外科去除与烧灼。 | Rotatable Medium Oval MED STIFF Bx/10 Rotatable Small Oval MED STIFF Bx/10 | M00561831 M00561821 | 塑料 | 钢丝、Polyglide、塑料 | 包 | S080800012 | GZHC08000335
非血管介入类耗材 | 波科国际医疗贸易（上海）有限公司 | 波士顿科学公司 Boston Scientific Corporation | 一次性息肉勒除器（商品名:Captivator） | 国食药监械（进）字2014第3250969号 | 2018-02-19 | 进口 |  | 产品包含有一条柔软的钢丝绳及套圈，该套圈可利用三孔手柄从勒除器柔软外鞘中伸出和缩回。其高频工作方式为单极。产品为一次性使用，环氧乙烷灭菌。 | 该产品适用于切除和烧灼：小型息肉、无蒂息肉和有蒂息肉。 | Captivator Small Hexagonal STIFF Bx/10 Captivator Lg Oval Thin Wire FLEX Bx/10 Captivator Medium Crescent STIFF Bx/10 Captivator Medium Hexagonal STIFF Bx/10 Captivator Medium Oval STIFF Bx/10 Captivator Small Oval STIFF Bx/10 Captivator Large Oval MED STIFF Bx/10 | M00562451 M00562391 M00562371 M00562341 M00562321 M00562301 M00561311 | 塑料 | 钢丝、Polyglide、塑料 | 包 | S080800012 | GZHC08000336
非血管介入类耗材 | 波科国际医疗贸易（上海）有限公司 | 波士顿科学公司 Boston Scientific Corporation | 一次性使用息肉圈套器 | 国械注进20173220892 | 2022-03-15 | 进口 |  | 一次性息肉圈套器包含有一条柔软的钢丝绳及套圈，该套圈可利用三孔手柄从圈套器柔软外鞘中伸出和缩回。该鞘内径涂有一层PolyGlide润滑剂使套圈从鞘中伸出和缩回时摩擦力最小。当圈套器通过内窥镜并激活后，圈套器可发出单极电流以切割并烧灼组织。本产品环氧乙烷灭菌，一次性使用。 | 一次性息肉圈套器适用于切除和烧灼小型息肉、无蒂息肉和有蒂息肉。 | Captivator Extra Large Round STIFF Bx/10 | M00561291 | 塑料 | 鞘内润滑剂：PolyGlide | 包 | S080800012 | GZHC08000337
非血管介入类耗材 | 波科国际医疗贸易（上海）有限公司 | Boston Scientific Corporation | 导丝导引球囊扩张导管（商品名:CRE） | 国械注进 20152223952 | 2020-12-09 | 进口 |  | 该产品使用可控径向扩张球囊技术，允许在压力为3个标准大气压或更高的情况下使用一只球囊达到三种各不相同、渐次增大的直径。导丝导引球囊扩张导管与一根规格为0.035 in （0. 89 mm）的、带柔软前端、预装在导管管腔内的导丝包装在一起。预装的导丝比导管长25 cm，超出的长度从导管的手柄末端延伸出来。该产品球囊组成材料为Pebax7333（带硅酮涂层），导管材料为Pebax、尼龙、聚四氟乙烯等，导丝材料为不锈钢。该产品无菌状态提供，一次性使用。 | 该产品适用于成人和青少年在内窥镜检查下进行消化道狭窄部位扩张手术。 | CRE WG 18-20MM/240CM/5.5 F/G CRE WG 15-18MM/240CM/5.5 F/G CRE WG 12-15MM/240CM/5.5 F/G CRE WG 10-12MM/240CM/5.5 F/G CRE WG 8-10MM/240CM/5.5 F/G CRE WG 6-8MM/240CM/5.5 F/G CRE WG 18-20MM/180CM/5.5 F/G CRE WG 15-18MM/180CM/5.5 F/G CRE WG 12-15MM/180CM/5.5 F/G CRE WG 10-12MM/180CM/5.5 F/G | M00558500 M00558490 M00558480 M00558470 M00558460 M00558450 M00558440 M00558430 M00558420 M00558410 | 塑料 | 球囊组成材料为Pebax7333（带硅酮涂层），导管材料为Pebax、尼龙、聚四氟乙烯等，导丝材料为不锈钢。 | 包 | S080800012 | GZHC08000338
非血管介入类耗材 | 波科国际医疗贸易（上海）有限公司 |  | 一次性使用引流导管包及配件（商品名：Flexima）Flexima Drainage Catheter and kit | 国食药监械（进）字2013 第3663455号 | 2017-08-26 | 进口 | YZB/USA 4012-2013《一次性使用引流导管包及配件》 | 一次性使用引流导管包及配件产品中包括引流导管，Accustick II导引器组成，带软垂尖端的不锈钢导丝，带J型尖端的不锈钢导丝，带通管针的引导针，金属硬性套管，柔韧性套管，套管针，带旋塞阀的连接管，扩张器，带隔膜的luer帽，敷料（不含药物），导管套囊和束带。产品经环氧乙烷灭菌，一次性使用。 | 引流导管系一种经皮引流导管，用于对脓肿和液体聚积部位进行引流处理。 | 外径：8/10F；长度：25/35cm；管身硬度：普通/硬型 | M001271390;M001271380;M001271370;M001271360;M001271350;M001271340;M001271330;M001271320;M001271310;M001271300;M001271290;M001271280;M001271270;M001271260;M001271250;M001271240;M001271990;M001271980;M001271970;M001271960;M001271660;M001271650;M001271640;M001271630 | 纸塑 | 敷料，引流导管，金属硬性导管，柔韧性套管，导管套囊，带旋塞阀的连接管，带通管针的引导针，扩张器，带J型尖端的不锈钢导丝，Accustick II导引器组，带软垂尖端的不锈钢导丝，束带。 | 根 | S080800012 | GZHC08000339
非血管介入类耗材 | 波科国际医疗贸易（上海）有限公司 | Boston Scientific Corporation | 一次性使用引流导管包及配件（商品名：Flexima）Flexima Drainage Catheter and kit | 国食药监械（进）字2013 第3663455号 | 2017-08-26 | 进口 | YZB/USA 4012-2013《一次性使用引流导管包及配件》 | 一次性使用引流导管包及配件产品中包括引流导管，Accustick II导引器组成，带软垂尖端的不锈钢导丝，带J型尖端的不锈钢导丝，带通管针的引导针，金属硬性套管，柔韧性套管，套管针，带旋塞阀的连接管，扩张器，带隔膜的luer帽，敷料（不含药物），导管套囊和束带。产品经环氧乙烷灭菌，一次性使用。 | 引流导管系一种经皮引流导管，用于对脓肿和液体聚积部位进行引流处理。 | 外径：8/10F；长度：25/35cm；管身硬度：普通/硬型 | M001271390;M001271380;M001271370;M001271360;M001271350;M001271340;M001271330;M001271320;M001271310;M001271300;M001271290;M001271280;M001271270;M001271260;M001271250;M001271240;M001271990;M001271980;M001271970;M001271960;M001271660;M001271650;M001271640;M001271630 | 纸塑 | 敷料，引流导管，金属硬性导管，柔韧性套管，导管套囊，带旋塞阀的连接管，带通管针的引导针，扩张器，带J型尖端的不锈钢导丝，Accustick II导引器组，带软垂尖端的不锈钢导丝，束带。 | 根 | S080800012 | GZHC08000340
非血管介入类耗材 | 波科国际医疗贸易（上海）有限公司 | 波士顿科学公司 Boston Scientific Corporation | 全覆膜食管支架系统（商品名：WallFlex） | 国械注进20173466514 | 2022-08-15 | 进口 |  | 该产品由自膨式支架和输送系统组成。支架由镍钛合金材料制成，呈圆柱双喇叭口形，全部覆有硅树脂覆膜，支架近端部位的缝线材料为特氟隆。产品非无菌提供，一次性使用。 | 该产品用于在内部和／或外部恶性瘤引起的食管狭窄中保持食管内腔通畅，以及堵塞同时存在的食管瘘。 | WALLFLEX ESOPHAGEAL FC 23/28mmx15cm WALLFLEX ESOPHAGEAL FC 23/28mmx12cm WALLFLEX ESOPHAGEAL FC 23/28mmx10cm WALLFLEX ESOPHAGEAL FC 18/23-25mmx15cm WALLFLEX ESOPHAGEAL FC 18/23-25mmx12cm WALLFLEX ESOPHAGEAL FC 18/23-25mmx10cm | M00516750 M00516740 M00516730 M00516720 M00516710 M00516700 | 塑料 | 支架：镍钛合金 覆膜：硅树脂 缝线：特氟隆 | 包 | S080800012 | GZHC08000341
非血管介入类耗材 | 波科国际医疗贸易（上海）有限公司 | Boston Scientific Corporation | 部分覆膜食管支架系统（商品名:WallFlex） | 国械注进20153463322 | 2020-10-14 | 进口 |  | WallFlex食道部分覆盖支架系统包含一个传输系统，预加载了一个自行膨胀的食道金属支架。该支架由不透射线的镍钛合金金属材料制成，呈圆柱形网状，由硅树脂进行部分覆盖。支架近端紧靠螺纹接缝处有一硅胶带。产品未灭菌，一次性使用。 | 对于因内部和／或外部恶性肿瘤造成的食道狭窄，WallFlex食道部分覆盖支架系统可使食道腔保持开放，并可闭塞所出现的食道瘘。 | WALLFLEX PC ESOPH STENT 23/28mm x 155mm WALLFLEX PC ESOPH STENT 23/28mm x 125mm WALLFLEX PC ESOPH STENT 23/28mm x 105mm WALLFLEX PC ESOPH STENT 18/23mm x 153mm WALLFLEX PC ESOPH STENT 18/23mm x 123mm WALLFLEX PC ESOPH STENT 18/23mm x 103mm | M00516950 M00516940 M00516930 M00516920 M00516910 M00516900 | 塑料 | "支架：镍钛合金 覆膜：硅树脂" | 包 | S080800012 | GZHC08000342
非血管介入类耗材 | 波科国际医疗贸易（上海）有限公司 | Boston Scientific Corporation （波士顿科学公司） | 泌尿导丝(商品名:Amplatz Super StiffTM) | 国械注进20172090613 | 2022-02-27 | 进口 | YZB/USA 2929-2013《泌尿导丝》 | Amplatz Super StiffTM导丝由芯丝、绕丝和PTFE涂层构成，芯丝的制造材料是304V不锈钢；绕丝的制造材料是304V不锈钢；PTFE涂层的制造材料是聚四氟乙烯。本产品经环氧乙烷灭菌，一次性使用。 | 泌尿导丝用于在诊断或介入手术中，辅助放置泌尿系统器械。这些导丝不适用于冠状动脉、脉管或神经性用途。 | 直径：0.035/0.038in；总长度：145cm；尖端构型：7cm直型/J型/6cm直型/3.5cm直型 | M0066401041 M0066401051 M0066401061 M0066401071 M0066401081 M0066401091 | 纸盒 | 芯丝的制造材料是304V不锈钢；绕丝的制造材料是304V不锈钢；PTFE涂层的制造材料是聚四氟乙烯 | 根 | S080800012 | GZHC08000343
非血管介入类耗材 | 波科国际医疗贸易（上海）有限公司 | Lake Region Medical | 亲水性导丝(商品名:ZIPwire) | 国食药监械(进)字2014第2224119号 | 2019-08-26 | 进口 | YZB/USA 4589-2014(商品名：ZIPwire) | 该产品由芯丝和不透射线层组成，芯丝由镍钛合金制成，不透射线层由含钨聚亚胺酯制成，外覆亲水性涂层。环氧乙烷灭菌，一次性使用。 | 该产品用于在诊断或介入手术中，辅助放置泌尿学器械。 | 直径：0.035/0.038in；长度：150cm | M006630225B1 M006630223B1 M006630222B1 M006630209B1 M006630208B1 M006630206B1 M006630205B1 | 纸盒 | 芯丝由镍钛合金制成，不透射线层由含钨聚亚胺酯制成，外覆亲水性涂层 | 根 | S080800012 | GZHC08000344
非血管介入类耗材 | 波科国际医疗贸易（上海）有限公司 | Boston Scientific Corporation | 导丝 | 国械注进 20163772868 | 2021-09-20 | 进口 | 国械注进20163772868 | 该产品包括Jagwire导丝和Jagwire可延伸导丝。制造材料为：芯线；镍钛合金；收缩套管：带有黑／金色条纹的聚四氟乙烯；头端涂层：Glidex；末端挤压成型件：里层：含有钨的Pebax、外层：Pebax；收缩套管涂层：硅酮；连接管（Jagwire可延伸导丝）：304V不锈钢和环氧树脂。产品经环氧乙烷灭菌，一次性使用。 | 导丝适用于选择性胆管插管，包括但不限于胆总管、胆囊管、右肝管和左肝管。设计用于在内窥镜胆道手术中插入和更换导管。 | EXTEND JAG PRECUR 035/260CM SS ANG BX/2 EXTEND JAG PRECUR 035/260CM SS STR BX/2 EXTEND JAG PRECUR 035/260 CM ANG BX/2 JAGTAIL /.035/200 CM BX/5 JAGWIRE/035/260CM SS ANGLED B2 JAGWIRE/035/260CM ANGLED BX2 JAGWIRE/035/260CM STRAIGHT BX2 JAGWIRE/035/260CM SS ST BX2 JAGWIRE/038/260CM STRAIGHT BX2 JAG PRECURSOR 038/260 ST BX2 ENDOJAG .035 SS/450 ANG. BOX 2 JAG PRECURSOR 035/450SS ANG B2 JAGWIRE/035/STRAIGHT STIFF B/2 JAGWIRE/035/ANGLED (BX/2) JAG PRECURSOR 035/450 ANG BX2 JAGWIRE/035/STRAIGHT (BX/2) EXTEND JAG PRECUR/035/260CM STR BX/2 JAG PRECURSOR 035/450 SS ST B2 JAG PRECURSOR 035/450 ST BX2 JAG PRECURSOR 025/450 ST BX2 | M00556951 M00556941 M00556931 M00556902 M00556661 M00556651 M00556641 M00556631 M00556621 M0055662011 M00556611 M0055661011 M00556601 M00556591 M0055659011 M00556581 M00556921 M0055660011 M0055658011 M0055656011 | 塑料 | 制造材料为：芯线；镍钛合金；收缩套管：带有黑／金色条纹的聚四氟乙烯；头端涂层：Glidex；末端挤压成型件：里层：含有钨的Pebax、外层：Pebax；收缩套管涂层：硅酮；连接管（Jagwire可延伸导丝）：304V不锈钢和环氧树脂。 | 包 | S080800012 | GZHC08000345
非血管介入类耗材 | 波科国际医疗贸易（上海）有限公司 | 波士顿科学公司 Boston Scientific Corporation | 肠道金属支架（商品名：Wallstent） | 国食药监械（进）字2014第3460117号 | 2018-01-08 | 进口 |  | 该产品由支架和Unistep输送系统组成。支架由编制成管状网眼形状的Elgiloy合金cond.M单丝构成。环氧乙烷灭菌，一次性使用。 | 该产品用于对由于恶性肿瘤引起的结肠、十二指肠或胃出口堵塞或狭窄进行姑息治疗，以便在为恶性狭窄病人进行结肠切除术之前减轻大肠堵塞症状。 | MODEL-ENTERAL NG 10FR 22x90/135CM MODEL-ENTERAL NG 10FR 22x60/135CM MODEL-ENTERAL NG 10FR 20x90/135CM MODEL-ENTERAL NG 10FR 20x60/135CM MODEL-ENTERAL NG 10FR 22x90/230CM MODEL-ENTERAL NG 10FR 22x60/230CM MODEL-ENTERAL NG 10FR 20x90/230CM MODEL-ENTERAL NG 10FR 20x60/230CM | M00565650 M00565640 M00565630 M00565620 M00565590 M00565580 M00565570 M00565560 | 塑料 | 支架由编制成管状网眼形状的Elgiloy合金cond.M单丝构成。 | 包 | S080800012 | GZHC08000346
非血管介入类耗材 | 波科国际医疗贸易（上海）有限公司 | Boston Scientific Corporation | 一次性驰缓不能症球囊扩张器（商品名：Rigiflex II） | 国械注进20172226474 | 2022-08-13 | 进口 |  | 一次性驰缓不能症球囊扩张器由一根导管、一个球囊及一根导丝组成。球囊由无弹性的低密度聚乙烯材料制成，可以填充空气，以便朝驰缓不能症造成的消化道内狭窄部位施加径向合力。导管管杆由高密度聚乙烯制成，远端尖端由乙烯酯共聚物制成，且其远端带有4个不透X射线的钽标记。导丝由304不锈钢制成。环氧乙烷灭菌，一次性使用。 | 一次性驰缓不能症球囊扩张器用于扩张患有驰缓不能症病人的贲门（LES）。 | Rigiflex II Singe Use ABD 40mm Rigiflex II Single Use ABD 35mm Rigiflex II Single Use ABD 30mm | M00554520 M00554510 M00554500 | 塑料 | 球囊：低密度聚乙烯；导管管杆：高密度聚乙烯；远端尖端：乙烯酯共聚物；不透X射线标记：钽；导丝：304不锈钢。 | 包 | S080800012 | GZHC08000347
非血管介入类耗材 | 波科国际医疗贸易（上海）有限公司 | Boston Scientific Corporation | 带有推送器的一次性使用止血夹 | 国械注进20163660184 | 2021-01-12 | 进口 |  | 该产品由可弯曲的推送系统及预装在其上的不透X线一次性使用止血夹组成。可弯曲的推送系统由拇指环、滑块、手柄杆、停止装置、鞘外手柄、外鞘、内鞘、海波管、推拉钢丝、绕丝、受拉杆件、夹套等组成，主要材料为F75钴铬、、304不锈钢、苯乙烯、ABS等。Resolution一次性止血夹由夹子两臂组成，材料为17-7不锈钢。Resolution一次性止血夹设计可与活检通道尺寸等于或大于2.8mm的胃镜和结肠镜配套使用。不透X线的Resolution一次性止血夹在设计上可在放置之前打开、闭合不超过五次,以便止血夹在病变部位重新定位。止血夹的重新打开、闭合性能可能会受到临床环境、患者身体结构等其它因素的影响。一次性使用，环氧乙烷灭菌。 | 该产品设计可用于在胃肠(GI)道内放置止血夹,以便:1.提供内窥镜标记;2.对下列部位进行止血处理:尺寸不到3cm的粘膜/粘膜下缺陷;出血性溃疡;尺寸不到2mm的动脉;直径不到1.5cm的息肉;结肠内憩室;3.将空肠饲管固定在小肠壁上;4.作为一种辅助治疗方案,对可以接受保守治疗、尺寸不到20mm的胃肠道内腔穿孔进行闭合处理。 | HEMOSTATIC CLIPPING DEVICE 235CM BOX 20 HEMOSTATIC CLIPPING DEVICE 235CM BOX 10 HEMOSTATIC CLIPPING DEVICE 155CM BOX 20 HEMOSTATIC CLIPPING DEVICE 155CM BOX 10 HEMOSTATIC CLIPPING DEVICE 155CM BOX 1 | M00522612 M00522611 M00522602 M00522601 M00522600 | 塑料 | 产品主要材料为F75钻铬、304不锈钢、苯乙烯、ABS等 | 包 | S080800012 | GZHC08000348
非血管介入类耗材 | 波科国际医疗贸易（上海）有限公司 | Boston Scientific Corporation | 7环套扎器 | 国械注进 20163220733 | 2021-02-17 | 进口 |  | 7环套扎器由2个主要元件组成:套扎元件和配有牵引导丝和内窥镜固定器的手柄元件。套扎元件中弹性环材料为制模聚异戊二烯。一次性使用非灭菌产品。 | 7环套扎器用于食管静脉曲张和肛门直肠痔的内窥镜下结扎。 | SPEEDBAND SUPERVIEW SUPER 7 BOX 4 SPEEDBAND SUPERVIEW SUPER 7 BOX 2 SPEEDBAND SUPERVIEW SUPER 7 BOX 1 | M00542253 M00542251 M00542250 | 塑料 | 套扎元件中弹性环材料为制模聚异戊二烯。 | 包 | S080800012 | GZHC08000349
非血管介入类耗材 | 波科国际医疗贸易（上海）有限公司 | Boston Scientific Corporation | 输尿管鞘 | 国械注进20142225011 | 2019-10-10 | 进口 | 国械注进20142225011 | 输尿管鞘由内部的锥形扩张器和外鞘构成，主要材质为聚氨酯。该产品经环氧乙烷灭菌，一次性使用。 | 该产品适用于内窥镜手术，以帮助内窥镜、泌尿科器械通过一级用于注射液体到泌尿道内。 | 内径/外径：11/13Fr, 12/14Fr, 13/15Fr；长度：28、36、46cm | M0062502210 M0062502220 M0062502230 M0062502240 M0062502250 M0062502260 M0062502270 M0062502280 M0062502290 | 纸盒 | 聚氨酯 | 根 | S080800012 | GZHC08000350
非血管介入类耗材 | 波科国际医疗贸易（上海）有限公司 | Boston Scientific Corporation （波士顿科学公司） | 镍钛合金泌尿系统取石网(商品名: Stone Cone) | 国械注进20162225004 | 2021-12-19 | 进口 | YZB/USA 6957-2012《镍钛合金泌尿系统取石网》 | 该产品由负有PTFE涂层的芯丝、护鞘、前后挡块以及手柄组成，带有铂铱合金不透射线标记。制造材料：芯丝：镍钛合金；护鞘：PEEK；前后挡块：304不锈钢；手柄：聚碳酸酯。产品经环氧乙烷灭菌，一次性使用。 | 该产品用于以内窥镜方式抓取、移除泌尿系统中的结石及其他异物。 | 鞘管外径：3.0Fr；长度：115cm(线圈直径:7/10mm) | M0063903100 M0063903200 | 纸盒 | 芯丝：镍钛合金；护鞘：PEEK；前后挡块：304不锈钢；手柄：聚碳酸酯 | 套 | S080800012 | GZHC08000351
非血管介入类耗材 | 波科国际医疗贸易（上海）有限公司 | Boston Scientific Corporation （波士顿科学公司） | 输尿管支架(商品名:Percuflex Plus) | 国食药监械(进)字2014第3462442号 | 2018-05-19 | 进口 | YZB/USA 2413-2014《输尿管支架》 | 输尿管支架是双猪尾结构。支架的主体，包括近端肾脏线圈和远端膀胱线圈是由Percuflex材料构成的，表面涂有HydroPlus亲水性涂层。支架的远端带有一根取回线便于支架的移除。4.8Fr、6Fr和7Fr支架由支架和推送器组成。8Fr支架由支架、定位器、柔韧硬性套管和猪尾管直管器组成。输尿管支架经环氧乙烷灭菌，仅供一次性使用。 | 输尿管支架用于由经过培训的医生在内窥镜或X射线透视下从肾脏引流到膀胱。 | 直径：4.8、6、7、8Fr，杆长：10-30cm | M0061751950 M0061751960 M0061751970 M0061751980 M0061751990 M0061752500 M0061752510 M0061752520 M0061752530 M0061752540 M0061752550 M0061752600 M0061752610 M0061752620 M0061752630 M0061752640 M0061752650 M0061752700 M0061752710 M0061752720 M0061752730 M0061752740 M0061752750 M0061752800 M0061752810 M0061752820 M0061752830 M0061752840 M0061752850 | 纸盒 | 支架的主体,包括近端肾脏线圈和远端膀胱线圈是由Percuflex 材料构成的,表面涂有HydroPlus亲水性涂层。 | 根 | S080800012 | GZHC08000352
非血管介入类耗材 | 波科国际医疗贸易（上海）有限公司 | Boston Scientific Corporation | 一次性使用体内注射治疗针（商品名:Interject） | 国食药监械（进）字2014第3150916号 | 2018-02-12 | 进口 |  | 本产品包含一个用于注射的手柄、一个管鞘以及一个注射针。外管和外轴手柄为高密度聚乙烯或聚丙烯，内部星状管为聚丙烯，注射针、外轴轴套和硬质管为304不锈钢。本产品为一次性使用产品。环氧乙烷灭菌。 | 本产品用于内窥镜检查中向既定部位注入硬化剂、血管收缩剂或者生理盐水。 | 2.3MM CONTRAST 25G/4MM/240CM NDLE BX5 2.3MM CONTRAST 23G/4MM/240CM NDLE BX5 2.3MM CLEAR 25G/4MM/240CM NDLE BX5 2.3MM CLEAR 23G/4MM/240CM NDLE BX5 1.8MM CONTRAST 25G/6MM/200CM NDLE BX5 1.8MM CONTRAST 23G/6MM/200CM NDLE BX5 1.8MM CONTRAST 25G/4MM/200CM NDLE BX5 1.8MM CONTRAST 23G/4MM/200CM NDLE BX5 1.8MM CLEAR 25G/4MM/200CM NDLE BX5 1.8MM CLEAR 23G/4MM/200CM NDLE BX5 | M00518361 M00518351 M00518311 M00518301 M00518261 M00518251 M00518161 M00518151 M00518111 M00518101 | 塑料 | 外管和外轴手柄为高密度聚乙烯或聚丙烯，内部星状管为聚丙烯，注射针、外轴轴套和硬质管为304不锈钢。 | 包 | S080800012 | GZHC08000353
非血管介入类耗材 | 波科国际医疗贸易（上海）有限公司 | Boston Scientific Corporation | 一次性活组织检查钳（商品名：RJ4） | 国械注进20173221855 | 2022-06-25 | 进口 |  | 本产品是一种一次性通用活检钳，有160cm和240cm两种长度，有带针和不带针两种选择。该产品有一种钳口（302号不锈钢）结构，用于2.8mm或更大管道内窥镜。手柄（白色ABS）部由一个拇指环和一个钳柄组成。射线灭菌。 | 该产品用于在内窥镜下收集组织以进行组织学检查。 | Radial Jaw 4 SC 240cm W/NDL BX5 Radial Jaw 4 SC 240cm W/NDL BX40 Radial Jaw 4 SC 240cm W/NDL BX20 Radial Jaw 4 SC 240cm BX5 Radial Jaw 4 SC 240cm BX40 Radial Jaw 4 SC 240cm BX20 Radial Jaw 4 SC 160cm W/NDL BX5 Radial Jaw 4 SC 160cm W/NDL BX40 Radial Jaw 4 SC 160cm W/NDL BX20 Radial Jaw 4 SC 160cm BX5 Radial Jaw 4 SC 160cm BX40 Radial Jaw 4 SC 160cm BX20 | M00513413 M00513412 M00513411 M00513403 M00513402 M00513401 M00513393 M00513392 M00513391 M00513383 M00513382 M00513381 | 塑料 | 钳口：302号不锈钢；手柄：白色ABS | 包 | S080800012 | GZHC08000354
非血管介入类耗材 | 波科国际医疗贸易（上海）有限公司 | Boston Scientific Corporation | 一次性使用活组织检查钳（商品名：Radial Jaw4） | 国食药监械（进）字2014第2223786号 | 2019-08-03 | 进口 |  | 本产品是一次性使用通用冷活检钳，用于在内窥镜下收集组织以进行组织学检查，有160cm和240cm两种长度，有带针和不带针两种选择，产品有两种钳口结构，一种用于2.8mm或更大通道的内窥镜，另一种用于3.2mm或更大通道的内窥镜，手柄部由一个拇指环和一个钳柄组成，钳口由302号不锈钢材料组成，活检针由S17700不锈钢材料制成。产品无菌提供，灭菌方式为射线灭菌。 | 用于在内窥镜下收集组织以进行组织学检查。 | Radial Jaw 4 Jumbo w/NDL 240cm BX 80 Radial Jaw 4 Jumbo w/NDL 240cm BX 5 Radial Jaw 4 Jumbo w/NDL 240cm BX 40 Radial Jaw 4 Jumbo w/NDL 240cm BX 20 Radial Jaw 4 Jumbo 240cm BX 80 Radial Jaw 4 Jumbo 240cm BX 5 Radial Jaw 4 Jumbo 240cm BX 40 Radial Jaw 4 Jumbo 240cm BX 20 Radial Jaw 4 Jumbo w/NDL 160cm BX 5 Radial Jaw 4 Jumbo 160cm BX 5 Radial Jaw 4 Jumbo 160cm BX 40 Radial Jaw 4 Jumbo 160cm BX 20 Radial Jaw 4 LC w/NDL 240cm BX 80 Radial Jaw 4 LC w/NDL 240cm BX 5 Radial Jaw 4 LC w/NDL 240cm BX 40 Radial Jaw 4 LC w/NDL 240cm BX 20 Radial Jaw 4 LC 240cm BX 80 Radial Jaw 4 LC 240cm BX 5 Radial Jaw 4 LC 240cm BX 40 Radial Jaw 4 LC 240cm BX 20 RJ4 LC w/NDL 160cm BX 80 Radial Jaw 4 LC w/NDL 160cm BX 5 Radial Jaw 4 LC w/NDL 160cm BX 40 Radial Jaw 4 LC w/NDL 160cm BX 20 Radial Jaw 4 LC 160cm BX 80 Radial Jaw 4 LC 160cm BX 5 Radial Jaw 4 LC 160cm BX 40 Radial Jaw 4 LC 160cm BX 20 | M00513374 M00513373 M00513372 M00513371 M00513364 M00513363 M00513362 M00513361 M00513353 M00513343 M00513342 M00513341 M00513334 M00513333 M00513332 M00513331 M00513324 M00513323 M00513322 M00513321 M00513314 M00513313 M00513312 M00513311 M00513304 M00513303 M00513302 M00513301 | 塑料 | 钳口由302号不锈钢材料组成，活检针由S17700不锈钢材料制成。 | 包 | S080800012 | GZHC08000355
非血管介入类耗材 | 波科国际医疗贸易（上海）有限公司 | 波士顿科学公司 Boston Scientific Corporation | 无覆膜快速交换胆道金属支架系统（商品名：Wallflex RX） | 国食药监械（进）字2014第3460157号 | 2018-01-08 | 进口 |  | 该产品由支架和输送系统组成，支架为采用DFT工艺的金属丝编制而成，金属丝外层的镍钛合金，内芯为铂；支架上有一个回收环，可在首次支架放置过程中取出支架；支架两端各有一个扩展口。输送系统为快速交换型，由外管、内管、远端手柄、近端手柄和心轴组成。环氧乙烷灭菌，一次性使用。 | 该产品用于恶性肿瘤引起的胆管狭窄的姑息治疗。 | WALLFLEX BILIARY RX UNCOVERED 10x40 WALLFLEX BILIARY RX UNCOVERED 10X100 WALLFLEX BILIARY RX UNCOVERED 10X80 WALLFLEX BILIARY RX UNCOVERED 10X60 WALLFLEX BILIARY RX UNCOVERED 8X100 WALLFLEX BILIARY RX UNCOVERED 8X80 WALLFLEX BILIARY RX UNCOVERED 8X60 WALLFLEX BILIARY RX UNCOVERED 8X40 | M00570890 M00570660 M00570650 M00570640 M00570630 M00570620 M00570610 M00570600 | 塑料 | 支架为采用DFT工艺的金属丝编制而成，金属丝外层的镍钛合金，内芯为铂。 | 包 | S080800012 | GZHC08000356
非血管介入类耗材 | 波科国际医疗贸易（上海）有限公司 | 波士顿科学公司 Boston Scientific Corporation | 三腔括约肌切开刀（商品名：Ultratome XL） | 国械注进20173250668 | 2022-03-09 | 进口 |  | 该产品是一种 200 cm 长、由 7 F （2.3 mm） 逐渐缩小到 5.5 F （1.8 mm） 的三腔括约肌切开器。由切割导丝、导管杆和导管末端组成。该产品的一个腔能够容纳 0.035 in （0.89 mm） 的导丝,同时可以通过另外一个腔进行注射。当连接到单极手术电刀,穿过十二指肠镜并被激活时,它将发送一个单极电流,进行切割。 | 该产品适用于 Vater 壶腹和／或 Oddi 括约肌的经内镜括约肌切开术。 | ULTRATOME XL 3 LUMEN 30/LONG ULTRATOME XL 3 LUMEN 30/SHORT ULTRATOME XL 3 LUMEN 20/LONG ULTRATOME XL 3 LUMEN 20/SHORT | M00535930 M00535920 M00535910 M00535900 | 塑料 | 切开用金属丝：304不锈钢；导管：TFE四氟乙烯 | 包 | S080800012 | GZHC08000357
非血管介入类耗材 | 波科国际医疗贸易（上海）有限公司 | 波士顿科学公司 Boston Scientific Corporation | 覆膜胆道金属支架（商品名: Wallstent） | 国械注进20163465079 | 2021-12-19 | 进口 |  | 该产品由可植入的金属支架和UNISTEP Plus推送系统组成。支架由交织成管网结构并涂有硅酮多聚体（Permalume 覆膜）的生物医学超耐热合金单纤丝构成。带有覆膜的支架的两端各有约5毫米长的未覆膜部分。推送系统主要由同轴管组成，同轴管的内管管腔可通过一根直径为0. 89mm （0. 035＂）的导丝。环氧乙烷灭菌，一次性使用。 | 该产品用于治疗恶性肿瘤引起的胆管狭窄。 | MODEL CVD BIL ENDO 8FR 10X80 194CM MODEL CVD BIL ENDO 8FR 10X60 194CM MODEL CVD BIL ENDO 8FR 10X40 194CM MODEL CVD BIL ENDO 8FR 8X80 194CM MODEL CVD BIL ENDO/8FR 8X60 194CM MODEL CVD ENDO BIL 8FR 8X40 194CM | H965431200 H965431100 H965431000 H965430900 H965430800 H965430700 | 塑料 | 支架：钴-铬-镍-钼-铁（Co-Cr-Ni-Mo-Fe）合金外层；钽质芯丝 | 包 | S080800012 | GZHC08000358
非血管介入类耗材 | 波科国际医疗贸易（上海）有限公司 | Boston Scientific Corporation | 鼻胆引流管 | 国械注进20163771832 | 2021-05-09 | 进口 |  | 鼻胆引流管系双硬度导管，插入胆管的远端部分较硬，连接外部引流的近端部分较软。鼻胆引流管尖的远端尖部有数个侧孔，采用猪尾管设计，以方便胆汁充分流动。Flexima鼻胆引流管为成套器械，包括一只鼻胆引流管、一根引流袋连接管和一个鼻转换管。 | 鼻胆引流管用于通过鼻腔长期连接胆道系统。 | NASAL BILIARY TUBE 8.5FR NASAL BILIARY TUBE 7.5FR NASAL BILIARY TUBE 6FR NASAL BILIARY TUBE 5FR | M00540140 M00540130 M00540120 M00540110 | 塑料 | 导管：聚氨基甲酸酯弹性体和聚丙烯酸酯硫酸钡涂层；引流连接管：聚乙烯基氯化物 | 包 | S080800012 | GZHC08000359
非血管介入类耗材 | 波科国际医疗贸易（上海）有限公司 | Boston Scientific Corporation | 内窥镜超声活检针及配件（商品名：Expect） | 国食药监械（进）字2014第3154104号 | 2019-08-17 | 进口 |  | 该产品为无源器械、由针、探针丝、针鞘、探针帽、 手柄、针及针鞘调节锁，针鞘调节及针深度调节计， 栓塞阀和注射器组成。产品为一次性使用，环氧乙 烷灭菌。 | Expect针用于通过曲线阵列超声内镜的附属通道， 对胃肠道黏膜下损伤和壁外损伤进行取样。 | 25 Ga. EUS Aspiration Needle - 5 Pack 25 Ga. EUS Aspiration Needle - 1 Pack | M00550021 M00550020 | 塑料 | 针：钴铬合金；针鞘：Peek聚醚醚酮 | 包 | S080800012 | GZHC08000360
非血管介入类耗材 | 波科国际医疗贸易（上海）有限公司 | Boston Scientific Corporation | 内窥镜超声活检针及配件（商品名：Expect） | 国食药监械（进）字2014第3154104号 | 2019-08-17 | 进口 |  | 该产品为无源器械、由针、探针丝、针鞘、探针帽、 手柄、针及针鞘调节锁，针鞘调节及针深度调节计， 栓塞阀和注射器组成。产品为一次性使用，环氧乙 烷灭菌。 | Expect针用于通过曲线阵列超声内镜的附属通道， 对胃肠道黏膜下损伤和壁外损伤进行取样。 | 22 Ga. EUS Aspiration Needle - 5 Pack 22 Ga. EUS Aspiration Needle - 1 Pack | M00550011 M00550010 | 塑料 | 针：钴铬合金；针鞘：Peek聚醚醚酮 | 包 | S080800012 | GZHC08000361
非血管介入类耗材 | 波科国际医疗贸易（上海）有限公司 | Boston Scientific Corporation | 内窥镜超声活检针及配件（商品名：Expect） | 国食药监械（进）字2014第3154104号 | 2019-08-17 | 进口 |  | 该产品为无源器械、由针、探针丝、针鞘、探针帽、 手柄、针及针鞘调节锁，针鞘调节及针深度调节计， 栓塞阀和注射器组成。产品为一次性使用，环氧乙 烷灭菌。 | Expect针用于通过曲线阵列超声内镜的附属通道， 对胃肠道黏膜下损伤和壁外损伤进行取样。 | 19 Ga. EUS Aspiration Needle - 5 Pack 19 Ga. EUS Aspiration Needle - 1 Pack | M00550001 M00550000 | 塑料 | 针：钴铬合金；针鞘：Peek聚醚醚酮 | 包 | S080800012 | GZHC08000362
非血管介入类耗材 | 波科国际医疗贸易（上海）有限公司 | Boston Scientific Corporation （波士顿科学公司） | 输尿管支架(商品名:Stretch VL) | 国食药监械(进)字2014第3462856号 | 2019-06-17 | 进口 | YZB/USA 2705-2014《输尿管支架》 | 输尿管支架远侧和近侧猪尾管上的线圈可使一个支架用于不同长度的成人输尿管。输尿管支架包装内包括输尿管支架、定位器和猪尾管直管器，输尿管支架带有HydroPlus亲水涂层。本产品经环氧乙烷灭菌，一次性使用。 | 输尿管支架放置的适应症如下：(1)输尿管的外源性压迫(2)输尿管梗阻(3)输尿管损伤(4)输尿管操作(5)输尿管操作的准备(6)辅助结石碎片通过。 | 直径：4.8、6、7；杆长：22-30cm | M0061851550 M0061851560 M0061851570 | 纸盒 | Flexima | 根 | S080800012 | GZHC08000363
非血管介入类耗材 | 波科国际医疗贸易（上海）有限公司 | Boston Scientific Corporation | 胆管全覆膜支架系统 | 国械注进 20163464497 | 2021-10-13 | 进口 |  | 该产品由预装的自扩张胆管金属支架及推送系统组成。支架由镍钛合金及铂制成并被塑造成圆柱网眼结构，表面覆盖有Permalume涂层（二甲基硅酮），带有一个镍钛合金回收环。支架两端各有一个扩展口，在支架置入胆管后可防止其移动。推送系统由标记环、外管、内管、远端手柄、近端手柄、心轴等部件构成。环氧乙烷灭菌，一次性使用。 | 胆管全覆膜支架系统适用于对恶性肿瘤引起的胆管狭窄进行姑息治疗，以及治疗良性胆管狭窄。 | WallFlex FC Biliary Stent 10x80 RMV WallFlex FC Biliary Stent 10x60 RMV WallFlex FC Biliary Stent 10x40 RMV WallFlex FC Biliary Stent 8x80 RMV WallFlex FC Biliary Stent 8x60 RMV | M00570490 M00570480 M00570470 M00570460 M00570450 | 塑料 | 支架由镍钛合金及铂制成并被塑造成圆柱网眼结构，表面覆盖有Permalume涂层（二甲基硅酮），带有一个镍钛合金回收环。 | 包 | S080800012 | GZHC08000364
非血管介入类耗材 | 波科国际医疗贸易（上海）有限公司 | 波士顿科学公司 Boston Scientific Corporation | 球囊扩张导管 | 国械注进20143776125 | 2019-12-25 | 进口 |  | CRE球囊扩张导管有三种独立且尺寸渐次增大的直径，是一种固定导丝球囊扩张导管。球囊由Pebax7233制成，球囊涂层是Medi-Glide（硅酮润滑剂），不透射线标记是钽。环氧乙烷灭菌，一次性使用。 | CRE球囊扩张导管适用于成人和青少年在内窥镜下扩张食管的狭窄。 | CRE 12-15MM 8CM F/G(BOX/5) CRE 15-18MM 8CM F/G(BOX/5) CRE 18-20MM 8CM F/G(BOX/5) CRE 18-20MM 8CM F/G CRE 15-18MM 8CM F/G CRE 12-15MM 8CM F/G CRE 10-12MM 8CM F/G CRE 8-10MM 8CM F/G CRE 6-8MM 8CM F/G | M00558381 M00558371 M00558361 M00558380 M00558370 M00558360 M00558350 M00558340 M00558330 | 塑料 | 球囊由Pebax7233制成，球囊涂层是Medi-Glide（硅酮润滑剂），不透射线标记是钽。 | 包 | S080800012 | GZHC08000365
非血管介入类耗材 | 波科国际医疗贸易（上海）有限公司 | 波士顿科学公司 Boston Scientific Corporation | 括约肌切开刀（商品名：Autotome RX） | 国械注进20173250673 | 2022-03-09 | 进口 |  | 该产品是一种 200 cm 长、由 7 F （2.3 mm） 逐渐缩小到 5.5 F （1.8 mm） 的带尖端的三腔括约肌切开刀。 | 该产品适用于 Vater 壶腹和／或 Oddi 括约肌的经内镜括约肌切开术。亦可用于注射造影剂。 | AUTOTOME RX 39 - 30MM AUTOTOME RX 39 - 20MM AUTOTOME RX 44 - 30MM AUTOTOME RX 44 - 20MM RX CANNULATING AUTOTOME 30 MM STD RX CANNULATING AUTOTOME 20 MM STD | M00545200 M00545190 M00545180 M00545170 M00545160 M00545150 | 塑料 | 切割导丝：304不锈钢；导丝：镍钛合金；导管：Peek | 包 | S080800012 | GZHC08000366
非血管介入类耗材 | 波科国际医疗贸易（上海）有限公司 | 波士顿科学公司 Boston Scientific Corporation | 括约肌切开刀（商品名：TRUEtome） | 国械注进20173252142 | 2022-06-26 | 进口 | YZB／USA 4133-2013 | 括约肌切开刀由切割丝、导管轴和导管末端组成。产品有三个腔道（导丝腔、注射腔、切割丝腔），当连接至单极电流时，用于切割Vater壶腹和／或Oddi括约肌。括约肌切开刀设计用于与工作通道直径至少为2.8 mm的内窥镜一同使用。具体型号及描述见附页。 | 括约肌切开刀适用于Vater壶腹和／或Oddi括约肌的经内镜括约肌切开术，还可用于注射造影剂。 | TRUEtome 39 30MM BOX 20 TRUEtome 39 20MM BOX 20 TRUEtome 44 30MM BOX 20 TRUEtome 44 20MM BOX 20 TRUEtome 49 30MM BOX 20 TRUEtome 49 20MM BOX 20 TRUEtome 39 30MM BOX 10 TRUEtome 39 20MM BOX 10 TRUEtome 44 30MM BOX 10 TRUEtome 44 20MM BOX 10 TRUEtome 49 30MM BOX 10 TRUEtome 49 20MM BOX 10 TRUEtome 39 30mm TRUEtome 39 20mm TRUEtome 44 30mm TRUEtome 44 20mm TRUEtome 49 30mm TRUEtome 49 20mm | M00584122 M00584192 M00584182 M00584172 M00584162 M00584152 M00584121 M00584191 M00584181 M00584171 M00584161 M00584151 M00584120 M00584190 M00584180 M00584170 M00584160 M00584150 | 塑料 | 切割丝：304不锈钢；导管：Peek | 包 | S080800012 | GZHC08000367
非血管介入类耗材 | 波科国际医疗贸易（上海）有限公司 | Boston Scientific Corporation （波士顿科学公司） | 泌尿导丝 | 国械注进20162094495 | 2021-10-13 | 进口 | 国械注进20162094495 | 该产品由芯丝、绕丝、尖端构成，远端5cm涂覆亲水涂层。芯丝材料为镍钛诺，绕丝材料为涂有聚四氟乙烯的304V不锈钢，尖端材料为热塑性聚氨酯。环氧乙烷灭菌，有效期3年，产品一次性使用。 | 该产品用于在诊断或介入手术中辅助放置泌尿系统器械。 | 外径：0.035in、0.038in；长度：150cm；头端样式：直头、弯头 | M0066703011 M0066703021 M0066703051 M0066703061 M0066703081 M0066703091 M0066703101 M0066703121 | 纸盒 | 芯丝材料为镍钛诺，绕丝材料为涂有聚四氟乙烯的304V不锈钢，尖端材料为热塑性聚氨酯 | 根 | S080800012 | GZHC08000368
非血管介入类耗材 | 波科国际医疗贸易（上海）有限公司 |  | 输尿管支架(商品名:Percuflex) | 国食药监械(进)字2014第3462857号 | 2019-06-17 | 进口 | YZB/USA 2706-2014《输尿管支架》 | 4.8Fr、6Fr和7Fr的输尿管支架包装内包括输尿管支架和定位器。8Fr的输尿管支架包装内包括输尿管支架、定位器、柔韧硬性套管和猪尾管直管器。本产品不带亲水涂层，经环氧乙烷灭菌，仅供一次性使用。 | 输尿管支架用于由经过培训的医生在内窥镜或X射线透视下从肾脏引流到膀胱。 | 4.8F x 24cm 4.8F x 26cm 4.8F x 28cm 6F x 20cm 6F x 22cm 6F x 24cm 6F x 26cm 6F x 28cm 6F x 30cm 7F x 20cm 7F x 22cm 7F x 24cm 7F x 26cm 7F x 28cm 7F x 30cm 8F x 20cm 8F x 22cm 8F x 24cm 8F x 26cm 8F x 28cm 8F x 30cm | M0061453510 M0061453520 M0061453530 M0061453590 M0061453600 M0061453610 M0061453620 M0061453630 M0061453640 M0061453690 M0061453700 M0061453710 M0061453720 M0061453730 M0061453740 M0061453790 M0061453800 M0061453810 M0061453820 M0061453830 M0061453840 | 纸盒 | Percuflex | 根 | S080800012 | GZHC08000369
非血管介入类耗材 | 波科国际医疗贸易（上海）有限公司 | 波士顿科学公司 Boston Scientific Corporation | 一次性息肉勒除器（商品名: Sensation） | 国食药监械（进）字2014第3772791号 | 2019-06-08 | 进口 |  | 产品由一根可以弯曲的钢丝和一只活套组成,活套可使用三环形手柄从勒除器可弯曲外层鞘管中伸出和撤回。具体型号及参数见附页 | 用于小型息肉、无蒂息肉、有蒂息肉的切除和烧灼。 | Sensation Small Oval FLEXIBLE Bx/20 Sensation Small Oval FLEXIBLE Bx/5 Sensation Medium Oval FLEXIBLE Bx/20 Sensation Large Oval MED STIFF Bx/20 Sensation Large Oval MED STIFF Bx/5 | M00562692 M00562691 M00562672 M00562652 M00562651 | 塑料 | 钢丝、Polyglide、塑料 | 包 | S080800012 | GZHC08000370
非血管介入类耗材 | 波科国际医疗贸易（上海）有限公司 | 波士顿科学公司 Boston Scientific Corporation | 一次性息肉勒除器（商品名：Sensation） | 国械注进20173251147 | 2022-04-12 | 进口 |  | 一次性息肉勒除器包含有一条柔软的钢丝绳及套圈，该套圈可利用三孔手柄从勒除器柔软外鞘中伸出和缩回。该鞘内径涂有一层 PolyGlide? 润滑剂使套圈从鞘中伸出和缩回时摩擦力最小。当勒除器通过内窥镜并激活后，勒除器可发出单极电流以切割并烧灼组织。 | 一次性息肉勒除器适用于小型息肉、无蒂息肉、有蒂息肉的切除和烧灼。 | Sensation Medium Crescent MED STIFF Bx/5 Sensation Small Oval MED STIFF Bx/5 Sensation Medium Oval MED STIFF Bx/5 Sensation Large Oval MED STIFF Bx/5 | M00560331 M00560321 M00560311 M00560301 | 塑料 | 钢丝、Polyglide、塑料 | 包 | S080800012 | GZHC08000371
非血管介入类耗材 | 波科国际医疗贸易（上海）有限公司 | Boston Scientific Corporation （波士顿科学公司） | 带推送系统的胆道金属支架（商品名：Unistep Plus Wallstent） | 国械注进20173466397 | 2022-08-01 | 进口 |  | 该产品由支架和Unistep Plus推送系统组成。支架由钴基合金构成，芯丝为钽。推送系统主要由共轴管件组成，共轴系统的内管管腔可通过一根规格为0.89mm（0.035＂）的导丝。该产品可经由治疗用或诊断用十二指肠镜工作通道（最小通道直径为3.2mm）插入。射线灭菌，一次性使用。 | 该产品适用于治疗恶性肿瘤引起的胆管狭窄。 | 10X80 BLRY ENDO UNI PLUS HALO7.5F/219CM 10X60 BLRY ENDO UNI PLUS HALO7.5F/219CM 10X40 BLRY ENDO UNI PLUS HALO7.5F/219CM 8X80 BLRY ENDO UNI PLUS HALO 7.5F/219CM 8X60 BLRY ENDO UNI PLUS HAL0 7.5F/219CM 8X40 BLRY ENDO UNI PLUS HALO 7.5F/219CM | H965430600 H965430500 H965430400 H965430300 H965430200 H965430100 | 塑料 | 支架由钴基合金构成，芯丝为钽。 | 包 | S080800012 | GZHC08000372
非血管介入类耗材 | 波科国际医疗贸易（上海）有限公司 | 波士顿科学公司 Boston Scientific Corporation | 内窥镜超声活检针及配件（商品名：Expect） | 国食药监械（进）字2014第3153901号 | 2019-08-07 | 进口 |  | Expect内窥镜超声活检针可通过标准Luer偶联至曲线阵列（CLA）超声内镜活检通道，并被递送至消化道。用户可以调整器械的鞘长度，以适应不同型号的超声内镜。针用来从通过使用超声内镜确定和指向的消化系统主要内腔内的损伤部位及其附近采集吸引样本。可以根据与靶损伤的距离来调节针鞘和针的长度。医生使用器械柄上的锁止旋钮装置，来设置和锁止针鞘和针的长度。 | Expect针用于通过曲线阵列超声内镜的附属通道，对胃肠道黏膜下损伤和壁外损伤进行取样。 | 19Ga Flex EUS Aspiration Needle - 5 Pack 19Ga Flex EUS Aspiration Needle - 1 Pack | M00550041 M00550040 | 塑料 | 针：钴铬合金 | 包 | S080800012 | GZHC08000373
非血管介入类耗材 | 波科国际医疗贸易（上海）有限公司 | Boston Scientific Corporation | 泌尿导丝 | 国械注进20162092186 | 2021-06-07 | 进口 | 国械注进20162092186 | 产品包含导丝及扭矩钳，Zebra导丝涂覆亲水涂层，由芯丝、绕丝及蓝白收缩套管组成。制造材料为：芯丝：镍钛诺；绕丝：铂钨合金；收缩套管：聚四氟乙烯；扭矩钳：尼龙600A和低密度聚乙烯；亲水涂层：Asahiklin AK-225和聚二甲硅氧烷。产品经环氧乙烷灭菌，一次性使用。 | 泌尿导丝用于在诊断或介入手术中，辅助放置泌尿系统器械。这些导丝不适用于冠状动脉、脉管或神经性用途。 | 导丝长度150cm，直径：0.025/0.032/0.035/0.038in | M0066701081 M0066701091 M0066701101 M0066701111 M0066701121 M0066701131 M0066701141 M0066701151 | 纸盒 | 芯丝：镍钛诺；绕丝：铂钨合金；收缩套管：聚四氟乙烯；扭矩钳：尼龙600A和低密度聚乙烯；亲水涂层：Asahiklin AK-225和聚二甲硅氧烷 | 根 | S080800012 | GZHC08000374
非血管介入类耗材 | 波科国际医疗贸易（上海）有限公司 | Boston Scientific Corporation | 镍钛合金结石回收篮(商品名:Escape) | 国械注进20162225032 | 2021-12-19 | 进口 | YZB/USA 0031-2013《镍钛合金结石回收篮》 | 该产品包括回收篮、鞘管、手柄、Y型接头以及T形连接器。回收篮由镍钛合金制成；鞘管管身由5层结构复合而成，由内向外依次为聚酰亚胺/聚四氟乙烯混合物、聚酰亚胺、304不锈钢、聚酰亚胺、聚酰亚胺/聚四氟乙烯混合物；Y型接头的制造材料为ABS、MDPE及尼龙6/6。产品经环氧乙烷灭菌，一次性使用。 | 该回收篮用于在内窥镜下从泌尿道中抓住、操控并取出结石。 | 外径：1.9Fr；有效长度：90/120cm | M0063902000 M0063902010 | 纸盒 | 回收篮由镍钛合金制成；鞘管管身由5层结构复合而成，由内向外依次为聚酰亚胺/聚四氟乙烯混合物、聚酰亚胺、304不锈钢、聚酰亚胺、聚酰亚胺/聚四氟乙烯混合物 | 套 | S080800012 | GZHC08000375
非血管介入类耗材 | 波科国际医疗贸易（上海）有限公司 | Boston Scientific Corporation 波士顿科学公司 | 结石回收篮(商品名:ZeroTip) | 国械注进20172220614 | 2022-02-27 | 进口 | YZB/USA 2028-2013《结石回收篮》 | 该产品包括一个装在软鞘内的导丝杆(或套管)，在远端有一个多条镍钛诺金属丝构成的360°自展篮。一个手柄通过Luer锁接头附在近端，用于打开和关闭回收篮。环氧乙烷灭菌，一次性使用。 | 该产品用于泌尿外科手术，用于在内窥镜下抓住、操控和取出结石以及其他异物。 | 直径：1.9Fr；长度：90/120cm | M0063901040 M0063901050 | 纸盒 | 镍钛诺金属 | 套 | S080800012 | GZHC08000376
非血管介入类耗材 | 波科国际医疗贸易（上海）有限公司 | Boston Scientific Corporation （波士顿科学公司） | 结石回收篮(商品名:ZeroTip) | 国械注进20172220614 | 2022-02-27 | 进口 | YZB/USA 2028-2013《结石回收篮》 | 该产品包括一个装在软鞘内的导丝杆(或套管)，在远端有一个多条镍钛诺金属丝构成的360°自展篮。一个手柄通过Luer锁接头附在近端，用于打开和关闭回收篮。环氧乙烷灭菌，一次性使用。 | 该产品用于泌尿外科手术，用于在内窥镜下抓住、操控和取出结石以及其他异物。 | 直径：2.4 /3.0Fr；长度：90/120cm | M0063901020 M0063901030 M0063901000 M0063901010 | 纸盒 | 镍钛诺金属 | 套 | S080800012 | GZHC08000377
非血管介入类耗材 | 波科国际医疗贸易（上海）有限公司 | Boston Scientific Corporation （波士顿科学公司） | 内腔清洗器(商品名:SAPS) | 国械注进20162544897 | 2021-11-29 | 进口 | YZB/USA 3122-2013《内腔清洗器》 | 内腔清洗器为无源器械，分为标准型(M0067201001)和连续流型(M0067201011)，装量分别为5个/盒。标准型由管路，双向止回阀、鲁尔接头、真空注射器和穿刺器组成。连续流型由管路、Y型连接器、滴速夹、双向止回阀、鲁尔接头、真空注射器和穿刺器组成。内腔清洗器经环氧乙烷灭菌，一次性使用。 | 内腔清洗器适用于需要连续冲洗的泌尿和/或内窥镜手术。连续流型的连续流模式仅适用于泌尿科应用。 | 容量：10cc | M0067201001 M0067201011 | 纸盒 | 管路部分材料：PVC聚氯乙烯塑料 | 套 | S080800012 | GZHC08000378
非血管介入类耗材 | 波科国际医疗贸易（上海）有限公司 | Boston Scientific Corporation | 取石篮 | 国械注进20152221207 | 2020-04-12 | 进口 | YZB/USA 0126-2015 | OptiFlex取石篮包括一个装在柔性鞘内的管杆，其远端有一个镍钛合金多线自展篮。近端附有一个手柄，用于打开、关闭和旋转取石篮。产品经环氧乙烷灭菌，一次性使用。 | OptiFlex取石篮在内窥镜下使用，用于从泌尿道中抓取、操纵和去除结石和其他异物。 | 1.3Fr | M0063903000 M0063903010 | 纸盒 | 镍钛合金 | 套 | S080800012 | GZHC08000379
非血管介入类耗材 | 波科国际医疗贸易（上海）有限公司 | Boston Scientific Corporation （波士顿科学公司） | 输尿管支架(商品名:Polaris Loop) | 国食药监械(进)字2014第3462855号 | 2019-06-17 | 进口 | YZB/USA 2655-2014《输尿管支架》 | 输尿管支架是一个单独的双猪尾支架，采用固定膀胱的设计(两个圆环)。该支架有一个附着的取回线和一个环形定位器。包装内包括输尿管支架、环形定位器和猪尾管直管器，输尿管支架带有HydroPlus亲水涂层。本产品经环氧乙烷灭菌，仅供一次性使用。 | 输尿管支架适用于由一名接受过培训的医生在内窥镜下或荧光透视下放置，或者在开放式手术期间放置，促进从肾脏到膀胱的引流。 | 直径：5、6、7、8F；杆长:10-30cm | M0061552110 M0061552120 M0061552130 M0061552140 M0061552150 M0061552200 M0061552210 M0061552220 M0061552230 M0061552240 M0061552250 M0061552300 M0061552310 M0061552320 M0061552330 M0061552340 M0061552350 M0061552400 M0061552410 M0061552420 M0061552430 M0061552440 M0061552450 M0061552500 M0061552510 M0061552520 M0061552530 M0061552540 M0061552550 | 纸盒 | 双重硬度Percuflex | 根 | S080800012 | GZHC08000380
非血管介入类耗材 | 波科国际医疗贸易（上海）有限公司 | Boston Scientific Corporation | 快速交换胆道球囊扩张导管（商品名: Hurricane） | 国械注进20173770178 | 2022-01-12 | 进口 |  | 该产品由鲁尔连接座、歧管、压力缓解器、导管杆、单腔模压件、球囊、流量开关等部件组成，远端涂覆Mediglide涂层。制造材料为：鲁尔连接座：聚酰胺11；歧管：Pebax5533；压力缓解器和导管杆：Pebax6333；单腔模压件：Pebax7233；球囊：聚酰胺12、涂覆硅酮360涂层，两端带有不透射线钽标记；流量开关：聚碳酸酯和硅酮。产品经环氧乙烷灭菌，一次性使用。 | Hurricane快速交换胆道球囊扩张导管建议用于在内窥镜下扩张胆管系统和总胆管括约肌的狭窄。Hurricane快速交换胆道球囊扩张导管可用于注射造影剂，以便对胆管进行荧光透视成像。 | RX DILATATION BLN 10-4/5.8/180 RX DILATATION BLN 10-2/5.8/180 RX DILATATION BLN 8-4/5.8/180 RX DILATATION BLN 8-2/5.8/180 RX DILATATION BLN 6-4/5.8/180 RX DILATATION BLN 6-2/5.8/180 RX DILATATION BLN 4-4/5.8/180 RX DILATATION BLN 4-2/5.8/180 | M00545960 M00545950 M00545940 M00545930 M00545920 M00545910 M00545900 M00545890 | 塑料 | 制造材料为：鲁尔连接座：聚酰胺11；歧管：Pebax5533；压力缓解器和导管杆：Pebax6333；单腔模压件：Pebax7233；球囊：聚酰胺12、涂覆硅酮360涂层，两端带有不透射线钽标记；流量开关：聚碳酸酯和硅酮。 | 包 | S080800012 | GZHC08000381
非血管介入类耗材 | 波科国际医疗贸易（上海）有限公司 | Boston Scientific Corporation （波士顿科学公司） | 部分覆膜快速交换胆道金属支架系统（商品名：Wallflex RX） | 国食药监械(进)字2014第3464615号 | 2019-09-25 | 进口 |  | 该产品由支架和输送系统组成，支架为采用DFT工艺的金属丝编制而成，金属丝外层为镍钛合金，内芯为铂；部分覆膜为permalume（硅树脂）；支架上有一个回收环，可在首次支架过程中取出支架；支架两端各有一个扩展口；输送系统为快速交换型，由外观、内管、远端手柄、近端手柄和芯轴组成。环氧乙烷灭菌，一次性使用。 | 该产品用于恶性肿瘤引起的胆管狭窄的姑息治疗。 | WALLFLEX BILIARY RX PARTCOVERED 10X80 WALLFLEX BILIARY RX PARTCOVERED 10X60 WALLFLEX BILIARY RX PARTCOVERED 10X40 WALLFLEX BILIARY RX PARTCOVERED 8X80 WALLFLEX BILIARY RX PARTCOVERED 8X60 | M00570740 M00570730 M00570720 M00570710 M00570700 | 塑料 | 金属丝外层为镍钛合金，内芯为铂；部分覆膜为硅树脂。 | 包 | S080800012 | GZHC08000382
非血管介入类耗材 | 波科国际医疗贸易（上海）有限公司 | Boston Scientific Corporation | 带／不带覆膜的快速交换胆道金属支架 | 国械注进20163462720 | 2021-08-31 | 进口 |  | "该产品由支架和推送系统组成。支架由含钽丝的钴基合金单丝编织的管形网状织物制成，带／不带Permalume覆膜，覆膜材料为硅酮聚 合物，覆膜支架的两端各为长度约为5mm的裸金属编织物。推送系统由聚醚基聚氨酯树脂、PEEK、Pebax、聚氨酯、尼龙12、低密度聚乙烯、镍钛合金、高密度聚乙烯等材料制成，带有不透射线的铂铱合会标记带。产品经环氧乙烷灭菌，一次性使用。" | 该产品用于治疗由于恶性肿瘤引起的胆道狭窄。 | MODEL-RX WS PERMALUME 10 X 80 MODEL-RX WS PERMALUME 10 X 60 MODEL-RX WS PERMALUME 10 X 40 MODEL-RX WL PERMALUME 8 X 80 MODEL-RX WS PERMALUME 8 X 60 MODEL-RX WS PERMALUME 8 X 40 | M00569720 M00569710 M00569700 M00569690 M00569680 M00569670 | 塑料 | 支架由含钽丝的钴基合金单丝编织的管形网状织物制成，覆膜材料为硅酮聚合物，推送系统由聚醚基聚氨酯树脂、PEEK、Pebax、聚氨酯、尼龙12、低密度聚乙烯、镍钛合金、高密度聚乙烯等材料制成，带有不透射线的铂铱合会标记带。 | 包 | S080800012 | GZHC08000383
非血管介入类耗材 | 波科国际医疗贸易（上海）有限公司 | Boston Scientific Corporation | 带／不带覆膜的快速交换胆道金属支架 | 国械注进20163462720 | 2021-08-31 | 进口 |  | 该产品由支架和推送系统组成。支架由含钽丝的钴基合金单丝编织的管形网状织物制成，带／不带Permalume覆膜，覆膜材料为硅酮聚 合物，覆膜支架的两端各为长度约为5mm的裸金属编织物。推送系统由聚醚基聚氨酯树脂、PEEK、Pebax、聚氨酯、尼龙12、低密度聚乙烯、镍钛合金、高密度聚乙烯等材料制成，带有不透射线的铂铱合会标记带。产品经环氧乙烷灭菌，一次性使用。 | 该产品用于治疗由于恶性肿瘤引起的胆道狭窄。 | RX WALLSTENT BILIARY 10 X 100 RX WALLSTENT BILIARY 8 X 100 MODEL-RX WS BILIARY 10 X 80 MODEL-RX WS BILIARY 10 X 60 MODEL-RX WS BILIARY 10 X 40 MODEL-RX WS BILIARY 8 X 80 MODEL-RX WS BILIARY 8 X 60 MODEL-RX WS BILIARY 8 X 40 | M00569810 M00569800 M00569660 M00569650 M00569640 M00569630 M00569620 M00569610 | 塑料 | 支架由含钽丝的钴基合金单丝编织的管形网状织物制成，覆膜材料为硅酮聚合物，推送系统由聚醚基聚氨酯树脂、PEEK、Pebax、聚氨酯、尼龙12、低密度聚乙烯、镍钛合金、高密度聚乙烯等材料制成，带有不透射线的铂铱合会标记带。 | 包 | S080800012 | GZHC08000384
非血管介入类耗材 | 波科国际医疗贸易（上海）有限公司 | Boston Scientific Corporation （波士顿科学公司） | 一体式扩张/碎石系统 | 国械注进20153661036 | 2020-03-26 | 进口 |  | 该产品由两个独立元件组成:可反复使用的非无菌型扩张／碎石手柄和一次性使用的无菌型60m1注射器／压力计组件，注射器／压力计组件为预先组装在一次性使用压力计上的一次性60mL注射器。灭菌方式为环氧乙烷。 | 该产品可适用于对球囊扩张导管进行正压充盈和负压抽吸处理，同时监控球囊导管压力；与Trapeioid RX导丝导引取石网篮配套使用时，用于粉碎胆道结石。 | ALLIANCE II INFLATION / LITHO DEVICE | M00550620 | 塑料 | 聚氨酯 | 包 | S080800012 | GZHC08000385
非血管介入类耗材 | 波科国际医疗贸易（上海）有限公司 | Boston Scientific Corporation （波士顿科学公司） | 一体式扩张/碎石系统 | 国械注进20153661036 | 2020-03-26 | 进口 | YZB/USA 0705-2015 | 该产品由两个独立元件组成：可反复使用的非无菌型扩张/碎石手柄和一次性使用的无菌型60ml注射器/压力计组件，注射器/压力计组件为预先组装在一次性使用压力计上的一次性60ml注射器。灭菌方式为环氧乙烷。 | 该产品可适用于对球囊扩张导管进行正压充盈和负压抽吸处理，同时监控球囊导管压力;与Trapezoid RX导丝导引取石网篮配套使用时，用于粉碎胆道结石。 | 该产品由两个独立元件组成：可反复使用的非无菌型扩张/碎石手柄和一次性使用的无菌型60ml注射器/压力计组件，注射器/压力计组件为预先组装在一次性使用压力计上的一次性60ml注射器。灭菌方式为环氧乙烷。 | 5062 M00550620 手柄 5060-05 M00550601 注射器/压力计组件 | PVC和纸 | PVC特殊材料 | 个 | S080800012 | GZHC08000386
非血管介入类耗材 | 波科国际医疗贸易（上海）有限公司 | Boston Scientific Corporation （波士顿科学公司） | 带有推送系统的支架（气管支气管支架和胆道支架） | 国械注进20153461304 | 2020-04-20 | 进口 | YZB/USA 1918-2011 | 该产品由支架和UNISTEP Plus推送系统组成。支架由CondM Elgiloy合金单丝或带有不透射线芯丝的Cond M Elgiloy合金单丝编织而成；推送系统由共轴管件组成，与0.035英寸（0.89毫米）导丝配用。环氧乙烷灭菌，一次性使用。 | 气管支气管支架适用于治疗恶性肿瘤所致的气管支气管狭窄。胆道支架适用于治疗恶性肿瘤所致的胆道狭窄。 | 支架直径：5/6/7/8/10mm；支架长度（mm）：20/40/42/45/55/60/68/80/90/94mm；输送器长度：75/135cm; | M001711390;M001711370;M001711350;M001711330;M001711310;M001711290;M001711270;M001711250;M001711230;M001711220;M001711210;M001711200;M001711190;M001711180;M001711170;M001711160;M001711150;M001711140;M001711130;M001711120;M001711110;M001711100;M001711090;M001711080;M001711070;M001711060;M001711050;M001711040;M001711030;M001711020;M001711010;M001711000;H965405120;H965405110;H965405100;H965404520;H965404510;H965404500;H965404320;H965404310;H965404300;H965404130;H965404120;H965404110 | 纸塑 | 支架由Cond M Elgiloy合金单丝或带有不透射线芯丝的Cond M Elgiloy合金单丝编织而成 | 个 | S080800012 | GZHC08000387
非血管介入类耗材 | 波科国际医疗贸易（上海）有限公司 | 波士顿科学公司 Boston Scientific Corporation | 带有推送系统的支架（气管支气管支架和胆道支架） | 国械注进20153461304 | 2020-04-20 | 进口 | YZB/USA 1918-2011 | 该产品由支架和UNISTEP Plus推送系统组成。支架由CondM Elgiloy合金单丝或带有不透射线芯丝的Cond M Elgiloy合金单丝编织而成；推送系统由共轴管件组成，与0.035英寸（0.89毫米）导丝配用。环氧乙烷灭菌，一次性使用。 | 气管支气管支架适用于治疗恶性肿瘤所致的气管支气管狭窄。胆道支架适用于治疗恶性肿瘤所致的胆道狭窄。 | 支架直径：18/20/22/24mm；支架长度（mm）：35/40/45/55/60/70/80/90mm；输送器长度：100cm; | M001711240; M001711260; M001711280; M001711300; | 纸塑 | 支架由Cond M Elgiloy合金单丝或带有不透射线芯丝的Cond M Elgiloy合金单丝编织而成 | 个 | S080800012 | GZHC08000388
非血管介入类耗材 | 波科国际医疗贸易（上海）有限公司 | Boston Scientific Corporation | 一次性儿科活检钳(商品名: Radial Jaw 4) | 国械注进 20162222724 | 2021-08-31 | 进口 |  | 本产品是一种无源一次性活检钳，长度为160厘米，有带针和不带针两种选择。该产品有一种钳口结构，用于2.0毫米或更大管道内窥镜。产品是由不锈钢管、护套、管鞘、针、钳口、垫圈、手柄组成。 | 这些一次性活检钳专门设计用于儿科手术中在内窥镜下收集组织以进行组织学检查。请勿用于其它用途。 | Radial Jaw 4 GP 160cm W/NDL BX5 Radial Jaw 4 GP 160cm W/NDL BX40 Radial Jaw 4 GP 160cm W/NDL BX20 Radial Jaw 4 GP 160cm BX5 Radial Jaw 4 GP 160cm BX40 Radial Jaw 4 GP 160 cm BX20 | M00513453 M00513452 M00513451 M00513443 M00513442 M00513441 | 塑料 | 钳口：302不锈钢；针：17-7 PH不锈钢 | 包 | S080800012 | GZHC08000389
非血管介入类耗材 | 波科国际医疗贸易（上海）有限公司 | Boston Scientific Corporation | 肺部导丝（商品名：Pulmonary Jagwire） | 国食药监械(进)字2014第3772823号 | 2019-06-15 | 进口 | YZB/USA 2051-2014《肺部导丝》 | 该产品芯丝由镍钛合金制成，包裹在带有条纹的聚四氟乙烯内，导丝带有一个5cm的凃有亲水性涂层的不透射线末端。环氧乙烷灭菌，一次性使用。 | 该产品用于提供到气管支气管树的入路，用作诊断性导管和治疗性导管的基础器械。 | M00515171 导丝直径0.89+0.0/-7%mm 导丝工作长度 180cm 头端直径0.66±0.13mm 头段长度5cm 末端形状 直形末端 | M00515171 | PVC | 钛镍合金、聚四氟乙烯 | 根 | S080800012 | GZHC08000390
非血管介入类耗材 | 波科国际医疗贸易（上海）有限公司 | Boston Scientific Corporation | 一次性呼吸道活检钳（商品名：Radial Jaw 4 Pulmonary） | 国械注进20172221703 | 2022-06-08 | 进口 | YZB/USA 6085-2013《一次性呼吸道活检钳》 | 该产品钳口材料为302不锈钢，有两种钳口尺寸，用于2.8mm或更大尺寸内窥镜和用于2.0mm或更大尺寸内窥镜.工作长度为100cm.射线灭菌。 | 该产品设计用于在内窥镜下收集肺部组织以进行组织学检查。 | 1518 M00515181 Radial Jaw 4 呼吸道活检钳5个/盒 对应单包装产品型号M00515180 1518 M00515182 Radial Jaw 4 呼吸道活检钳20个/盒 对应单包装产品型号M00515180 1519 M00515191 Radial Jaw 4 呼吸道活检钳 带针5个/盒 对应单包装产品型号M00515190 1519 M00515192 Radial Jaw 4 呼吸道活检钳 带针20个/盒 对应单包装产品型号M00515190 1520 M00515201 Radial Jaw 4 呼吸道活检钳 大号5个/盒 对应单包装产品型号M00515200 1520 M00515202 Radial Jaw 4 呼吸道活检钳 大号20个/盒 对应单包装产品型号M00515200 | M00515181 M00515182 M00515191 M00515192 M00515201 M00515202 | PVC | 302不锈钢 | 个 | S080800012 | GZHC08000391
非血管介入类耗材 | 波科国际医疗贸易（上海）有限公司 | Boston Scientific Corporation | 气管支气管支架 | 国械注进20153463155 | 2020-09-28 | 进口 | YZB/USA 3109-2015 | 产品由自扩张金属支架和推送导管组成。支架由镍钛合金制成，尼龙释放线将支架固定在推送导管上，支架两端还带有保持线。推送导管由球状头端、轴杆、牵拉环和手柄组成，带有不透射线钽标记，球状头端和轴杆涂覆润滑剂。球状头端、轴杆和手柄制造材料为Pebax；牵拉环的制造材料为尼龙。产品为非灭菌产品。 | 本产品适用于治疗恶性肿瘤引起的气管支气管狭窄。 | M00564500 UP/10-3/16/95 DISTAL M00564510 UP/12-3/16/95 DISTAL M00564520 UP/14-3/16/95 DISTAL M00564530 UP/16-4/16/95 DISTAL M00564540 UP/16-6/16/95 DISTAL M00564560 UP/18-4/16/95 DISTAL M00564570 UP/18-6/16/95 DISTAL M00564590 UP/20-4/16/95 DISTAL M00564600 UP/20-6/16/95 DISTAL M00564640 UP/8-2/16/95 M00564650 UP/8-4/16/95 M00564660 UP/10-2/16/95 M00564670 UP/10-4/16/95 M00564680 UP/12-2/16/95 M00564690 UP/12-4/16/95 M00564700 UP/14-2/16/95 M00564710 UP/14-4/16/95 M00564720 UP/14-6/16/95 | M00564500 M00564510 M00564520 M00564530 M00564540 M00564560 M00564570 M00564590 M00564600 M00564640 M00564650 M00564660 M00564670 M00564680 M00564690 M00564700 M00564710 M00564720 | PVC | 镍钛合金 | 根 | S080800012 | GZHC08000392
非血管介入类耗材 | 波科国际医疗贸易（上海）有限公司 | Boston Scientific Corporation | 气管支气管支架 | 国械注进20153463154 | 2020-09-28 | 进口 | YZB/USA 3110-2015 | 产品由自扩张金属支架和推送导管组成。支架由镍钛合金制成，带有聚氨酯覆膜，尼龙释放线将支架固定在推送导管上，支架两端还带有保持线。推送导管由球状头端、轴杆、牵拉环和手柄组成，带有不透射线钽标记，球状头端和轴杆涂覆润滑剂。球状头端、轴杆和手柄制造材料为Pebax；牵拉环的制造材料为尼龙。产品为非灭菌产品。 | 本产品适用于治疗恶性肿瘤引起的支气管狭窄。 | M00564740 UPC/8-4/16/95,2.5CM cover,distal M00564750 UPC/10-3/16/95,1.5CM cover,distal M00564760 UPC/10-4/16/95,2.5CM cover,distal M00564770 UPC/12-3/16/95,1.5CM cover,distal M00564780 UPC/12-4/16/95,2.5CM cover,distal M00564790 UPC/14-3/16/95,1.5CM cover,distal M00564800 UPC/14-4/16/95,2.5CM cover,distal M00564810 UPC/14-6/16/95,4.5CM cover,distal M00564820 UPC/14-8/16/95,6.5CM cover,distal M00564830 UPC/16-4/16/95,2.5CM cover,distal M00564840 UPC/16-6/16/95,4.5CM cover,distal M00564850 UPC/16-8/16/95,6.5CM cover,distal M00564860 UPC/18-4/16/95,2.5CM cover,distal M00564870 UPC/18-6/16/95,4.5CM cover,distal M00564880 UPC/18-8/16/95,6.5CM cover,distal M00564890 UPC/20-4/16/95,2.5CM cover,distal M00564900 UPC/20-6/16/95,4.5CM cover,distal M00564910 UPC/20-8/16/95,6.5CM cover,distal | M00564740 M00564750 M00564760 M00564770 M00564780 M00564790 M00564800 M00564810 M00564820 M00564830 M00564840 M00564850 M00564860 M00564870 M00564880 M00564890 M00564900 M00564910 | PVC | 镍钛合金 | 根 | S080800012 | GZHC08000393
非血管介入类耗材 | 波科国际医疗贸易（上海）有限公司 | Boston Scientific Corporation | 气管异物回收网篮 | 国械注进20152220723 | 2020-02-16 | 进口 | YZB/USA 6024-2014 | 气管异物回收网篮包括一个装在柔性鞘内的金属丝杆（或套管），在远端有一个多条金属丝构成的360°自扩张篮。一个手柄通过鲁尔锁定接头附在近端，用于打开和关闭回收网篮。 | 该产品适用于在内窥镜下取出气管中的异物。 | M00513200 气管异物回收网篮 12mm/120cm M00513210 气管异物回收网篮 16mm/120cm | M00513200 M00513210 | PVC和纸 | 金属丝杆/聚酰亚胺/聚四氟乙烯 | 个 | S080800012 | GZHC08000394
非血管介入类耗材 | 波科国际医疗贸易（上海）有限公司 | 波士顿科学公司 Boston Scientific Corporation | 支气管热成形导管（商品名：Alair） | 国食药监械(进)字2014第3770415号 | 2018-01-16 | 进口 | YZB/USA 7463-2013《支气管热成形导管（商品名：Alair）》 | 导管结合ATS 200型Alair射频控制器使用，可将控制器能量传输至气管中的相应位置，并将温度反馈给控制器。ATS导管应使用可兼容高频的柔性支气管镜，工作通道应不小于2.0mm，外径应达到5.0mm。 | 产品与ATS 200型射频控制器配合使用，构成支气管热成形系统。该系统适用于治疗用吸入性糖皮质激素及长效β受体激动剂无法有效控制哮喘的18岁及以上的重度持续性哮喘患者。 | ATS 2-5 （M005ATS25010） | ATS 2-5 （M005ATS25010） | PVC和纸 | 特殊材质 | 根 | S080800012 | GZHC08000395
非血管介入类耗材 | 波科国际医疗贸易（上海）有限公司 | Boston Scientific Corporation | 球囊扩张导管（商品名：CRE Pulmonary） | 国食药监械(进)字2014第2221912号 | 2018-04-27 | 进口 | YZB/USA 1479-2014《球囊扩张导管（商品名:CRE Pulmonary）》 | CRE Pulmonary球囊扩张导管设计为可沿一根0.035in（0.89mm）的导丝穿过其导丝腔。CRE球囊扩张导管也可以穿过最小工作通道为5.0mm的支气管镜。导管的球囊节段下方有两个不透射线标记，可为球囊在狭窄部位中的定位提供可视基准点。产品经环氧乙烷灭菌，一次性使用。 | 用于在内窥镜下扩张狭窄的气道树。 | M00550300 CRE PULM 5.5CM 12-15MM OD 75CM EACH M00550310 CRE PULM 5.5CM 15-18MM OD 75CM EACH M00550320 CRE PULM 5.5CM 18-20MM OD 75CM EACH M00550330 CRE PULM 3CM 8-10MM OD 75CM EACH M00550340 CRE PULM 3CM 10-12MM OD 75CM EACH M00550350 CRE PULM 3CM 12-15MM OD 75CM EACH | M00550300、M00550310、M00550320、M00550330、M00550340、M00550350 | PVC | PVC | 根 | S080800012 | GZHC08000396
非血管介入类耗材 | 波科国际医疗贸易（上海）有限公司 | Boston Scientific Corporation | 经支气管抽吸针（商品名：eXcelon） | 国食药监械(进)字2014第3154583号 | 2019-09-29 | 进口 | YZB/USA 5277-2014《经支气管抽吸针》 | 经支气管吸引针是一种远端带有针头的导管，具有带鲁尔锁定接头的手柄，用于连接注射器进行吸引。环氧乙烷灭菌。包装内含有经支气管抽吸针和一只注射器。 | 该产品用于在支气管树隆凸、气管旁和门病变内进行吸引；在这些位置，活检钳无法获得粘膜下标本。 | M00564101 TBNA 19GA/15MM/130CM(BX5) M00564111 TBNA 20GA/15MM/130CM(BX5) M00564121 TBNA 21GA/15MM/130CM(BX5) | M00564101 M00564111 M00564121 | PVC | PVC和不锈钢 | 个 | S080800012 | GZHC08000397
非血管介入类耗材 | 奥林巴斯（北京）销售服务有限公司 | 奥林巴斯医疗株式会社 | 取石网篮（商品名：威势（V）） | 国食药监械（进）字2013第2222600号SFDA（I）20132222600 | 2017-07-07 | 进口 | YZB/JAP 2884-2013《取石网篮》 | 该产品由先端部、网篮、插入管、注入口、O环和操作管构成，其中FG-V431P和FG-V432P产品带有导丝插入口，FG-V421P和FG-V422PR产品具有旋转功能。网篮材料为SUS316不锈钢或SUS304-WPB不锈钢，先端部材料为SUS303不锈钢。环氧乙烷灭菌，产品一次性使用。 | 该产品与奥林巴斯内定配套使用，用于取出胆道结石。 | FG-V422PR 插入部最大直径≦φ2.4mm，有效长度1900mm，网篮开幅22mm。 FG-V432P 插入部最大直径≦φ2.9mm，有效长度1900mm，网篮开幅22mm。 | FG-V422PR ，FG-V432P | 一次性灭菌包装纸、医用灭菌性包装 | 不锈钢、聚四氟乙烯、酚系油墨、丙烯腈、硅橡胶、 | 1个/盒 | S080800013 | GZHC08000398
非血管介入类耗材 | 奥林巴斯（北京）销售服务有限公司 | 奥林巴斯医疗株式会社 | 取石网篮（商品名：威势（V）） | 国食药监械（进）字2013第2222600号SFDA（I）20132222600 | 2017-07-07 | 进口 | YZB/JAP 2884-2013《取石网篮》 | 该产品由先端部、网篮、插入管、注入口、O环和操作管构成，其中FG-V431P和FG-V432P产品带有导丝插入口，FG-V421P和FG-V422PR产品具有旋转功能。网篮材料为SUS316不锈钢或SUS304-WPB不锈钢，先端部材料为SUS303不锈钢。环氧乙烷灭菌，产品一次性使用。 | 该产品与奥林巴斯内定配套使用，用于取出胆道结石。 | FG-V421PR 插入部最大直径≦φ2.4mm，有效长度1900mm，网篮开幅20mm。 FG-V422PR 插入部最大直径≦φ2.4mm，有效长度1900mm，网篮开幅22mm。 FG-V431P 插入部最大直径≦φ2.9mm，有效长度1900mm，网篮开幅20mm。 FG-V432P 插入部最大直径≦φ2.9mm，有效长度1900mm，网篮开幅22mm。 | FG-V421PR ，FG-V431P | 一次性灭菌包装纸、医用灭菌性包装 | 不锈钢、聚四氟乙烯、酚系油墨、丙烯腈、硅橡胶、 | 1个/盒 | S080800013 | GZHC08000399
非血管介入类耗材 | 奥林巴斯（北京）销售服务有限公司 | 奥林巴斯医疗株式会社 | 胆道支架 | 国械注进20152660472 | 2020-02-05 | 进口 | YZB/JAP 8255-2014 | 本产品由胆道支架和辅助插入器械构成。辅助插入器械由推送器、推进管、引导丝构组胆道支架材料主要由高密度聚乙烯低密度聚乙烯混合物、四氟乙烯-六氟丙烯共聚物、聚酰胺、聚四氟乙烯、四氟乙烯-全氟烷基乙烯醚共聚物、不锈钢组成，不透射线物质为硫酸钡和氧化铋。产品经环氧乙烷灭菌，胆道支架和推送器MAJ-1416/1417/1418/1419/1420/1421/1522为一次性使用产品。其余型号可重复使用。 | 本产品与内窥镜结合使用,通过内窥镜在胆管内放置胆道支架,排出胆汁。 | MAJ-1418:引导管插入部最大直径φ1.8mm，全长3200mm，推进管插入部最大直径φ3.05mm，全长1550mm;MAJ-508:辅助插入器械：引导管插入部最大直径≤φ1.80mm、全长3000mm-4000mm，推进管插入部最大直径≤φ3.05mm，全长1000mm-2000mm; | MAJ-1418、MAJ-508 | 医用灭菌性包装 | 聚四氟乙烯、丙烯腈、不锈钢、酚系油墨 | 1件/套 | S080800013 | GZHC08000400
非血管介入类耗材 | 奥林巴斯（北京）销售服务有限公司 | 奥林巴斯医疗株式会社 | 胆道支架 | 国械注进20152660472 | 2020-02-05 | 进口 | YZB/JAP 8255-2014 | 本产品由胆道支架和辅助插入器械构成。辅助插入器械由推送器、推进管、引导丝构组胆道支架材料主要由高密度聚乙烯低密度聚乙烯混合物、四氟乙烯-六氟丙烯共聚物、聚酰胺、聚四氟乙烯、四氟乙烯-全氟烷基乙烯醚共聚物、不锈钢组成，不透射线物质为硫酸钡和氧化铋。产品经环氧乙烷灭菌，胆道支架和推送器MAJ-1416/1417/1418/1419/1420/1421/1451为一次性使用产品。其余型号可重复使用。 | 本产品与内窥镜结合使用,通过内窥镜在胆管内放置胆道支架,排出胆汁。 | MAJ-1418:引导管插入部最大直径φ1.8mm，全长3200mm，推进管插入部最大直径φ3.05mm，全长1550mm;MAJ-508:辅助插入器械：引导管插入部最大直径≤φ1.80mm、全长3000mm-4000mm，推进管插入部最大直径≤φ3.05mm，全长1000mm-2000mm;PBD-200-0705:插入部最大直径φ2.38（7）(mm(Fr))，侧翼间距50mm;PBD-200-0707:插入部最大直径φ2.38（7）(mm(Fr))，侧翼间距70mm;PBD-200-0709:插入部最大直径φ2.38（7）(mm(Fr))，侧翼间距90mm;PBD-200-0805:插入部最大直径φ2.85（8.5）(mm(Fr))，侧翼间距50mm;PBD-200-0807:插入部最大直径φ2.85（8.5）(mm(Fr))，侧翼间距70mm;PBD-200-0809:插入部最大直径φ2.85（8.5）(mm(Fr))，侧翼间距90mm;PBD-200-0812:插入部最大直径φ2.85（8.5）(mm(Fr))，侧翼间距120mm;PBD-200-1007:插入部最大直径φ3.3（10）(mm(Fr))，侧翼间距70mm;PBD-200-1009:插入部最大直径φ3.3（10）(mm(Fr))，侧翼间距90mm;PBD-200-1012:插入部最大直径φ3.3（10）(mm(Fr))，侧翼间距120mm;PBD-201-0707:插入部最大直径φ2.38（7）(mm(Fr))，侧翼间距70mm;PBD-201-0709:插入部最大直径φ2.38（7）(mm(Fr))，侧翼间距90mm;PBD-201-0807:插入部最大直径φ2.85（8.5）(mm(Fr))，侧翼间距70mm;PBD-201-0809:插入部最大直径φ2.85（8.5）(mm(Fr))，侧翼间距90mm;PBD-201-0812:插入部最大直径φ2.85（8.5）(mm(Fr))，侧翼间距120mm;PBD-201-1007:插入部最大直径φ3.3（10）(mm(Fr))，侧翼间距70mm;PBD-201-1009:插入部最大直径φ3.3（10）(mm(Fr))，侧翼间距90mm;PBD-202-0709:插入部最大直径φ2.38（7）(mm(Fr))，侧翼间距90mm;PBD-202-0807:插入部最大直径φ2.85（8.5）(mm(Fr))，侧翼间距70mm;PBD-202-0809:插入部最大直径φ2.85（8.5）(mm(Fr))，侧翼间距90mm;PBD-210-0807:插入部最大直径φ2.85(8.5)(mm(Fr))，侧翼间距70mm;PBD-210-0809:插入部最大直径φ2.85(8.5)(mm(Fr))，侧翼间距90mm;PBD-211-0807:插入部最大直径φ2.85(8.5)(mm(Fr))，侧翼间距70mm;PBD-211-0809:插入部最大直径φ2.85(8.5)(mm(Fr))，侧翼间距90mm;PBD-421-1009:插入部最大直径φ3.5(10)(mm(Fr))，侧翼间距90mm;PBD-V600R-0709:胆道支架插入部最大直径φ2.38(7)(mm(Fr))，侧翼间距90mm，引导管插入部最大直径φ1.65mm，全长2090mm，推进管插入部最大直径φ2.5mm，全长1725mm;PBD-V600R-0807:胆道支架插入部最大直径φ2.85(8.5)(mm(Fr))，侧翼间距70mm，引导管插入部最大直径φ1.8mm，全长2090mm，推进管插入部最大直径φ3.05mm，全长1725mm;PBD-V600R-0809:胆道支架插入部最大直径φ2.85(8.5)(mm(Fr))，侧翼间距90mm，引导管插入部最大直径φ1.8mm，全长2090mm，推进管插入部最大直径φ3.05mm，全长1725mm。 | MAJ-1418、MAJ-508、PBD-200-0705、PBD-200-0707、PBD-200-0709、PBD-200-0805、PBD-200-0807、PBD-200-0809、PBD-200-0812、PBD-200-1007、PBD-200-1009、PBD-200-1012、PBD-201-0707、PBD-201-0709、PBD-201-0807、PBD-201-0809、PBD-201-0812、PBD-201-1007、PBD-201-1009、PBD-202-0709、PBD-202-0807、PBD-202-0809、PBD-210-0807、PBD-210-0809、PBD-211-0807、PBD-211-0809、PBD-421-1009、PBD-V600R-0709、PBD-V600R-0807、PBD-V600R-0809。 | 一次性灭菌包装纸 | 聚四氟乙烯、丙烯腈、不锈钢、酚系油墨；高密度聚乙烯低密度聚乙烯混合物、氧化铋；四氟乙烯-六氟丙烯共聚物、硫酸钡；高密度聚乙烯低密度聚乙烯混合物、四氟乙烯-六氟丙烯共聚物、聚酰胺、聚四氟乙烯、四氟乙烯-全氟烷基乙烯醚共聚物、不锈钢。 | 件 | S080800013 | GZHC08000401
非血管介入类耗材 | 奥林巴斯（北京）销售服务有限公司 | 奥林巴斯医疗株式会社 | 结扎装置 | 国械注进20152223130 | 2020-09-22 | 进口 | YZB/JAP 2724-2012 《结扎装置》 | 本产品由结扎装置HX-20L-1、HX-20Q-1、HX-20U-1、HX-21L-1及配合使用的结扎环MAJ-254、MAJ-340、MAJ-339；FG手柄MA-479组成。其中MAJ-251外鞘管及螺旋鞘管醉成了HX-20L-1；MAJ-252外鞘管及螺旋鞘管组成了HX-20Q-1；MAJ-253外鞘管及螺旋鞘管组成了HX-20U-8。结扎环材料为聚酰胺。 | HX-20L/Q/U-1与奥林巴斯内镜配合使用，有蒂息肉切除后，用来放入可防止或控制出血的尼龙结扎环。HX-21L-1与奥林巴斯内镜配套使用，用于对尾部和食道静脉曲张的结扎。 | MAJ-340:开幅直径13±1mm，结扎环塞外径≤φ2.08mm；MAJ-254:开幅直径30mm以上，结扎环塞外径≤φ2.08mm。 | MAJ-254;MAJ-340 | 一次性灭菌包装纸 | 聚酰胺 | 10个/套 | S080800013 | GZHC08000402
非血管介入类耗材 | 奥林巴斯（北京）销售服务有限公司 | 奥林巴斯医疗株式会社 | 一次性使用电圈套器 | 国食药监械（进）字2013第3223984号CFDA（I）20133223984 | 2017-09-16 | 进口 | YZB/JAP 5125-2013 《一次性使用电圈套器》 | 本次申报产品由一次性使用电圈套器与选购品A电缆MAJ-860和MH-969构成。 | 本产品与奥林巴斯内镜配套使用，在消化道内利用高频电流切除组织 | SD-210U-15 最大插入部外径≤φ2.6mm，有效长度2300mm±10%，圈套直径φ15mm（0/+10mm），圈套金属丝直径φ0.47mm±10%、SD-210U-25 最大插入部外径≤φ2.6mm，有效长度2300mm±10%，圈套直径φ25mm（0/+10mm），圈套金属丝直径φ0.47mm±10%。 | SD-210U-15、SD-210U-25 | 一次性灭菌包装纸 | 聚四氟乙烯、聚烯烃、丙烯腈-丁二烯-苯乙烯共聚物、不锈钢 | 10个/盒 | S080800013 | GZHC08000403
非血管介入类耗材 | 奥林巴斯（北京）销售服务有限公司 | 奥林巴斯医疗株式会社 | 胆道支架 | 国械注进20153460472 | 2020-02-05 | 进口 | YZB/JAP 8255-2014 | 本产品由胆道支架和辅助插入器械构成。辅助插入器械由推送器、推进管、引导丝构组胆道支架材料主要由高密度聚乙烯低密度聚乙烯混合物、四氟乙烯-六氟丙烯共聚物、聚酰胺、聚四氟乙烯、四氟乙烯-全氟烷基乙烯醚共聚物、不锈钢组成，不透射线物质为硫酸钡和氧化铋。产品经环氧乙烷灭菌，胆道支架和推送器MAJ-1416/1417/1418/1419/1420/1421/1522为一次性使用产品。其余型号可重复使用。 | 本产品与内窥镜结合使用,通过内窥镜在胆管内放置胆道支架,排出胆汁。 | MAJ-1418:引导管插入部最大直径φ1.8mm，全长3200mm，推进管插入部最大直径φ3.05mm，全长1550mm;MAJ-508:辅助插入器械：引导管插入部最大直径≤φ1.80mm、全长3000mm-4000mm，推进管插入部最大直径≤φ3.05mm，全长1000mm-2000mm; | MAJ-1418、MAJ-508 | 医用灭菌性包装 | 聚四氟乙烯、丙烯腈、不锈钢、酚系油墨 | 1件/套 | S080800013 | GZHC08000404
非血管介入类耗材 | 奥林巴斯（北京）销售服务有限公司 | 奥林巴斯医疗株式会社 | 胆道支架 | 国械注进20153460472 | 2020-02-05 | 进口 | YZB/JAP 8255-2014 | 本产品由胆道支架和辅助插入器械构成。辅助插入器械由推送器、推进管、引导丝构组胆道支架材料主要由高密度聚乙烯低密度聚乙烯混合物、四氟乙烯-六氟丙烯共聚物、聚酰胺、聚四氟乙烯、四氟乙烯-全氟烷基乙烯醚共聚物、不锈钢组成，不透射线物质为硫酸钡和氧化铋。产品经环氧乙烷灭菌，胆道支架和推送器MAJ-1416/1417/1418/1419/1420/1421/1451为一次性使用产品。其余型号可重复使用。 | 本产品与内窥镜结合使用,通过内窥镜在胆管内放置胆道支架,排出胆汁。 | MAJ-1418:引导管插入部最大直径φ1.8mm，全长3200mm，推进管插入部最大直径φ3.05mm，全长1550mm;MAJ-508:辅助插入器械：引导管插入部最大直径≤φ1.80mm、全长3000mm-4000mm，推进管插入部最大直径≤φ3.05mm，全长1000mm-2000mm;PBD-200-0705:插入部最大直径φ2.38（7）(mm(Fr))，侧翼间距50mm;PBD-200-0707:插入部最大直径φ2.38（7）(mm(Fr))，侧翼间距70mm;PBD-200-0709:插入部最大直径φ2.38（7）(mm(Fr))，侧翼间距90mm;PBD-200-0805:插入部最大直径φ2.85（8.5）(mm(Fr))，侧翼间距50mm;PBD-200-0807:插入部最大直径φ2.85（8.5）(mm(Fr))，侧翼间距70mm;PBD-200-0809:插入部最大直径φ2.85（8.5）(mm(Fr))，侧翼间距90mm;PBD-200-0812:插入部最大直径φ2.85（8.5）(mm(Fr))，侧翼间距120mm;PBD-200-1007:插入部最大直径φ3.3（10）(mm(Fr))，侧翼间距70mm;PBD-200-1009:插入部最大直径φ3.3（10）(mm(Fr))，侧翼间距90mm;PBD-200-1012:插入部最大直径φ3.3（10）(mm(Fr))，侧翼间距120mm;PBD-201-0707:插入部最大直径φ2.38（7）(mm(Fr))，侧翼间距70mm;PBD-201-0709:插入部最大直径φ2.38（7）(mm(Fr))，侧翼间距90mm;PBD-201-0807:插入部最大直径φ2.85（8.5）(mm(Fr))，侧翼间距70mm;PBD-201-0809:插入部最大直径φ2.85（8.5）(mm(Fr))，侧翼间距90mm;PBD-201-0812:插入部最大直径φ2.85（8.5）(mm(Fr))，侧翼间距120mm;PBD-201-1007:插入部最大直径φ3.3（10）(mm(Fr))，侧翼间距70mm;PBD-201-1009:插入部最大直径φ3.3（10）(mm(Fr))，侧翼间距90mm;PBD-202-0709:插入部最大直径φ2.38（7）(mm(Fr))，侧翼间距90mm;PBD-202-0807:插入部最大直径φ2.85（8.5）(mm(Fr))，侧翼间距70mm;PBD-202-0809:插入部最大直径φ2.85（8.5）(mm(Fr))，侧翼间距90mm;PBD-210-0807:插入部最大直径φ2.85(8.5)(mm(Fr))，侧翼间距70mm;PBD-210-0809:插入部最大直径φ2.85(8.5)(mm(Fr))，侧翼间距90mm;PBD-211-0807:插入部最大直径φ2.85(8.5)(mm(Fr))，侧翼间距70mm;PBD-211-0809:插入部最大直径φ2.85(8.5)(mm(Fr))，侧翼间距90mm;PBD-421-1009:插入部最大直径φ3.5(10)(mm(Fr))，侧翼间距90mm;PBD-V600R-0709:胆道支架插入部最大直径φ2.38(7)(mm(Fr))，侧翼间距90mm，引导管插入部最大直径φ1.65mm，全长2090mm，推进管插入部最大直径φ2.5mm，全长1725mm;PBD-V600R-0807:胆道支架插入部最大直径φ2.85(8.5)(mm(Fr))，侧翼间距70mm，引导管插入部最大直径φ1.8mm，全长2090mm，推进管插入部最大直径φ3.05mm，全长1725mm;PBD-V600R-0809:胆道支架插入部最大直径φ2.85(8.5)(mm(Fr))，侧翼间距90mm，引导管插入部最大直径φ1.8mm，全长2090mm，推进管插入部最大直径φ3.05mm，全长1725mm。 | PBD-200-0705、PBD-200-0707、PBD-200-0709、PBD-200-0805、PBD-200-0807、PBD-200-0809、PBD-200-0812、PBD-200-1007、PBD-200-1009、PBD-200-1012、PBD-201-0707、PBD-201-0709、PBD-201-0807、PBD-201-0809、PBD-201-0812、PBD-201-1007、PBD-201-1009、PBD-202-0709、PBD-202-0807、PBD-202-0809、PBD-211-0807、PBD-211-0809、PBD-421-1009、PBD-V600R-0709、PBD-V600R-0807、PBD-V600R-0809。 | 一次性灭菌包装纸 | 聚四氟乙烯、丙烯腈、不锈钢、酚系油墨；高密度聚乙烯低密度聚乙烯混合物、氧化铋；四氟乙烯-六氟丙烯共聚物、硫酸钡；高密度聚乙烯低密度聚乙烯混合物、四氟乙烯-六氟丙烯共聚物、聚酰胺、聚四氟乙烯、四氟乙烯-全氟烷基乙烯醚共聚物、不锈钢。 | 1个/套 | S080800013 | GZHC08000405
非血管介入类耗材 | 奥林巴斯（北京）销售服务有限公司 | 奥林巴斯医疗株式会社 | 胆道支架 | 国械注进20153460472 | 2020-02-05 | 进口 | YZB/JAP 8255-2014 | 本产品由胆道支架和辅助插入器械构成。辅助插入器械由推送器、推进管、引导丝构组胆道支架材料主要由高密度聚乙烯低密度聚乙烯混合物、四氟乙烯-六氟丙烯共聚物、聚酰胺、聚四氟乙烯、四氟乙烯-全氟烷基乙烯醚共聚物、不锈钢组成，不透射线物质为硫酸钡和氧化铋。产品经环氧乙烷灭菌，胆道支架和推送器MAJ-1416/1417/1418/1419/1420/1421/1451为一次性使用产品。其余型号可重复使用。 | 本产品与内窥镜结合使用,通过内窥镜在胆管内放置胆道支架,排出胆汁。 | PBD-210-0807:插入部最大直径φ2.85(8.5)(mm(Fr))，侧翼间距70mm;PBD-210-0809:插入部最大直径φ2.85(8.5)(mm(Fr))，侧翼间距90mm; | PBD-210-0807;PBD-210-0809 | 一次性灭菌包装纸 | 聚四氟乙烯、丙烯腈、不锈钢、酚系油墨；高密度聚乙烯低密度聚乙烯混合物、氧化铋；四氟乙烯-六氟丙烯共聚物、硫酸钡；高密度聚乙烯低密度聚乙烯混合物、四氟乙烯-六氟丙烯共聚物、聚酰胺、聚四氟乙烯、四氟乙烯-全氟烷基乙烯醚共聚物、不锈钢。 | 1个/套 | S080800013 | GZHC08000406
非血管介入类耗材 | 奥林巴斯（北京）销售服务有限公司 | 奥林巴斯医疗株式会社 | 造影管 | 国械注进20153663095 | 2020-09-22 | 进口 | YZB/JAP 3710-2012 《造影管》 | 该产品由插入管、不透X光先端、标记、V标记、防折管、分叉管、送液口、连接管、导丝口、连接器、挂钩和连接板组成。制造材料为：插入管：聚四氟乙烯；不透X光先端：钽；标记、V标记：酚树脂；防折管：聚烯烃；连接管：不锈钢（SUS304TP）；送液口、导丝口、连接器、挂钩、连接板：ABS树脂。产品经环氧乙烷灭菌，一次性使用。 | 本产品与奥林巴斯内窥镜配套使用，临床用于往胰胆管内注入造影剂。 | PR-V614M 先端部直径1.5mm（4.5Fr），插入部直径φ2.5mm，插入最大部外径≤φ2.5mm，有效长度1700。 | PR-V614M | 一次性灭菌包装纸 | 聚四氟乙烯，酚树脂，钽聚苯砜，不锈钢,聚烯烃，聚乙烯，ABS树脂 | 1个/包 | S080800013 | GZHC08000407
非血管介入类耗材 | 奥林巴斯（北京）销售服务有限公司 | 奥林巴斯医疗株式会社 | 造影管 | 国械注进20153663095 | 2020-09-22 | 进口 | YZB/JAP 3710-2012 《造影管》 | 该产品由插入管、不透X光先端、标记、V标记、防折管、分叉管、送液口、连接管、导丝口、连接器、挂钩和连接板组成。制造材料为：插入管：聚四氟乙烯；不透X光先端：钽；标记、V标记：酚树脂；防折管：聚烯烃；连接管：不锈钢（SUS304TP）；送液口、导丝口、连接器、挂钩、连接板：ABS树脂。产品经环氧乙烷灭菌，一次性使用。 | 本产品与奥林巴斯内窥镜配套使用，临床用于往胰胆管内注入造影剂。 | PR-V614M 先端部直径1.5mm（4.5Fr），插入部直径φ2.5mm，插入最大部外径≤φ2.5mm，有效长度1700 | PR-V614M | 一次性灭菌包装纸 | 聚四氟乙烯，酚树脂，钽聚苯砜，不锈钢,聚烯烃，聚乙烯，ABS树脂 | 1个/包 | S080800013 | GZHC08000408
非血管介入类耗材 | 奥林巴斯（北京）销售服务有限公司 | 奥林巴斯医疗株式会社 | 剪刀钳 | 国械注进20152223330 | 2020-10-14 | 进口 | YZB/JAP 4638-2012 《剪刀钳》 | 该产品主要由剪子、先端盖、销钉、拉杆、线圈、护套、滑动把手、主体、环拇指、剪刀钳帽组成，其中剪子、鞘钉、拉杆、线圈、护套由符合YY/T0294.1-2005的医用不锈钢材料制成，先端盖材料为不锈钢（SF-20T），滑动把手、主体、环采用聚苯砜制成，剪刀钳帽材料为聚氯乙烯。产品非无菌状态提供，可重复使用。 | 本产品与奥林巴斯内镜配套使用，用于切割消化道内的组织。 | FS-3L-1 插入部最大直径≦φ2.4mm，有效长度1650mm | FS-3L-1 | 医用灭菌性包装 | 不锈钢、聚苯砜、聚氯乙烯 | 1个/盒 | S080800013 | GZHC08000409
非血管介入类耗材 | 奥林巴斯（北京）销售服务有限公司 | 奥林巴斯医疗株式会社 | 结扎线剪刀 | 国械注进20152224202 | 2020-12-23 | 进口 | YZB/JAP 1391-2013 《结扎线剪刀》 | 该产品主要由刀刃、剪刀收纳部、支杆、炳环、线圈、护套、滑动把手、主体、拇指环、剪刀帽组成。材料为氯聚乙烯、聚苯矾、SF-20T不锈钢和YY、T0294.1代号为D、N、M的不锈钢。非灭菌包装。 | 该产品与奥林巴斯内镜配套使用，用于剪断已结扎在消化道内的结扎线的多余部分。 | FS-5Q-1，插入部最大直径φ2.4mm，有效长度1950mm | FS-5U-1 | 医用灭菌性包装 | 不锈钢、聚苯砜、聚氯乙烯 | 1个/盒 | S080800013 | GZHC08000410
非血管介入类耗材 | 奥林巴斯（北京）销售服务有限公司 | 奥林巴斯医疗株式会社 | 一次性内镜用软性导引套管 | 国食药监械（进）字2014第3664657号CFDA（I）20143664657 | 2019-09-27 | 进口 |  | 一、尺寸：外套管内径φ8.4mm；外套管外径φ10mm；外套管有效长度60mm；二、本产品由外套管及闭孔器组成，其中外套管由接口、环、套管针管组成；接触黏膜部材料为不锈钢、聚乙烯、聚四氟乙烯。本产品为一次性使用无菌产品，采用环氧乙烷气体灭菌，灭菌有效期限为5年。三、拉伸强度：用29.4N的力量拉伸套管针管时，不应破损。四、闭孔器的抗压强度：用19.6N的力挤压闭孔器的先端部，不会出现影响闭孔器和套管针管间装卸的变形。 | 本产品作为将内镜插入体腔时的导引管使用。 | MAJ-1058 外套管内径：φ8.4mm，外套管外径φ10mm，外套管有效长：60mm | MAJ-1058 | 一次性灭菌包装纸 | 不锈钢、聚乙烯、聚四氟乙烯 | 1个/套 | S080800013 | GZHC08000411
非血管介入类耗材 | 奥林巴斯（北京）销售服务有限公司 | 奥林巴斯医疗株式会社 | 超声内窥镜专用水囊和水囊外鞘管 | 国械注进20162232541 | 2021-08-08 | 进口 |  | 该产品由超声内镜专用水囊及水囊外鞘管组成，水囊外鞘管由插入部、接头组成，接触黏膜部的水囊材料为天然橡胶，软管的材料为聚四氟乙烯。水囊和水囊外鞘管的插入部位一次性使用产品，环氧乙烷灭菌。水囊外鞘管的接头部位非无菌产品，可重复使用，使用时高温高压灭菌。 | 本产品与本公司指定的内窥镜或超声探头配合使用，用于进行超声观察。 | MAJ-233 超声内窥镜专用水囊：总长17mm，膨胀部外径φ10.7mm。 | MAJ-233 | 一次性灭菌包装纸 | 天然橡胶 | 20个/盒 | S080800013 | GZHC08000412
非血管介入类耗材 | 奥林巴斯（北京）销售服务有限公司 | 奥林巴斯医疗株式会社 | 一次性使用经鼻胆汁外引流管 | 国械注进20152660993 | 2020-03-18 | 进口 | YZB/JAP 5720-2014 | 本产品一次性使用经鼻胆汁外引流管由管部和接头组成，为一次性已灭菌产品，采用环氧乙烷灭菌，灭菌有效期为3年。按照管的形状，本产品系列可划分为猪尾型、ɑ型、逆ɑ型、猪尾ɑ型和短ɑ型。PBD-V803W和PBD-V813W系列产品还具有辅助插入管（详见附件）。 | 本产品用于插入胆管内，经鼻排出胆汁。 | PBD-V811W-07，插入部最大直径φ2.40（7）mm，全长2550mm、 PBD-V813W-07，插入最大直径φ2.40（7）mm，全长2550mm、 PBD-V814W-05，插入部最大直径φ1.85（5）mm，全长2550mm、 PBD-V814W-07，插入部最大直径φ2.40（7）mm，全长2550mm | PBD-V811W-07，PBD-V803W-07，PBD-V814W-05，PBD-V814W-07 | 一次性灭菌包装纸 | 低密度聚乙烯和高密度聚乙烯混合物 | 1件/套 | S080800013 | GZHC08000413
非血管介入类耗材 | 奥林巴斯（北京）销售服务有限公司 | 奥林巴斯医疗株式会社 | 单气囊电子小肠镜系统 | 国械注进20153223035 | 2020-09-20 | 进口 | YZB/JAP 2495-2012 | 本产品由附件送水送气按钮、钳子管道开口阀、吸引按钮、口垫以及一次性内镜外套导管，气囊控制装置构成。 | 单气囊电子小肠镜，与奥林巴斯图像处理装置、光源、一次性内镜外套导管、气囊装置、记录设备、监视器、内镜诊疗附件（如活检钳）以及其它周边设备配套使用，用于通过口腔插入上消化道（包括食道、胃、十二指肠和小肠）或通过肛门插入下消化道（包括肛门、直肠、乙状结肠、结肠、回盲瓣和小肠）内进行内镜检查和治疗。一次性内镜外套导管，与奥林巴斯SIF-Q260配套使用，用于通过口腔或=肛门插入消化道，对小肠内进行内镜检查和治疗。气囊控制装置，用于对安装在一次性内镜外套导管先端部的气囊进行充气和放弃，以辅助奥林巴斯特定小肠镜的插入操作。 | 一次性内镜外套导管：有效长度1320±10%，全长1400mm±10%，先端部外径φ13.2mm±10%，最大插入部外径≤φ15.9mm.内径φ11mm±10% | ST-SB1 | 一次性灭菌包装纸 | 硅橡胶、硅酮粘着剂 | 1个/套 | S080800013 | GZHC08000414
非血管介入类耗材 | 奥林巴斯（北京）销售服务有限公司 | 奥林巴斯医疗株式会社 | 一次性吸引活检针 | 国械注进20143155604 | 2019-11-23 | 进口 | YZB/JAP 4772-2011 | 本产品由操作部和插入部组成，接触黏膜部材料为不锈钢和聚乙烯。本产品为一次性灭菌产品，采用环氧乙烷灭菌方法，灭菌有效期限为3年。 | 本产品与奥林巴斯内镜配套使用，用于呼吸器官内采集样本。 | NA-401D-1321:插入部最大直径φ1.95mm，有效长度1150mm，针径13G，针长13mm;NA-401D-1521:插入部最大直径φ1.95mm，有效长度1150mm，针径13G，针长15mm;NA-411D-1321:插入部最大直径φ1.95mm，有效长度1150mm，针径13G，针长13mm;NA-411D-1521:插入部最大直径φ1.95mm，有效长度1150mm，针径13G，针长13mm;NA-601D-1519:插入部最大直径φ1.95mm，有效长度1150mm，针径21G，全针长18mm，外针长15mm。; | NA-411D-1521 | 一次性灭菌包装纸 | 镍钛合金、不锈钢、聚四氟乙烯 | 4件/套 | S080800013 | GZHC08000415
非血管介入类耗材 | 奥林巴斯（北京）销售服务有限公司 | 奥林巴斯医疗株式会社 | 一次性黏膜切开刀 | 国食药监械（进）字2014第3221201号CFDA（I）20143221201 | 2018-02-23 | 进口 |  | 本产品为一次性使用，环氧乙烷灭菌。高频使用方式为单极。 具体性能参数见附页。 | 本产品与奥林巴斯内镜配套使用，用于消化道内利用高频电流切开组织。 | KD-612L：最大插入部最大直径φ2.6mm，有效长度1650mm±10%，切开刀长度3.5mm±0.5mm，切开刀直径φ0.4mm±10%，电极直径φ0.9±10%mm。 KD-612U：最大插入部最大直径φ2.6mm，有效长度2300mm±10%，切开刀长度3.5mm±0.5mm，切开刀直径φ0.4mm±10%，电极直径φ0.9±10%mm。 | KD-612L、KD-612U | 一次性灭菌包装纸 | 陶瓷、不锈钢、氟树脂 | 件/套 | S080800013 | GZHC08000416
非血管介入类耗材 | 奥林巴斯（北京）销售服务有限公司 | 奥林巴斯医疗株式会社 | 一次性内镜用注射针 | 国食药监械（进）字2014第3153386号CFDA（I）20143153386 | 2019-07-09 | 进口 | YZB/JAP 3152-2014《一次性内镜用注射针》 | 本产品由操作部和插入部组成，直接接触粘膜的材料有不锈钢SUS304（中国钢代号M）和聚四氟乙烯。本产品为一次性使用无菌产品，环氧乙烷灭菌，灭菌有效期为3年。 | 本产品与奥林巴斯内窥镜结合使用，可在消化道黏膜下进行局部注射，用于食管、胃静脉曲张的治疗。 | NM-400L-0421:插入部最大直径φ2.5mm，有效长度1650mm，针长4mm，针径21G;NM-400L-0423:插入部最大直径φ2.5mm，有效长度1650mm，针长4mm，针径23G;NM-400L-0425:插入部最大直径φ2.5mm，有效长度1650mm，针长4mm，针径25G;NM-400L-0523:插入部最大直径φ2.5mm，有效长度1650mm，针长5mm，针径23G;NM-400L-0525:插入部最大直径φ2.5mm，有效长度1650mm，针长5mm，针径25G;NM-400L-0621:插入部最大直径φ2.5mm，有效长度1650mm，针长6mm，针径21G;NM-400L-0623:插入部最大直径φ2.5mm，有效长度1650mm，针长6mm，针径23G;NM-400L-0625:插入部最大直径φ2.5mm，有效长度1650mm，针长6mm，针径25G;NM-400U-0323:插入部最大直径φ2.5mm，有效长度2300mm，针长3mm，针径23G;NM-400U-0423:插入部最大直径φ2.5mm，有效长度2300mm，针长4mm，针径23G;NM-400U-0425:插入部最大直径φ2.5mm，有效长度2300mm，针长4mm，针径25G;NM-400U-0523:插入部最大直径φ2.5mm，有效长度2300mm，针长5mm，针径23G;NM-400U-0525:插入部最大直径φ2.5mm，有效长度2300mm，针长5mm，针径26G;NM-400U-0623:插入部最大直径φ2.5mm，有效长度2300mm，针长6mm，针径23G;NM-400U-0625:插入部最大直径φ2.5mm，有效长度2300mm，针长6mm，针径25G;NM-400Y-0423:插入部最大直径φ2.5mm，有效长度2700mm，针长4mm，针径23G;NM-401L-0423:插入部最大直径φ1.9mm，有效长度1650mm，针长4mm，针径23G;NM-401L-0425:插入部最大直径φ1.9mm，有效长度1650mm，针长4mm，针径25G;NM-401L-0523:插入部最大直径φ1.9mm，有效长度1650mm，针长5mm，针径23G;NM-401L-0525:插入部最大直径φ1.9mm，有效长度1650mm，针长5mm，针径25G;NM-401L-0623:插入部最大直径φ1.9mm，有效长度1650mm，针长6mm，针径23G;NM-401L-0625:插入部最大直径φ1.9mm，有效长度1650mm，针长6mm，针径25G。 | NM-400L-0421;NM-400L-0423;NM-400L-0425;NM-400L-0523;NM-400L-0525;NM-400L-0621;NM-400L-0623;NM-400L-0625;NM-400U-0323;NM-400U-0423;NM-400U-0425;NM-400U-0523;NM-400U-0525;NM-400U-0623;NM-400U-0625;NM-400Y-0423;NM-401L-0423;NM-401L-0425;NM-401L-0523;NM-401L-0525;NM-401L-0623;NM-401L-0625 | 一次性灭菌包装纸 | 不锈钢、聚丙烯、四氟乙烯-全氟烷氧基乙烯基醚共聚物和丙烯腈-丁二烯-苯乙烯共聚物 | 5件/套 | S080800013 | GZHC08000417
非血管介入类耗材 | 奥林巴斯（北京）销售服务有限公司 | 奥林巴斯医疗株式会社 | 结扎装置 | 国械注进20152223130 | 2020-09-22 | 进口 | YZB/JAP 2724-2012 《结扎装置》 | 本产品由结扎装置HX-20L-1、HX-20Q-1、HX-20U-1、HX-21L-1及配合使用的结扎环MAJ-254、MAJ-340、MAJ-339；FG手柄MA-479组成。其中MAJ-251外鞘管及螺旋鞘管醉成了HX-20L-1；MAJ-252外鞘管及螺旋鞘管组成了HX-20Q-1；MAJ-253外鞘管及螺旋鞘管组成了HX-20U-11。结扎环材料为聚酰胺。 | HX-20L/Q/U-1与奥林巴斯内镜配合使用，有蒂息肉切除后，用来放入可防止或控制出血的尼龙结扎环。HX-21L-1与奥林巴斯内镜配套使用，用于对尾部和食道静脉曲张的结扎。 | MA-479:手柄; | MA-479 | 一次性灭菌包装纸 | 硅树脂 | 1个/套 | S080800013 | GZHC08000418
非血管介入类耗材 | 奥林巴斯（北京）销售服务有限公司 | 奥林巴斯医疗株式会社 | 结扎装置 | 国械注进20152223130 | 2020-09-22 | 进口 | YZB/JAP 2724-2012 《结扎装置》 | 本产品由结扎装置HX-20L-1、HX-20Q-1、HX-20U-1、HX-21L-1及配合使用的结扎环MAJ-254、MAJ-340、MAJ-339；FG手柄MA-479组成。其中MAJ-251外鞘管及螺旋鞘管组成了HX-20L-1；MAJ-252外鞘管及螺旋鞘管组成了HX-20Q-1；MAJ-253外鞘管及螺旋鞘管组成了HX-20U-4。结扎环材料为聚酰胺。 | HX-20L-1/HX-20Q-1/HX-20U-1与奥林巴斯内镜配合使用，有蒂息肉切除后，用来放入可防止或控制出血的尼龙结扎环。HX-21L-1与奥林巴斯内镜配套使用，用于对胃部和食道静脉曲张的结扎。 | HX-20L-1:插入部最大直径≤φ2.6mm，有效长度1650mm;HX-20Q-1:插入部最大直径≤φ2.6mm，有效长度1950mm;HX-20U-1:插入部最大直径≤φ2.6mm，有效长度2300mm; | HX-20L-1;HX-20Q-1;HX-20U-1 | 一次性灭菌包装纸 | 聚四氟乙烯、不锈钢、聚酰胺 | 1个/套 | S080800013 | GZHC08000419
非血管介入类耗材 | 奥林巴斯（北京）销售服务有限公司 | 奥林巴斯医疗株式会社 | 一次性使用抓取钳 | 国食药监械（进）字2014第2221237号CFDA（I）20142221237 | 2018-03-05 | 进口 |  | 该产品由插入部和操作部组成。接触黏膜部的材料有不锈钢、聚乙烯（含钛白、碳黑颜料）、聚碳酸酯、苯乙烯热塑性弹性体、聚四氟乙烯。产品为一次性使用的灭菌产品。 | 本产品用于辅助内镜的治疗，安装在奥林巴斯指定的内镜上，确保内镜视野，用于胃内组织的把持和牵引。 | LA-201，最大插入部外径≤φ13.85mm；插入部有效长度1950mm±10%；开口幅≥8mm LA-202,最大插入部外径≤φ14.95mm；插入部有效长度1950mm±10%；开口幅≥8mm | LA-201、LA-202 | 一次性灭菌包装纸 | "不锈钢、聚乙烯、聚碳酸酯、苯乙烯热塑性弹性体、聚四氟乙烯、聚烯烃、聚缩醛、聚砜、聚醚醚酮 | 1个/套 | S080800013 | GZHC08000420
非血管介入类耗材 | 奥林巴斯（北京）销售服务有限公司 | 奥林巴斯医疗株式会社 | 电圈套器 | 国食药监械（进）字2013第3221737号SFDA（I）20133221737 | 2017-04-25 | 进口 | YZB/JAP 1242-2013 《电圈套器》 | 本次申报产品由套管、圈套丝、SD手柄和A电缆、拉线器（仅SD-5L-1，SD-5U-1，SD-6L-1，SD-6U-1使用）组成。其中SD手柄和A电缆、拉线器为选购品。 | 本产品与奥林巴斯内镜配套使用，利用高频电流在消化器内或呼吸器和泌尿器进行组织切除。 | SD-9L-1 最大插入部外径≤φ2.60mm，有效长度1650mm，允差±10%，环径φ25mm±5mm，环丝外径φ0.47mm，允差±10%。 | SD-9L-1 | 医用灭菌性包装 | 聚四氟乙烯、不锈钢 | 2件/套 | S080800013 | GZHC08000421
非血管介入类耗材 | 奥林巴斯（北京）销售服务有限公司 | 奥林巴斯医疗株式会社 | 电圈套器 | 国食药监械（进）字2013第3221737号SFDA（I）20133221737 | 2017-04-25 | 进口 | YZB/JAP 1242-2013 《电圈套器》 | 本次申报产品由套管、圈套丝、SD手柄和A电缆、拉线器（仅SD-5L-1，SD-5U-1，SD-6L-1，SD-6U-1使用）组成。其中SD手柄和A电缆、拉线器为选购品。 | 本产品与奥林巴斯内镜配套使用，利用高频电流在消化器内或呼吸器和泌尿器进行组织切除。 | SD-7P-1 最大插入部外径≤φ1.80mm，有效长度1900mm，允差±10%，环径φ23mm±5mm，环丝外径φ0.300mm，允差±10%、SD-9L-1 最大插入部外径≤φ2.60mm，有效长度1650mm，允差±10%，环径φ25mm±5mm，环丝外径φ0.47mm，允差±10%。 | SD-7P-1，SD-9L-1 | 医用灭菌性包装 | 聚四氟乙烯、不锈钢 | 2件/套 | S080800013 | GZHC08000422
非血管介入类耗材 | 奥林巴斯（北京）销售服务有限公司 | 奥林巴斯医疗株式会社 | 一次性使用电圈套器 | 国械注进20163224742 | 2021-11-08 | 进口 | YZB/JAP 1457-2013《一次性使用电圈套器》 | 产品由一次性使用电圈套器及高频线组成。其中电圈套器为一次性使用，环氧乙烷灭菌，有效期3年；高频线为重复使用。电圈套器的套圈及操作丝材质为M号不锈钢，套管材质为聚四氟乙烯。 | 本产品与内镜配套使用，在消化道内利用高频电流切除组织。 | SD-221L-25：最大插入部外径≤φ1.8mm，有效长度1650mm±10%，环径φ25（+4/-2mm），环丝径φ0.3mm±10%. SD-221U-25：最大插入部外径≤φ1.8mm，有效长度2300mm±10%，环径φ25（+4/-2mm），环丝径φ0.3mm±10%. | SD-221L-25，SD-221U-25 | 一次性灭菌包装纸 | 不锈钢、聚四氟乙烯、丙烯腈丁二烯苯乙烯 | 10个/盒 | S080800013 | GZHC08000423
非血管介入类耗材 | 奥林巴斯（北京）销售服务有限公司 | 奥林巴斯医疗株式会社 | 电子十二指肠镜 | 国械注进20143225876 | 2019-12-21 | 进口 |  | 本产品由电子十二指肠镜TJF TYPE 260V及口垫MB-142，钳子管道开口阀MB-358，先端帽MAJ-311，吸引按钮MH-443，送气送水按钮MH-438，喷雾按钮MAJ-923组成。 | 本产品是与奥林巴斯图像处理器装置、光源装置、摄影装置、TV监视器装置、各种内镜用治疗附件以及超声波检查装置相组合，用来进行十二指肠的 观察、诊 断、摄影、处置与治疗、以及超声内镜检查。 | 电子十二指肠镜TJF TYPE 260V ，口垫 MB-142，钳子管道开口阀MB-358，先端帽 MAJ-311，吸引按钮MH-443，送水送气按钮 MH-438，喷雾按钮MAJ-923 | MAJ-311 | 硅橡胶 | 先端帽 | 2个/盒 | S080800013 | GZHC08000424
非血管介入类耗材 | 奥林巴斯（北京）销售服务有限公司 | 奥林巴斯医疗株式会社 | 高频切开刀 | 国食药监械（进）字2013第3254709号CFDA（I）20133254709 | 2017-09-16 | 进口 |  | KD-10Q-1:针型，配KD手柄MH-263，B套包装，每个包装中2根。KD-11Q-1:扁平型，配KD手柄MH-263。B套包装，每个包装中2根。KD-18Q-1:配KD手柄MH-263，B套包装，每个包装中2根。KD-19Q-1:配KD手柄MH-263，B套包装，每个包装中2根。KD-1L-1:针型，配SD手柄MH-264。B套包装，每个包装中有外鞘一根、金属丝2根。KD-20Q-1:配KD手柄MH-263，B套包装，每个包装中2根。KD-210Q-0720:一体型手柄，B套包装，每个包装中1根。KD-210Q-0725:一体型手柄，B套包装，每个包装中1根。KD-211Q-0720:一体型手柄，B套包装，每个包装中1根。KD-211Q-0725:一体型手柄，B套包装，每个包装中1根。KD-211Q-0730:一体型手柄，B套包装，每个包装中1根。KD-27Q-1:配KD手柄MH-263，B套包装，每个包装中2根。KD-28Q-1:配KD手柄MH-263，B套包装，每个包装中2根。KD-301Q-0720:配KD手柄MH-263，B套包装，每个包装中2根。KD-301Q-0725:配KD手柄MH-263，B套包装，每个包装中2根。KD-411Q-0320:一体型手柄，B套包装，每个包装中1根。KD-411Q-0720:一体型手柄，B套包装，每个包装中1根。MH-263:KD手柄与电切刀配合使用，单独包装。MH-264:本产品是由热活检钳子（FD-1L-1、FD-1U-1、FD-2U-1、FD-7C-1）以及选购件SD手柄MH-264、A电缆（MAJ-860、MH-969）组成。 | KD-10Q-1、KD-11Q-1、KD-19Q-1、KD-20Q-1、KD-27Q-1、KD-28Q-1、KD-210Q-0720、、KD-210Q-0725、KD-211Q-0720、KD-211Q-0725、KD-211Q-0730、KD-411Q-0320、KD-411Q-0720、KD-301Q-0720、KD-301Q-0725本产品与奥林巴斯内镜配套使用利用高频电流切开乳头。KD-1L-1：本产品与奥林巴斯内镜配套使用，利用高频电流在消化道内切开组织。 | KD-10Q-1:最大外径φ1.85mm，有效长度1950mm，刀丝长3±0.3mm;KD-11Q-1:最大外径φ1.85mm，有效长度1950mm，刀丝长3±0.3mm;KD-18Q-1:最大外径φ2.1mm，有效长度1950mm，先端部长7±0.6mm，刀丝长20±2.0mm;KD-19Q-1:最大外径φ2.1mm，有效长度1950mm，先端部长7±0.6mm，刀丝长25±2.0mm;KD-1L-1:最大外径φ2.5mm，有效长度1650mm，刀丝长3±0.5mm;KD-20Q-1:最大外径φ2.1mm，有效长度1950mm，先端部长7±0.6mm，刀丝长30±2.0mm;KD-210Q-0720:最大外径φ2.55mm，有效长度1950mm，先端部长7±1.0mm，刀丝长20±2.0mm，涂层长10mm;KD-210Q-0725:最大外径φ2.55mm，有效长度1950mm，先端部长7±1.0mm，刀丝长25±2.0mm，涂层长12.5mm;KD-211Q-0720:最大外径φ2.55mm，有效长度1950mm，先端部长7±1.0mm，刀丝长20±2.0mm，涂层长10mm;KD-211Q-0725:最大外径φ2.55mm，有效长度1950mm，先端部长7±1.0mm，刀丝长25±2.0mm，涂层长12.5mm;KD-211Q-0730:最大外径φ2.55mm，有效长度1950mm，先端部长7±1.0mm，刀丝长30±2.0mm，涂层长15mm;KD-27Q-1:最大外径φ2.2mm，有效长度1950mm，先端部长6±0.6mm，刀丝长15±1.5mm;KD-28Q-1:最大外径φ2.2mm，有效长度1950mm，先端部长6±0.6mm，刀丝长20±2.0mm;KD-301Q-0720:最大外径φ2.5mm，有效长度1950mm，先端部长7±1.0mm，刀丝长20±2.0mm;KD-301Q-0725:最大外径φ2.5mm，有效长度1950mm，先端部长7±1.0mm，刀丝长25±2.0mm;KD-411Q-0320:最大外径φ2.5mm，有效长度1950mm，先端部长3±0.5mm，刀丝长20±2.0mm，涂层长10mm;KD-411Q-0720:最大外径φ2.5mm，有效长度1950mm，先端部长7±1.0mm，刀丝长20±2.0mm，涂层长10mm;MH-263:长度180±10%mm;MH-264:SD手柄长度180mm，滑动把手长度67mm；滑动把手宽度34mm，允差±10%。 | KD-211Q-0720、KD-211Q-0725、 | 一次性灭菌包装纸 | 切割刀丝不锈钢，插入管聚四氟乙烯，单线钢丝不锈钢，注入口聚苯砜 | 件/根 | S080800013 | GZHC08000425
非血管介入类耗材 | 奥林巴斯（北京）销售服务有限公司 | 奥林巴斯医疗株式会社 | 异物钳 | 国械注进20162222501 | 2021-07-24 | 进口 | YZB/JAP 1317-2013 《异物钳》 | 该产品由手柄部、插入部和钳丝、钳部先端构成。按钳部形状可分为圈套型、螺旋网篮型、三爪型、平行网篮型。产品经环氧乙烷灭菌，一次性使用。灭菌有效期FG-36D产品为五年，其他型号产品为三年。 | 该产品是与奥林巴斯内窥镜配套使用，FG-41D主要用于胆道内取石，所有型号可用于把持回收消化器官、呼吸器官、泌尿器官、女性生殖器官的体腔内异物、结石或者切除后的组织。 | FG-36D,钳子形状：圈套型 FG-51B,FG-51D,FG-52D,钳子形状：螺旋网篮型 FG-54D,FG-55D，钳子形状：平行网篮型 | FG-55D | 医用灭菌性包装 | 不锈钢、树脂、聚乙烯 | 1个/盒 | S080800013 | GZHC08000426
非血管介入类耗材 | 奥林巴斯（北京）销售服务有限公司 | 奥林巴斯医疗株式会社 | 一次性黏膜切开刀 | 国食药监械（进）字2014第3220213号CFDA（I）20143220213 | 2018-01-06 | 进口 | YZB/JAP 7869-2013《一次性黏膜切开刀》 | 该产品为一次性黏膜切开刀KD-650LR、KD-650Q、KD-650U及A电缆MH-969组成。黏膜切开刀为一次性产品，环氧乙烷灭菌。A电缆为重复使用。 | 本产品与奥林巴斯内镜配套使用，用于消化道内利用高频电流凝固和切开组织。 | KD-650L:最大插入部外径≤φ2.7mm，有效长度1650mm±10%，切割刀丝长2mm±0.5mm，切割刀丝外径φ0.4mm±0.1mm，刀头长0.3（+0.2/0mm），刀头外径φ0.65mm±0.1mm;KD-650Q:最大插入部外径≤φ2.7mm，有效长度1950mm±10%，切割刀丝长1.5mm（+0.8/-0.2mm），切割刀丝外径φ0.4mm±0.1mm，刀头长0.3（+0.2/0mm），刀头外径φ0.65mm±0.1mm;KD-650U:最大插入部外径≤φ2.7mm，有效长度2300mm±10%，切割刀丝长1.5mm（+0.8/-0.2mm），切割刀丝外径φ0.4mm±0.1mm，刀头长0.3（+0.2/0mm），刀头外径φ0.65mm±0.1mm。 | KD-650L、KD-650Q、KD-650U | 一次性灭菌包装纸 | 不锈钢、陶瓷、聚四氟乙烯、苯酚树脂 | 1件/套 | S080800013 | GZHC08000427
非血管介入类耗材 | 奥林巴斯（北京）销售服务有限公司 | 奥林巴斯医疗株式会社 | 一次性黏膜切开刀 | 国食药监械（进）字2014第3220214号CFDA（I）20143220214 | 2018-01-06 | 进口 | YZB/JAP 7869-2013《一次性黏膜切开刀》 | 本产品为一次性黏膜切开刀KD-620LR、KD-620QR、KD-620UR和A电缆MAJ-860、MH-969构成。黏膜切开刀为一次性使用，环氧乙烷灭菌。A电缆为重复使用。具体性能参数见附页。 | 本产品与奥林巴斯内镜配套使用，用于消化道内利用高频电流切开组织。 | KD-620LR:最大插入部最大直径φ2.6mm，有效长度1650mm±10%，切割刀丝直径φ0.4mm±10%，切割刀丝长度4.5mm（+1mm/0mm），钩形刀头长度1.3±10%mm。KD-620QR:最大插入部最大直径φ2.6mm，有效长度1950mm±10%，切割刀丝直径φ0.4mm±10%，切割刀丝长度4.5mm（+1mm/0mm），钩形刀头长度1.3±10%mm。KD-620UR:最大插入部最大直径φ2.6mm，有效长度2300mm±10%，切割刀丝直径φ0.4mm±10%，切割刀丝长度4.5mm（+1mm/0mm），钩形刀头长度1.3±10%mm。 | KD-620LR、KD-620QR、KD-620UR | 一次性灭菌包装纸 | 陶瓷、不锈钢、聚四氟乙烯 | 1件/套 | S080800013 | GZHC08000428
非血管介入类耗材 | 奥林巴斯（北京）销售服务有限公司 | 奥林巴斯医疗株式会社 | 灌洗管 | 国食药监械（进）字2013第2221339号SFDA（I）20132221339 | 2017-04-02 | 进口 | YZB/JAP 1121-2013 《灌洗管》 | 本产品与奥林巴斯内镜配套使用。先端部形状为标准型、喷射型、逆喷射型，最大插入外径1.9~2.45mm间，有效长度700mm~2400 mm | PW-6C-1：本器械与奥林巴斯内镜配套使用，用于呼吸器官内喷洒药物。PW-1L-1、PW-1V-1、PW-2L-1： 本器械与奥林巴斯内镜配套使用，用于在消化道内灌洗、喷洒药物和造影。PW-5L-1、PW-5V-1、PW-6P-1：本器械与奥林巴斯内镜配套使用，用于在消化道和呼吸器官内灌洗、喷洒药物和造影。PW-7SX-1：本器械与奥林巴斯内镜配套使用，用于清除胆结石、胆泥和注入造影剂。 | PW-1L-1(A):最大插入部外径≤φ2.45mm，有效长度1650±10%mm;PW-1L-1(B):最大插入部外径≤φ2.45mm，有效长度1650±10%mm;PW-1V-1(A):最大插入部外径≤φ2.45mm，有效长度2400±10%mm;PW-1V-1(B):最大插入部外径≤φ2.45mm，有效长度2400±10%mm;PW-2L-1(A):最大插入部外径≤φ1.8mm，有效长度1650±10%mm;PW-2L-1(B):最大插入部外径≤φ1.8mm，有效长度1650±10%mm;PW-5L-1:最大插入部外径≤φ2.45mm，有效长度1650±10%mm;PW-5V-1:最大插入部外径≤φ2.45mm，有效长度2400±10%mm;PW-6C-1:最大插入部外径≤φ1.9mm，有效长度1050±10%mm;PW-6P-1:最大插入部外径≤φ1.9mm，有效长度1900±10%mm;PW-7SX-1:最大插入部外径≤φ1.85mm，有效长度700±10%mm。 | PW-1L-1;PW-1V-1;PW-2L-1(A);PW-5L-1;PW-5V-1;PW-6C-1;PW-6P-1;PW-7SX-1: | 医用灭菌性包装 | 聚四氟乙烯 聚苯砜 不锈钢 | 1根/套 | S080800013 | GZHC08000429
非血管介入类耗材 | 奥林巴斯（北京）销售服务有限公司 | 奥林巴斯医疗株式会社 | 取石气囊 | 国械注进20162221224 | 2021-03-29 | 进口 |  | 该产品每个包装内包括一个取石气囊和3个注射器。取石气囊为非先端导丝引导型，带有不透射线钽标记。与人体接触部分由气囊、导管1、管道1-1、送液接头等部件组成制造材料为：气囊；天然橡胶，气囊粘结固定部：环氧树脂；导管：聚四氟乙烯；管道1-1：不锈钢；送液接头：丙烯腈-丁二烯-苯乙烯共聚物。注射器由聚丙烯和苯乙烯-乙烯-丁烯-苯乙烯本体共聚物制成。产品经环氧乙烷灭菌，一次性使用。 | 本产品与奥林巴斯内镜配套使用，用于内镜下取出总胆管、胰管内的结石或单胰系统内的胆泥，也可用于向胆胰系统内注入造影剂。 | B-V242Q-A，插入部最大直径φ2.9mm，导管外径φ1.85-φ2.45（5.5-7）(mm（Fr)），有效长度1950mm，充气后直径φ8.5mm，最大气体容积3.4（mI（cc）） B-V242Q-B，插入部最大直径φ2.9mm，导管外径φ1.85-φ2.45（5.5-7）(mm（Fr)），有效长度1950mm，充气后直径φ15.0mm，最大气体容积3.4（mI（cc）） B-V442Q-A，插入部最大直径φ3.15mm，导管外径φ1.85-φ2.45（5.5-7）(mm（Fr)），有效长度1950mm，充气后直径φ15.0mm，最大气体容积5.6（mI（cc）） B-V442Q-B，插入部最大直径φ3.15mm，导管外径φ1.85-φ2.45（5.5-7）(mm（Fr)），有效长度1950mm，充气后直径φ20.0mm，最大气体容积5.6（mI（cc）） | B-V242Q-A,B-V242Q-B,B-V442Q-A,B-V442Q-B | 一次性灭菌包装纸 | 天然橡胶、环氧树脂、聚四氟乙烯、锈钢、丙烯腈-丁二烯-苯乙烯共聚物、聚酰胺//聚丙烯和苯乙烯-乙烯-丁烯-苯乙烯本体共聚物 | 1个/盒 | S080800013 | GZHC08000430
非血管介入类耗材 | 奥林巴斯（北京）销售服务有限公司 | 奥林巴斯医疗株式会社 | 透明黏膜吸套 | 国械注进20152663959 | 2020-12-09 | 进口 |  | 该产品由帽和防护罩构成，帽材质为聚碳酸酯，防护罩材质为聚氯乙烯，该产品以无菌状态提供，可重复使用。 | 该产品与奥林巴斯内窥镜配合使用，用于体腔内插入辅入辅助器官的内窥镜观察。 | MAJ-289:最大外径≤φ12.8mm，全长22.2mm;MAJ-290:最大外径≤φ13.8mm，全长23.1mm;MAJ-291:最大外径≤φ14.8mm，全长25.1mm;MAJ-292:最大外径≤φ16.6mm，全长25.1mm;MAJ-293:最大外径≤φ17.2mm，全长27.2mm;MAJ-295:最大外径≤φ16.1mm，全长24.6mm;MAJ-296:最大外径≤φ16.1mm，全长24.6mm;MAJ-297:最大外径≤φ16.1mm，全长24.6mm;MAJ-663:最大外径≤φ15.8mm，全长23.1mm;MAJ-664:最大外径≤φ15.8mm，全长23.7mm;MAJ-665:最大外径≤φ15.8mm，全长23.1mm;MH-462:最大外径≤φ12.6mm，全长20.4mm;MH-463:最大外径≤φ13.5mm，全长21.1mm;MH-464:最大外径≤φ14.8mm，全长23.1mm;MH-465:最大外径≤φ16.6mm，全长23.1mm;MH-466:最大外径≤φ17.2mm，全长25.1mm;MH-587:最大外径≤φ12.6mm，全长21.1mm;MH-588:最大外径≤φ13.5mm，全长21.8mm;MH-589:最大外径≤φ14.8mm，全长23.7mm;MH-591:最大外径≤φ17.2mm，全长25.8mm;MH-593:最大外径≤φ12.9mm，全长20.4mm;MH-594:最大外径≤φ13.9mm，全长21.1mm;MH-595:最大外径≤φ14.9mm，全长23.1mm;MH-597:最大外径≤φ17.2mm，全长25.0mm; | MAJ-289，MAJ-290，MAJ-291，MAJ-292，MAJ-293，MAJ-295，MAJ296，MAJ-297，MH-591，MH-593，MH-594，MH-595，MH-597，MAJ-663，MAJ-664，MAJ-665 | 聚碳酸酯、聚氯乙烯 | 聚碳酸酯、聚氯乙烯 | 5个/包 | S080800013 | GZHC08000431
非血管介入类耗材 | 奥林巴斯（北京）销售服务有限公司 | 奥林巴斯医疗株式会社 | 电子十二指肠镜（商品名：EVIS LUCERA） | CFDA（I）20143222804 | 2019-06-08 | 进口 | YZB/JAP 3022-2014《电子十二指肠镜》 | 该产品由电子十二指肠镜JF-260V和TJF-V70：由吸引按钮MH-443、送水送气按钮MH-438、、钳子阀MB-358、口垫MB-142、先端盖MAJ-411和可选件喷雾按钮MAJ-924构成。 | 本产品用于在十二指肠内进行内镜诊断和治疗 | 该产品由电子十二指肠镜JF-260V和TJF-V70：由吸引按钮MH-443、送水送气按钮MH-438、、钳子阀MB-358、口垫MB-142、先端盖MAJ-411和可选件喷雾按钮MAJ-924构成。 | MAJ-411 | 医用灭菌性包装 | 硅橡胶 | 2个/盒 | S080800013 | GZHC08000432
非血管介入类耗材 | 奥林巴斯（北京）销售服务有限公司 | 奥林巴斯医疗株式会社 | 夹子装置 | 国械注进20143225886 | 2019-12-15 | 进口 | YZB/JAP 5066-2011 | 该产品由HX-201、HX-110和HX-610系列组成，其中HX-201系列由操作部和插入部（含夹子）组成，HX-110系列产品由操作部和插入部（不含夹子）组成。HX-201和HX-110系列为可旋转型。夹子材料为SUS304-CSP-H不锈钢。HX-201系列为环氧乙烷灭菌产品，HX-610系列为辐射灭菌产品，一次性使用。HX-110系列为非灭菌产品，可重复使用。 | 本产品是与内窥镜配套使用，用于内窥镜下消化道内放置夹子。 | HX-110LR:最大外径：2.75mm,有效长度：1650±10%mm;HX-110QR:最大外径：2.75mm,有效长度：1950±10%mm;HX-110UR:最大外径：2.75mm,有效长度：2300±10%mm; | HX-110LR:HX-110QR:HX-110UR: | 医用灭菌性包装 | 不锈钢 | 1个/盒 | S080800013 | GZHC08000433
非血管介入类耗材 | 奥林巴斯（北京）销售服务有限公司 | 奥林巴斯医疗株式会社 | 夹子装置 | 国械注进20143225886 | 2019-12-15 | 进口 | YZB/JAP 5066-2011 | 该产品由HX-201、HX-110和HX-610系列组成，其中HX-201系列由操作部和插入部（含夹子）组成，HX-110系列产品由操作部和插入部（不含夹子）组成。HX-201和HX-110系列为可旋转型。夹子材料为SUS304-CSP-H不锈钢。HX-201系列为环氧乙烷灭菌产品，HX-610系列为辐射灭菌产品，一次性使用。HX-110系列为非灭菌产品，可重复使用。 | 本产品是与内窥镜配套使用，用于内窥镜下消化道内放置夹子。 | HX-201LR-135(A):插入部最大直径φ2.6mm，有效长度1650mm，夹子角度135°;HX-201LR-135(B):插入部最大直径φ2.6mm，有效长度1650mm，夹子角度135°;HX-201UR-135(A):插入部最大直径φ2.6mm，有效长度2300mm，夹子角度135°;HX-201UR-135(B):插入部最大直径φ2.6mm，有效长度2300mm，夹子角度135°;HX-610-090:夹子角度：90°;HX-610-090L:夹子角度：90°;HX-610-090S:夹子角度：90°;HX-610-090SC:夹子角度：90°;HX-610-135:夹子角度：135°;HX-610-135L:夹子角度：135°;HX-610-135S:夹子角度：135°;HX-610-135XS:夹子角度：90/135度. | HX-610-090L;HX-610-135;HX-610-135;HX-610-135L: | 一次性灭菌包装纸 | 不锈钢、聚苯二甲酰胺、液晶多聚物 | 1个/盒 | S080800013 | GZHC08000434
非血管介入类耗材 | 奥林巴斯（北京）销售服务有限公司 | 奥林巴斯医疗株式会社 | 一次性使用吸引活检针 | 国食药监械（进）字2014第3153630号CFDA（I）20143153630 | 2019-07-22 | 进口 | YZB/JAP 4157-2014《一次性使用吸引活检针》 | 本产品由一次性使用吸引活检针（NA-220H-8019/220H-8022/220H-8025/220H-8022）H和专用注射器组成。一次性使用吸引活检针有先端部、插入部和操作部组成。组成该产品的材料有聚醚醚酮、黄铜、碳酸酸酯、丙烯晴-丁二烯-苯乙烯共聚物、镍钛合金以及不锈钢（JIS G4303：SUS303和JIS G4305：SUS304）。 | 本产品与奥林巴斯超声内镜配套使用，用于对消化道黏膜下层和官腔外的病变（如胰腺囊肿、胸前纵膈肿块、直肠周围囊肿和淋巴结）进行超声引导下西镇穿刺（FNA）活检。 | NA-220H-8019:插入部最大直径φ1.85mm，有效长度1400mm，针径19G，最大针长80mm; NA-220H-8022:插入部最大直径φ1.85mm，有效长度1400mm，针径22G，最大针长80mm; NA-220H-8025:插入部最大直径φ1.85mm，有效长度1400mm，针径25G，最大针长80mm; NA-230H-8022:插入部最大直径φ1.85mm，有效长度1400mm，针径22G，最大针长80mm; | NA-220H-8019，NA-220H-8022，NA-220H-8025，NA-230H-8022 | 一次性灭菌包装纸 | 聚醚醚酮、黄铜、碳酸酸酯、丙烯腈-丁二烯-苯乙烯共聚物、镍钛合金以及不锈钢 | 6件/套 | S080800013 | GZHC08000435
非血管介入类耗材 | 奥林巴斯（北京）销售服务有限公司 | 奥林巴斯医疗株式会社 | B5-2C | 国械注进20162662157 | 2021-06-07 | 进口 | YZB/JAP 3024-2013 | 该产品由气囊、插入部位、护套、直管、接头、探针帽、固定部位组成。产品材料为橡胶、聚乙烯、聚砜、聚乙烯聚碳酸酯、环氧树脂、EVA。灭菌包装。 | 该产品与奥林巴斯内镜配套使用，用于呼吸器官内和消化道内注入药液、清洗、估量气管直径或回收异物。 | B5-2C 插入部最大直径φ1.95mm，有效长度1050mm，膨胀气囊直径φ11.0mm，最大充气量2.1（mI（cc）） | B5-2C | 一次性灭菌包装纸 | 天然橡胶、含硫酸钡的聚乙烯、聚乙烯、乙烯-醋酸乙烯共聚物（EVA）、环氧树脂 | 1件/套 | S080800013 | GZHC08000436
非血管介入类耗材 | 奥林巴斯（北京）销售服务有限公司 | 奥林巴斯医疗株式会社 | 细胞刷 | 国食药监械（进）字2014第2220501号CFDA（I）20142220501 | 2018-01-20 | 进口 | YZB/JAP 7854-2013《细胞刷》 | 本产品主要由操作部、插入部和刷子部构成，其中刷子部由刷子、先端和金属丝组成。刷子材料为聚酰胺，先端的材料为不锈钢SUS303。环氧乙烷灭菌，一次性使用。 | BC-202D-3010 本产品与奥林巴斯内镜配套使用，用于采集呼吸器官内的细胞。BC-17W：本产品与奥林巴斯内镜配套使用，用于采集胆管内的细胞。 | BC-202D-3010 插入部最大直径φ1.8mm，有效长度1150mm，刷子直径φ3mm，刷子长度10mm。 | BC-202D-3010 | 一次性灭菌包装纸 | 聚酰胺、不锈钢、硅树脂、聚砜 | 10个/盒 | S080800013 | GZHC08000437
非血管介入类耗材 | 奥林巴斯（北京）销售服务有限公司 | 奥林巴斯医疗株式会社 | 透明黏膜吸套 | 国食药监械（进）字2013第2224457号CFDA（I）20132224457 | 2017-10-15 | 进口 |  | 本产品透明黏膜吸套由“帽”和“内镜连接部”构成，接触黏膜材料为苯乙烯可塑性弹性体或丙烯合成橡胶，为一次性使用环氧乙烷灭菌产品。产品组要性能：外观：表面上没有损伤人体或内窥镜的毛刺或棱角，产品应该透明，安装在内镜先端后，应不妨碍内镜观察。与内镜固定力量：D-201—10704≥13.4N；D-201-11304≥19.2N；D-201-11804≥13.0N；D-201201-12704≥8.1N;D-201-13404≥22.8N;D-201-14304≥23.6N;D-201-15004≥23.4N;D-201-11802、D-201-16403、D-201-12402、 | 透明黏膜吸套（D-201-10704、D-201-11304、D-201-11804、D-201-12704、D-201-13404、D-20114304、D-201-15004、D-201-16403、D-201201-11802、D-201-12402)安装于内镜先端部，以保持适当的内镜视野。 | 本产品透明黏膜吸套由“帽”和“内镜连接部”构成，接触黏膜材料为苯乙烯可塑性弹性体或丙烯合成橡胶，为一次性使用环氧乙烷灭菌产品。产品组要性能：外观：表面上没有损伤人体或内窥镜的毛刺或棱角，产品应该透明，安装在内镜先端后，应不妨碍内镜观察。与内镜固定力量：D-201—10704≥13.4N；D-201-11304≥19.2N；D-201-11804≥13.0N；D-201201-12704≥8.1N;D-201-13404≥22.8N;D-201-14304≥23.6N;D-201-15004≥23.4N;D-201-11802、D-201-16403、D-201-12402、D-206-02、D-206-03、D-206-04、D-206-05、D-206-06≥14.7N。 | D-201-10704:;D-201-11304:;D-201-11802:;D-201-11804:;D-201-12402:;D-201-12704:;D-201-13404:;D-201-14304:;D-201-15004:;D-201-16403:;D-206-02:;D-206-03:;D-206-04:;D-206-05:;D-206-06:; | 一次性灭菌包装纸 | 苯乙烯可塑性弹性体、丙烯合成橡胶 | 10个/包 | S080800013 | GZHC08000438
非血管介入类耗材 | 奥林巴斯（北京）销售服务有限公司 | 奥林巴斯医疗株式会社 | 一次性吸引活检针 | 国械注进20143155600 | 2019-11-23 | 进口 | YZB/JAP 4772-2011 | 本产品由主体一次性吸引活检针（NA-201SX-4022)、附件一次性接头活检阀（MAJ-1414）及Medallion吸引活检针筒组成。接触黏膜部材料为不锈钢、镍钛合金和聚四氟乙烯。本产品为一次性无菌产品，采用环氧乙烷气体灭菌方法。灭菌有效期为3年。 | 本产品与超声内镜配套使用，用于对器官支气管树粘膜层下层和管腔的病变进行超声引导下细针穿刺（FNA）活检。 | NA-201SX-4022 插入部最大直径φ1.8mm，有效长度700mm，针径22G，产检针长20*1，最大针长401*1。 | NA-201SX-4022 | 一次性灭菌包装纸 | 镍钛合金、不锈钢、聚四氟乙烯 | 5件/套 | S080800013 | GZHC08000439
非血管介入类耗材 | 奥林巴斯（北京）销售服务有限公司 | 奥林巴斯医疗株式会社 | 一次性导丝 | 国械注进20152223806 | 2020-11-19 | 进口 | YZB/JAP 5492-2011《一次性导丝》 | 本产品中先端造影部由可造影的氨甲酸酯树脂和金属线圈构成，在先端造影部位之后设置十字，螺线，或一密封圈或者在一个或多个地方设置数个视觉认识性标记，具有测试长度的技能。本产品全长均被涂层包裹，先端部70mm为亲谁涂层，71mm为氟涂层。 | 本产品与奥林巴斯治疗附件配套使用，用于在胆道内引导和交换治疗附件，包括但不限于总胆管、胆囊管、胰管和左右肝管。 | G-240-2545A:有效长度4500mm，亲水涂层长度70mm;G-240-2545S:有效长度4500mm，亲水涂层长度70mm;G-240-3545A:有效长度4500mm，亲水涂层长度70mm;G-240-3545S:有效长度4500mm，亲水涂层长度70mm。G-260-2545A 有效长度4500mm,亲水涂层长度70mm,先端形状为弯形。G-260-2545S 有效长度4500mm,亲水涂层长度70mm,先端形状为直形。G-260-3545A 有效长度4500mm,亲水涂层长度70mm,先端形状为弯形。G-260-3545S 有效长度4500mm,亲水涂层长度70mm,先端形状为直形。 | G-240-2545A、G-240-2545S、G-240-3545A、G-240-3545S、G-260-2545A、G-260-2545S、G-260-3545A、G-260-3545S | 一次性灭菌包装纸 | 聚四氟乙烯及颜料、二甲基烯丙基胺甲基丙烯酸缩水甘油酯共聚物、硅油 | 1根/盒 | S080800013 | GZHC08000440
非血管介入类耗材 | 奥林巴斯（北京）销售服务有限公司 | 奥林巴斯医疗株式会社 | 一次性高频乳头切开刀 | 国械注进20163254744 | 2021-11-08 | 进口 | 一次性高频乳头切开刀 | 本产品由一次性乳头切开刀及附件A电缆组成 | 本产品与奥林巴斯指定的内镜以及高频电烧装置配套使用，用于十二指肠乳头切开术。 | KD-V411M-0320:刀长20mm±10%mm，先端部长3mm±1mm，先端部引导钢丝径长φ0.95mm±0.05，先端外径φ1.5mm±10%，有效长度1700mm±10%，最大插入外径≤φ2.5mm;KD-V411M-0330:刀长30mm±10%mm，先端部长3mm±1mm，先端部引导钢丝径长φ0.95mm±0.05，先端外径φ1.5mm±10%，有效长度1700mm±10%，最大插入外径≤φ2.5mm;KD-V411M-0720:刀长20mm±10%mm，先端部长7mm±1mm，先端部引导钢丝径长φ0.95mm±0.05，先端外径φ1.5mm±10%，有效长度1700mm±10%，最大插入外径≤φ2.5mm;KD-V411M-0725:刀长25mm±10%mm，先端部长7mm±1mm，先端部引导钢丝径长φ0.95mm±0.05，有效长度1700mm±10%，最大插入外径≤φ2.5mm;KD-V411M-0730:刀长30mm±10%mm，先端部长7mm±1mm，先端部引导钢丝径长φ0.95mm±0.05，先端外径φ1.5mm±10%，有效长度1700mm±10%，最大插入外径≤φ2.5mm;KD-V411M-1520:刀长20mm±10%，先端部长15mm±1.5mm，先端部引导钢丝径长φ0.95mm±0.05，先端外径φ1.5mm±10%，有效长度1700mm±10%，最大插入外径≤φ2.5mm;KD-V411M-1530:刀长30mm±10%mm，先端部长15mm±1.5mm，先端部引导钢丝径长φ0.95mm±0.05，先端外径φ1.5mm±10%，有效长度1700mm±10%，最大插入外径≤φ2.5mm;KD-V411M-3030:刀长30mm±10%mm，先端部长30mm±3mm，先端部引导钢丝径长φ0.95mm±0.05，先端外径φ1.5mm±10%，有效长度1700mm±10%，最大插入外径≤φ2.5mm;KD-V431M-0720:刀长20mm±10%mm，先端部长7mm±1mm，先端部引导钢丝径长φ0.7mm+0.05，先端外径φ1.3mm±10%，有效长度1700mm±10%，最大插入外径≤φ2.5mm;KD-V431M-0730:刀长30mm±10%mm，先端部长7mm±1mm，先端部引导钢丝径长φ0.7mm-0.02，先端外径φ1.3mm±10%，有效长度1700mm±10%，最大插入外径≤φ2.5mm;KD-V441M:刀长5mm（+1.5mm/-0.5mm），有效长度1700mm±10%，最大插入外径≤φ2.5mm;KD-V451M:刀露出长2mm±0.5mm,刀突出长5mm（+1.5mm/-0.5mm），有效长度1700mm±10%，最大插入外径≤φ2.5mm。 | KD-V411M-0725、KD-V411M-0730、KD-V411M-1520、KD-V441M、KD-V451M. | 一次性灭菌包装纸 | 切割刀丝医用不锈钢JISG4314 ，SUS304-WPDS，涂层部四氟乙烯-全氟烷基乙烯醚共聚物，插入管聚四氟乙烯，连接管医用不锈钢，注入口丙烯腈-丁二烯-苯乙烯聚合物 | 1件/盒 | S080800013 | GZHC08000441
非血管介入类耗材 | 奥林巴斯（北京）销售服务有限公司 | 奥林巴斯医疗株式会社 | 先端帽 | 国械注进20152222735 | 2020-08-30 | 进口 | YZB/JAP 3875-2012 《先端帽》 | 该产品与内窥镜配合使用，材质为硅橡胶，以无菌状态提供 | 该产品安装于奥林巴斯内镜先端部，以保持适当的内镜视野。 | MAJ-1988:最大直径φ10.75mm，内镜先端突出长度2mm。MAJ-1989:最大直径φ11.45mm，内镜先端突出长度2mm。MAJ-1990:最大直径φ12.75mm，内镜先端突出长度2mm。MAJ-1991:最大直径φ15.2mm，内镜先端突出长度2mm。MAJ-1992:最大直径φ16.9mm，内镜先端突出长度2mm。 | MAJ-1990，MAJ-1991 | 医用灭菌性包装 | 硅橡胶 | 5个/盒 | S080800013 | GZHC08000442
非血管介入类耗材 | 奥林巴斯（北京）销售服务有限公司 | 奥林巴斯医疗株式会社 | 乳头切开刀 （商品名：威势（V)) | 国械注进20153253501 | 2020-10-25 | 进口 |  | 本产品由乳头切开刀KD-V211M-0720、KD-V211M-0725、KD-V211M-0730、KD-V211M-1520、KD-V211M-1530、KD-V211M-3030及电缆MH-969、MAJ-860组成 | 产品与本公司指定的内镜和高频电烧装置配套使用，用于内窥镜下的十二指肠乳头切开术。 | KD-V211M-0720:先端部直径45Fr.，插入部最大直径φ2.55mm，有效长度1700mm，尖端长度7mm，切割刀丝长度20mm;KD-V211M-0725:先端部直径45Fr.，插入部最大直径φ2.55mm，有效长度1700mm，尖端长度7mm，切割刀丝长度25mm;KD-V211M-0730:先端部直径45Fr.，插入部最大直径φ2.55mm，有效长度1700mm，尖端长度7mm，切割刀丝长度30mm;KD-V211M-1520:先端部直径45Fr.，插入部最大直径φ2.55mm，有效长度1700mm，尖端长度15mm，切割刀丝长度20mm;KD-V211M-1530:先端部直径45Fr.，插入部最大直径φ2.55mm，有效长度1700mm，尖端长度15mm，切割刀丝长度30mm;KD-V211M-3030:先端部直径45Fr.，插入部最大直径φ2.55mm，有效长度1700mm，尖端长度30mm，切割刀丝长度30mm.MH-969、MAJ-860. | KD-V211M-0725. | 一次性灭菌包装纸 | 不锈钢、四氟乙烯-全氟烷基乙烯醚共聚物、聚四氟乙烯、丙烯腈-丁二烯-苯乙烯聚合物 | 1件/套 | S080800013 | GZHC08000443
非血管介入类耗材 | 奥林巴斯（北京）销售服务有限公司 | 奥林巴斯医疗株式会社 | 活检套装 | 国械注进20162220721 | 2021-02-17 | 进口 | YZB/JAP 4623-2012 《活检套装》 | 引导鞘管SG-200C和SG-201C；活检钳FB-233D和FB-231D，细胞刷BC-204D-2010，BC-202D-2010。SG-200C和SG-201C最大外径1.95~2.55mm，有效长1050mm+10%，FB-233D和FB-231D最大外径1.5~1.9mm，有效长1150mm+10%，细胞刷最大外径1.4~1.8mm，有效长1150mm+10% | 本产品与奥林巴斯内定配套使用，用于在呼吸器官内采集组织样本。 | K-201 构成品名称和型号：引导鞘管SG-200C，活检钳FB-233D，细胞刷BC-204D-2010.引导鞘管SG-200C最大外径≤φ1.95mm，有效长度1050mm±10%，活检钳最大外径≤φ1.5mm，有效长度1150mm±10%，细胞刷最大外径最大外径≤φ1.4mm，有效长度1150mm±20%，刷毛外径φ2mmm±20%，刷毛长度10mm±1.5mm。均为一次性已灭菌产品。 K-202 构成品名称和型号：引导鞘管SG-200C，活检钳FB-233D.引导鞘管最大外径≤φ1.95mm，有效长度1050mm±10%，活检钳最大外径≤φ1.5mm，有效长度1150mm±10%。均为一次性已灭菌产品。 K-203 构成品名称和型号：引导鞘管SG-201C，活检钳FB-231D，细胞刷BC-202D-2010.引导鞘管最大外径≤φ2.55mm，有效长度1050mm±10%，活检钳最大外径≤φ1.9mm，有效长度1150mm±10%，细胞刷最大外径最大外径≤φ1.8mm，有效长度1150mm±10%，刷毛外径φ2mm±10%，刷毛长度10mm±1.5mm。均为一次性已灭菌产品。 K-204 构成品名称和型号：引导鞘管SG-201C，活检钳FB-231D.引导鞘管最大外径≤φ2.55mm，有效长度1050mm±10%，活检钳最大外径≤φ1.9mm，有效长度1150mm±10%。均为一次性已灭菌产品。 | K-201、K-202、K-203、K-204 | 一次性灭菌包装纸 | 聚四氟烯、不锈钢、聚酰胺 | 1套/盒 | S080800013 | GZHC08000444
非血管介入类耗材 | 奥林巴斯（北京）销售服务有限公司 | 奥林巴斯医疗株式会社 | 一次性内镜用注射针 | 国食药监械（进）字2014第3153661号CFDA（I）20143153661 | 2019-07-22 | 进口 | YZB/JAP 3985-2014《一次性内镜用注射针》 | 本产品由操作部和插入部组成，直接接触黏膜的材料有不锈钢SUS304（中国钢代号）和聚氟乙烯。本产品为一次性使用无菌产品，环氧乙烷灭菌，灭菌有效期为5年。 | 本器械与奥林巴斯内镜配套使用，用于在食道和胃的静脉曲张的治疗过程中进行内镜下注射，以及在消化道内的黏膜下层注射。 | NM-200L-0421:插入部最大直径φ2.5mm，有效长度1650mm，针长4mm，针径21G;NM-200L-0423:插入部最大直径φ2.5mm，有效长度1650mm，针长4mm，针径23G;NM-200L-0425:插入部最大直径φ2.5mm，有效长度1650mm，针长4mm，针径25G;NM-200L-0521:插入部最大直径φ2.5mm，有效长度1650mm，针长5mm，针径21G;NM-200L-0523:插入部最大直径φ2.5mm，有效长度1650mm，针长5mm，针径23G;NM-200L-0525:插入部最大直径φ2.5mm，有效长度1650mm，针长5mm，针径25G;NM-200L-0621:插入部最大直径φ2.5mm，有效长度1650mm，针长6mm，针径21G;NM-200L-0623:插入部最大直径φ2.5mm，有效长度1650mm，针长6mm，针径23G;NM-200L-0625:插入部最大直径φ2.5mm，有效长度1650mm，针长6mm，针径25G;NM-200L-0821:插入部最大直径φ2.5mm，有效长度1650mm，针长8mm，针径21G;NM-200U-0423:插入部最大直径φ2.5mm，有效长度2300mm，针长4mm，针径23G;NM-200U-0425:插入部最大直径φ2.5mm，有效长度2300mm，针长4mm，针径25G;NM-200U-0523:插入部最大直径φ2.5mm，有效长度2300mm，针长5mm，针径23G;NM-200U-0525:插入部最大直径φ2.5mm，有效长度2300mm，针长5mm，针径25G;NM-200U-0623:插入部最大直径φ2.5mm，有效长度2300mm，针长6mm，针径23G;NM-200U-0625:插入部最大直径φ2.5mm，有效长度2300mm，针长6mm，针径25G;NM-201L-0423:插入部最大直径φ1.9mm，有效长度1650mm，针长4mm，针径23G;NM-201L-0425:插入部最大直径φ1.9mm，有效长度1650mm，针长4mm，针径25G;NM-201L-0523:插入部最大直径φ1.9mm，有效长度1650mm，针长5mm，针径23G;NM-201L-0525:插入部最大直径φ1.9mm，有效长度1650mm，针长5mm，针径25G;NM-201L-0623:插入部最大直径φ1.9mm，有效长度1650mm，针长5mm，针径23G;NM-201L-0625:插入部最大直径φ1.9mm，有效长度1650mm，针长5mm，针径25G;NM-201L-0823:插入部最大直径φ1.9mm，有效长度1650mm，针长5mm，针径23G。 | NM-200L-0421，NM-200L-0423，NM-200L-0425，NM-200L-0521，NM-200L-0523，NM-200L-0525，NM-200L-0621，NM-200L-0623，NM-200L-0625，NM-200L-0821，NM-200U-0423，NM-200U-0425，NM-200U-0523，NM-200U-0525，NM-200U-0623，NM-200U-0625，NM-201L-0423，NM-201L-0425，NM-201L-0523，NM-201L-0525，NM-201L-0623，NM-201L-0625，NM-201L-0823 | 一次性灭菌包装纸 | 不锈钢、聚四氟乙烯，丙烯腈-丁二烯-苯乙烯共聚物，聚丙烯，丙烯腈-丁二烯-苯乙烯共聚物 | 6件/套 | S080800013 | GZHC08000445
非血管介入类耗材 | 奥林巴斯（北京）销售服务有限公司 | 奥林巴斯医疗株式会社 | 一次性高频钳 | 国食药监械（进）字2014第3222921号CFDA（I）20143222921 | 2019-06-17 | 进口 | YZB/JAP 3484-2014《一次性高频钳》 | 该产品由一次性使用无菌产品一次性高频钳（FD-410LR）和选购品A电缆（MH-969，MAJ-860）组成。产品性能见附页。 | 该产品与奥林巴斯内镜配套使用，利用高频电流对消化道内的组织进行进行电烧、凝固和止血。 | FD-410LR、FD-412LR FD-410LR：有效长度1650mm±10%，最大插入部外径≤φ2.75mm，开口幅5±1mm，钳子长4.7±0.5mm，先端罩长度6.4±0.5mm。钳子外径φ2.2，允差：+0.5/-0.2mm，先端罩外径φ2.4，允差：+0.3/-0.4mm， | FD-410LR、FD-412LR | 一次性灭菌包装纸 | 聚四氟乙烯、不锈钢 | 个 | S080800013 | GZHC08000446
非血管介入类耗材 | 奥林巴斯（北京）销售服务有限公司 | 奥林巴斯医疗株式会社 | 应急碎石器 | 国械注进20142225601 | 2019-11-23 | 进口 |  | 本产品由操作手柄和螺旋外鞘管（MAJ-403）组成。螺旋外管由符合YY0294.1规定的代号为M的不锈钢制成，其先端由符合YY0294.1规定的代号为N的不锈钢制成。产品为非灭菌包装。 | 本产品与奥林巴斯碎石器和蓝形异物钳配套使用，用于粉碎胆管内的胆结石，并将网篮从患者体内取出。只有当常规治疗时，网篮无法从患者体内取出的情况下，才可以使用本器械。 | BML-110A-1 插入部最大直径φ3.9mm，有效长度900mm。 | BML-110A-1 | 医用灭菌性包装 | 不锈钢 | 件 | S080800013 | GZHC08000447
非血管介入类耗材 | 奥林巴斯（北京）销售服务有限公司 | 奥林巴斯医疗株式会社 | 取石气囊 | 国械注进20162221223 | 2021-03-29 | 进口 |  | 该产品每个包装内包括一个取石气囊和3个注射器。取石气囊为非先端导丝引导型，带有不透射线钽标记。与人体接触部分由气囊、导管1、管道1-1、送液接头等部件组成制造材料为：气囊；天然橡胶，气囊粘结固定部：环氧树脂；导管：聚四氟乙烯；管道1-1：不锈钢；送液接头：丙烯腈-丁二烯-苯乙烯共聚物。注射器由聚丙烯和苯乙烯-乙烯-丁烯-苯乙烯本体共聚物制成。产品经环氧乙烷灭菌，一次性使用。 | 本产品与奥林巴斯内镜配套使用，用于内镜下取出总胆管、胰管内的结石或单胰系统内的胆泥，也可用于向胆胰系统内注入造影剂。 | B-V232P-A 插入部最大直径φ2.7mm，导管外径φ1.85-φ2.45（5.5-7）(mm（Fr)），有效长度1950mm，充气后直径φ8.5mm，最大气体容积3.4（mI（cc）） B-V232P-B 插入部最大直径φ2.7mm，导管外径φ1.85-φ2.45（5.5-7）(mm（Fr)），有效长度1900mm，充气后直径φ8.5mm，最大气体容积3.4（mI（cc）） B-V432P-A 插入部最大直径φ3.15mm，导管外径φ1.8-φ2.45（5.5-7）(mm（Fr)），有效长度1900mm，充气后直径φ15.0mm，最大气体容积5.6（mI（cc）） B-V432P-B 插入部最大直径φ3.15mm，导管外径φ1.8-φ2.45（5.5-7）(mm（Fr)），有效长度1900mm，充气后直径φ20.0mm，最大气体容积5.6（mI（cc）） | B-V232P-A、B-V232P-B、B-V432P-A、B-V432P-B | 一次性灭菌包装纸 | 天然橡胶、环氧树脂//聚四氟乙烯、不锈钢//丙烯腈-丁二烯-苯乙烯共聚物、聚丙烯和苯乙烯-乙烯-丁烯-苯乙烯本体共聚物 | 个 | S080800013 | GZHC08000448
非血管介入类耗材 | 奥林巴斯（北京）销售服务有限公司 | 奥林巴斯医疗株式会社 | 一次性黏膜切开刀 | 国械注进20153253596 | 2020-11-01 | 进口 | YZB/JAP 4257-2011 《一次性黏膜切开刀》 | 本产品由插入部和操作部构成，一次性无菌产品。 | 本产品与奥林巴斯内镜配套使用，用于在上消化道内利用高频电流切开组织。 | KD-611L 最大插入部外径φ2.6mm，有效长度1650mm，切开刀长4mm，切开刀直径φ0.4mm，电极长度0.7mm，刀头直径φ2.2mm | KD-611L | 一次性灭菌包装纸 | 不锈钢、聚四氟乙烯、陶瓷 | 1件/套 | S080800013 | GZHC08000449
非血管介入类耗材 | 奥林巴斯（北京）销售服务有限公司 | 奥林巴斯医疗株式会社 | 一次性黏膜切开刀 | 国械注进20163250361 | 2021-01-31 | 进口 | YZB/JAP 0315-2012 《一次性黏膜切开刀》 | 本产品由一次性黏膜切开刀（KD-610L、KD-630L、KD-640L）与A电缆（MAJ-860、MH-971）构成。一次性黏膜切开刀由先端部、插入部与操作部构成，接触黏膜部材料为陶瓷、不锈钢、聚四氟乙烯。 | 本产品与奥林巴斯内镜 配套使用，用于上消化道内利用高频电流切开组织。 | KD-610L 最大插入部外径≦φ2.6mm，有效长度1650mm±10%，切开刀长4mm±5mm，切开刀外径φ0.4mm±10%。先端形状球形 KD-630L 最大插入部外径≦φ2.6mm，有效长度1650mm±10%，切开刀长0~4mm。先端形状环形 KD-640L 最大插入部外径≦φ2.6mm，有效长度1650mm±10%，切开刀长4.5mm±1mm，切开刀外径φ0.4mm±10%。先端形状三角形 | KD-630L、KD-640L | 一次性灭菌包装纸 | 陶瓷、不锈钢、聚四氟乙烯、丙烯腈=丁二烯=苯乙烯共聚物 | 1件/套 | S080800013 | GZHC08000450
非血管介入类耗材 | 奥林巴斯（北京）销售服务有限公司 | 奥林巴斯医疗株式会社 | 一次性碎石器 | 国械注进20142225238 | 2019-11-02 | 进口 | YZB/JAP 6305-2014 | 该产品由一次性碎石器和BML手柄组成，其中一次性碎石器分为推拉式和导丝试。碎石器为灭菌包装，一次性使用；BML手柄为可重复使用。 | 该产品与奥林巴斯指定内镜配套使用，用于粉碎胆管内结石。 | BML-V232QR-26 插入部最大直径φ2.9mm，有效长度1950mm，网篮开幅26mm。 BML-V232QR-30 插入部最大直径φ2.9mm，有效长度1950mm，网篮开幅30mm。 BML-V237QR-30 插入部最大直径φ3.35mm，有效长度1950mm，网篮开幅30mm。 BML-V242QR-30 插入部最大直径φ3.65mm，有效长度1950mm，网篮开幅30mm。 BML-V437QR-30 插入部最大直径φ3.2mm，有效长度1950mm，网篮开幅30mm。 BML-V442QR-30 插入部最大直径φ3.6mm，有效长度1950mm，网篮开幅30mm。 MAJ-441 手柄 | BML-V232QR-26、BML-V232QR-30、BML-V237QR-30、BML-V242QR-30、BML-V437QR-30、BML-V442QR-30 | 一次性灭菌包装纸 | 不锈钢、聚四氟乙烯 、苯酚类墨水、聚乙烯、硅橡胶 | 1个/盒 | S080800013 | GZHC08000451
非血管介入类耗材 | 奥林巴斯（北京）销售服务有限公司 | 奥林巴斯医疗株式会社 | BML手柄 | 国械注进20142225238 | 2019-11-02 | 进口 | YZB/JAP 6305-2014 | 该产品由一次性碎石器和BML手柄组成，其中一次性碎石器分为推拉式和导丝试。碎石器为灭菌包装，一次性使用；BML手柄为可重复使用。 | 该产品与奥利巴斯指定内镜配套使用，用于粉碎胆管内结石。 | MAJ-441 手柄 | MAJ-441 | 医用灭菌性包装 | 不锈钢、聚四氟乙烯 | 1个/盒 | S080800013 | GZHC08000452
非血管介入类耗材 | 奥林巴斯（北京）销售服务有限公司 | 奥林巴斯医疗株式会社 | 异物钳 | 国械注进20152223180 | 2020-10-07 | 进口 | YZB/JAP 5207-2011 《异物钳》 | 该产品中接触粘膜的部件包括钳子、先端罩、鞘钉、环、绕线管、包覆管、橡胶及钢丝。主要制造材料为不锈钢、聚四氟乙烯、丁基橡胶、聚苯砜。产品未灭菌。 | 该产品与奥林巴斯内窥镜配套使用。用于回收体腔内（消化器/呼吸器/泌尿器/生殖器等）的异物/结石/切除后的组织。 | FG-14P-1 最大外径≦φ1.85mm，有效长1887.3mm±180mm，开口幅≧3mm，开力量≦6.9N，闭力量≦6.9，连接强度19.6N。 FG-20P-1 最大外径≦φ1.85mm，有效长1885.7mm±180mm，开口幅≧4.8mm，开力量≦4.9N，闭力量≦4.9，连接强度19.6N。 FG-21L-1 最大外径≦φ2.4mm，有效长1621.6mm±160mm，开口幅≧7.3mm，开力量≦4.9N，闭力量≦4.9，连接强度19.6N。 FG-32L-1 最大外径≦φ2.6mm，有效长1622.9mm±160mm，开口幅≧4.7mm，开力量≦4.9N，闭力量≦4.9N，连接强度19.6N。FG-42L-1 最大外径≦φ2.65mm，有效长1666.25mm±160mm，开口幅≧11.3mm，开力量≦4.9N，闭力量≦4.9N，连接强度14.7N。 FG-44NR-1 最大外径≦φ2.6mm，有效长1754mm±175mm，开口幅≧6.9mm，开力量≦9.8N，闭力量≦9.8N，连接强度19.6N。 FG-45U-1 最大外径≦φ2.6mm，有效长2344.4mm±230mm，开口幅≧20mm，开力量≦4.9N，闭力量≦4.9N，连接强度14.7N。 FG-46U-1 最大外径≦φ2.6mm，有效长2344.4mm±230mm，开口幅≧20mm，开力量≦4.9N，闭力量≦4.9N，连接强度14.7N。 FG-49L-1 最大外径≦φ2.65mm，有效长1671.25mm±160mm，开口幅≧19.4mm，开力量≦4.9N，闭力量≦4.9N，连接强度14.7N。 FG-6U-1 最大外径≦φ2.65mm，有效长2313.4mm±230mm，开口幅≧7.5mm，连接强度19.6N。 FG-8U-1 最大外径≦φ2.65mm，有效长2313.4mm±230mm，开口幅≧4.7mm，开力量≦6.9N，闭力量≦6.9，连接强度19.6N。 | FG-44NR-1 | 医用灭菌性包装 | 不锈钢、聚四氟乙烯、丁基橡胶、聚苯砜 | 1个/盒 | S080800013 | GZHC08000453
非血管介入类耗材 | 奥林巴斯（北京）销售服务有限公司 | 奥林巴斯医疗株式会社 | 热活检钳 | 国食药监械（进）字2013第3224025号CFDA（I）20133224025 | 2017-09-26 | 进口 | YZB/JAP 3426-2013 《热活检钳》 | 本产品是由热活检钳子（FD-1L-1、FD-1U-1、FD-2U-1、FD-7C-1）以及选购件SD手柄MH-264、A电缆（MAJ-860、MH-969）组成。 | FD-1L-1，FD-1U-1，FD-2U-1：与奥林巴斯内镜配合使用，在消化道内利用高频电流采集组织。 FD-7C-1：与奥林巴斯内镜配套使用，在呼吸器官和泌尿器官内利用高频电流采集组织。 | FD-1L-1最大插入部外径≤φ2.75mm，开口幅≥7.5mm，有效长度1650mm。 FD-1U-1最大插入部外径≤φ2.75mm，开口幅≥7.5mm，有效长度2300mm FD-2U-1最大插入部外径≤φ3.4mm，开口幅≥8.0mm，有效长度2300mm FD-7C-1最大插入部外径≤φ1.95mm，开口幅≥4.0mm，有效长度1050mm MH-264手柄长度180mm，滑动把手长度67mm,滑动把手宽度34mm,允差±10% MH-969电缆长度2000mm，插口外径φ7.8mm,插塞外径φ6mm,允差±10% MAJ-860电缆长度2000mm，插口外径φ7.8mm,插塞外径φ8mm,允差±10% | FD-1L-1、FD-1U-1 | 医用灭菌性包装 | 聚四氟乙烯、硅酮、聚苯砜、氟树脂 | 1个/套 | S080800013 | GZHC08000454
非血管介入类耗材 | 奥林巴斯（北京）销售服务有限公司 | 奥林巴斯医疗株式会社 | 一次性热活检钳 | 国食药监械（进）字2014第3220019号CFDA（I）20143220019 | 2018-01-01 | 进口 | YZB/JAP 7609-2013《一次性热活检钳》 | 本产品是配合内镜使用的一次性热活检钳，由聚四氟乙烯、不锈钢钢材材料制成。产品为一次性使用，环氧乙烷灭菌。两种型号FD-411QR，FD-411UR的产品有效长度不同。产品具有旋转功能 | 本产品与奥林巴斯内镜配套使用，利用高频电流在消化道内进行电烧、凝固以及止血。 | FD-411QR 插入部最大直径φ3.1，有效长度1950mm，开幅4mm FD-411UR 插入部最大直径φ3.1，有效长度2300mm，开幅4mm | FD-411QR 、FD-411UR | 一次性灭菌包装纸 | 聚四氟乙烯、不锈钢 | 个 | S080800013 | GZHC08000455
非血管介入类耗材 | 奥林巴斯（北京）销售服务有限公司 | 奥林巴斯医疗株式会社 | 活检钳 | 国械注进20152221037 | 2020-03-26 | 进口 | YZB/JAP 4773-2011 | 本产品由钳杯（不锈钢JIS G4303：SUS420J2）、先端罩（不锈钢SF-20T）、针（只限带针产品 不锈钢JIS G4313：SUS304-CSP-H）、鞘钉（只限带针产品） 不锈钢JIS G4305：SUS304CS)、线圈管（只限带线圈管产品吧不锈钢JIS） G4314：SUS304-WPB、外鞘管（只限带外鞘管产品 主剂：四氟乙烯-六氟乙烯-六氟丙烯共聚物；颜色：炭黑）、护套、滑动把手、主题和拇指环构成。本产品可重复使用，发货前未进行灭菌处理。 | 本产品与奥林巴斯内窥镜配套使用，用于采取体腔内（消化器/呼吸器、泌尿器、生殖器内）的组织。 | FB-15K-1 插入部最大直径φ1.8mm，有效长度1550mm。 FB-19C-1 插入部最大直径φ1.8mm，有效长度1050mm。 FB-19K-1 插入部最大直径φ1.8mm，有效长度1550mm。 FB-19SX-1 插入部最大直径φ1.8mm，有效长度700mm。 FB-20C-1 插入部最大直径φ2.2mm，有效长度1050mm。 FB-23K-1 插入部最大直径φ2.4mm，有效长度1550mm。 FB-24K-1 插入部最大直径φ2.4mm，有效长度1550mm。 FB-24Q-1 插入部最大直径φ2.4mm，有效长度1950mm。 FB-24U-1 插入部最大直径φ2.4mm，有效长度2300mm。 FB-25K-1 插入部最大直径φ2.4mm，有效长度1550mm。 FB-28R-1 插入部最大直径φ2.4mm，有效长度2050mm。 FB-28U-1 插入部最大直径φ2.4mm，有效长度2300mm。 FB-28Y-1 插入部最大直径φ2.4mm，有效长度2700mm。 FB-34C-1 插入部最大直径φ1.8mm，有效长度1050mm。 FB-55CR-1 插入部最大直径φ2.4mm，有效长度1550mm。 FB-55K-1 插入部最大直径φ2.4mm，有效长度1550mm。 | FB-25K-1 | 医用灭菌性包装 | 四氟乙烯-六氟丙烯共聚物、不锈钢 | 1个/盒 | S080800013 | GZHC08000456
非血管介入类耗材 | 奥林巴斯（北京）销售服务有限公司 | 奥林巴斯医疗株式会社 | 活检钳 | 国械注进20152221037 | 2020-03-26 | 进口 | YZB/JAP 4773-2011 | 本产品由钳杯（不锈钢JIS G4303：SUS420J2）、先端罩（不锈钢SF-20T）、针（只限带针产品 不锈钢JIS G4313：SUS304-CSP-H）、鞘钉（只限带针产品） 不锈钢JIS G4305：SUS304CS)、线圈管（只限带线圈管产品吧不锈钢JIS） G4314：SUS304-WPB、外鞘管（只限带外鞘管产品 主剂：四氟乙烯-六氟乙烯-六氟丙烯共聚物；颜色：炭黑）、护套、滑动把手、主题和拇指环构成。本产品可重复使用，发货前未进行灭菌处理。 | 本产品与奥林巴斯内窥镜配套使用，用于采取体腔内（消化器/呼吸器、泌尿器、生殖器内）的组织。 | 插入部最大直径φ1.8mm，有效长度1050mm。 | FB-19C-1 | 一次性灭菌包装纸 | 四氟乙烯-六氟丙烯共聚物、不锈钢 | 1个/盒 | S080800013 | GZHC08000457
非血管介入类耗材 | 奥林巴斯（北京）销售服务有限公司 | 奥林巴斯医疗株式会社 | 取石网篮 | 国械注进20162222040 | 2021-05-25 | 进口 |  | FG-16L-1/FG-16U-1：与奥林巴斯内镜配套使用，用于从消化道和呼吸器官内取出异物、结石或已切除的组织。FG-17K-1/FG-18Q-1：与奥林巴斯内镜配套使用，用于从消化道、呼吸器官、女性生殖器官和泌尿器官内取出异物、结石或已切除的组织。FG-24SX-1：与奥林巴斯内镜配套使用，用于从消化道和泌尿器官内取出异物、结石或已切除的组织。FG-19-SX-1：与奥林巴斯内镜配套使用，用于从消化道内取出异物、结石或已切除的组织。FG-22Q-1/FG-23Q-1/FG-301Q：与奥林巴斯内镜配套使用，用于取出消化道内的异物、结石或组织标本。 | FG-16L-1/FG-16U-1：与奥林巴斯内镜配套使用，用于消化道和呼吸器官内取出异物、结石或已切除的组织。FG-17K-1/FG-18Q-1：与奥林巴斯内镜配套使用，用于从消化道、呼吸器官、女性生殖器官和泌尿器官内取出异物、结石或已切除的组织。FG-24SX-1：与奥林巴斯内镜配套使用，用于从消化道和呼吸道内取出异物、结石或已切除的组织。FG-19SX-1：与奥林巴斯内镜配套使用，用于从消化道内取出异物、结石或已切除的组织。FG-22Q-1/FG-23Q-1/FG-301Q-1：与奥林巴斯内镜配套使用，用于取出消化道内的异物、结石或组织标本。 | FG-16U-1 最大外径≦φ2.5mm，有效长2300m±10%，开口幅≧35mm，开力量≦4.9N，闭力量≦4.9N，连接强度19.6N。 FG-17K-1 最大外径≦φ1.8mm，有效长1550m±10%，开口幅≧32mm，开力量≦4.9N，闭力量≦4.9N，连接强度19.6N。 FG-19SX-1 最大外径≦φ2.5mm，有效长700+5%/-20%mm，开口幅≧22mm，开力量≦4.9N，闭力量≦4.9N，连接强度19.6N。 FG-22Q-1 最大外径≦φ2.5mm，有效长1950m±10%，开口幅≧22mm，开力量≦7.8N，闭力量≦7.8N，连接强度19.6N。 FG-23Q-1 最大外径≦φ2.5mm，有效长1950m±10%，开口幅≧22mm，开力量≦7.8N，闭力量≦7.8N，连接强度19.6N。 FG-24SX-1 最大外径≦φ1.8mm，有效长700+5%/-20%mm，开口幅≧22mm，开力量≦9.8N，闭力量≦9.8N，连接强度19.6N。 FG-301Q 最大外径≦φ2.5mm，有效长1950m±10%，开口幅≧20mm，开力量≦9.8N，闭力量≦9.8N，连接强度19.6N。 | FG-22Q-1、FG-23Q-1、FG-24SX-1。 | 医用灭菌性包装 | 聚苯砜、不锈钢、聚四氟乙烯、硅树脂 | 1个/盒 | S080800013 | GZHC08000458
非血管介入类耗材 | 苏州达美医疗科技有限公司 | ENDO-FLEX Gmbh | 扩张球囊导管 | 国食药监械(进)字2013第3773749号 | 2017-09-09 | 进口 | YZB/GER 4386-2013《扩张球囊导管》 | 扩张球囊导管分为食道扩张球囊导管、胆道扩张球囊导管、贲门扩张球囊导管和幽门扩张球囊导管。该产品由球囊、导管、接头、热缩管和一通活塞组成，带有铂铱合金的不透射线标记。球囊和导管的材料为聚氨酯；接头的材料为MABS聚合物；热缩管的材料为聚烯烃；一通活塞的材料为聚碳酸酯。产品经环氧乙烷灭菌，一次性使用。 | 扩张球囊导管与内窥镜配套使用，用于扩张消化道狭窄。直径为6/8/10/12mm长度为20/30mm的球囊导管用于胆道的扩张；直径为8/12/16/18mm长度为80mm的球囊导管用于食管的扩张；直径为30/35/40mm长度为80mm的球囊导管用于贲门失迟缓症的扩张。可与0.035’’导丝一同使用。 | 3413580 | 3413580 | 无菌袋 | 聚氨酯 | 个 | S080800014 | GZHC08000459
非血管介入类耗材 | 苏州达美医疗科技有限公司 | ENDO-FLEX Gmbh | 扩张球囊导管 | 国食药监械(进)字2013第3773749号 | 2017-09-09 | 进口 | YZB/GER 4386-2013《扩张球囊导管》 | 扩张球囊导管分为食道扩张球囊导管、胆道扩张球囊导管、贲门扩张球囊导管和幽门扩张球囊导管。该产品由球囊、导管、接头、热缩管和一通活塞组成，带有铂铱合金的不透射线标记。球囊和导管的材料为聚氨酯；接头的材料为MABS聚合物；热缩管的材料为聚烯烃；一通活塞的材料为聚碳酸酯。产品经环氧乙烷灭菌，一次性使用。 | 扩张球囊导管与内窥镜配套使用，用于扩张消化道狭窄。直径为6/8/10/12mm长度为20/30mm的球囊导管用于胆道的扩张；直径为8/12/16/18mm长度为80mm的球囊导管用于食管的扩张；直径为30/35/40mm长度为80mm的球囊导管用于贲门失迟缓症的扩张。可与0.035’’导丝一同使用。 | 3410830；3411030；3411230 | 3410830；3411030；3411230 | 无菌袋 | 聚氨酯 | 个 | S080800014 | GZHC08000460
非血管介入类耗材 | 苏州达美医疗科技有限公司 | ENDO-FLEX Gmbh | 扩张球囊导管 | 国食药监械(进)字2013第3773749号 | 2017-09-09 | 进口 | YZB/GER 4386-2013《扩张球囊导管》 | 扩张球囊导管分为食道扩张球囊导管、胆道扩张球囊导管、贲门扩张球囊导管和幽门扩张球囊导管。该产品由球囊、导管、接头、热缩管和一通活塞组成，带有铂铱合金的不透射线标记。球囊和导管的材料为聚氨酯；接头的材料为MABS聚合物；热缩管的材料为聚烯烃；一通活塞的材料为聚碳酸酯。产品经环氧乙烷灭菌，一次性使用。 | 扩张球囊导管与内窥镜配套使用，用于扩张消化道狭窄。直径为6/8/10/12mm长度为20/30mm的球囊导管用于胆道的扩张；直径为8/12/16/18mm长度为80mm的球囊导管用于食管的扩张；直径为30/35/40mm长度为80mm的球囊导管用于贲门失迟缓症的扩张。可与0.035’’导丝一同使用。 | 3410880；3411280；3411680；3411880 | 3410880；3411280；3411680；3411880 | 无菌袋 | 聚氨酯 | 个 | S080800014 | GZHC08000461
非血管介入类耗材 | 苏州达美医疗科技有限公司 | ENDO-FLEX Gmbh | 胆汁引流管 | 国械注进20162662704 | 2021-08-31 | 进口 | 国械注进20162662704 | 本产品采用在X光下可显影的PE材质,产品由不透X射线探头、引流管、连接管、Luer锁组成。 | 本产品与内窥镜配套使用，用于胆汁引流。 | 206185；207185 | 206185；207185 | 无菌袋 | PE | 条 | S080800014 | GZHC08000462
非血管介入类耗材 | 苏州达美医疗科技有限公司 | ENDO-FLEX Gmbh | 胆汁引流管 | 国械注进20162662704 | 2021-08-31 | 进口 | 国械注进20162662704 | 本产品采用在X光下可显影的PE材质,产品由不透X射线探头、引流管、连接管、Luer锁组成。 | 本产品与内窥镜配套使用，用于胆汁引流。 | 206225；207225 | 206225；207225 | 无菌袋 | PE | 条 | S080800014 | GZHC08000463
非血管介入类耗材 | 苏州达美医疗科技有限公司 | ENDO-FLEX Gmbh | 胆汁引流管 | 国械注进20162662704 | 2021-08-31 | 进口 | 国械注进20162662704 | 本产品采用在X光下可显影的PE材质,产品由不透X射线探头、引流管、连接管、Luer锁组成。 | 本产品与内窥镜配套使用，用于胆汁引流。 | PE20408005;PE20408007;PE20408009;PE20408011;PE20408013;PE20408015 | PE20408005;PE20408007;PE20408009;PE20408011;PE20408013;PE20408015 | 无菌袋 | PE | 条 | S080800014 | GZHC08000464
非血管介入类耗材 | 苏州达美医疗科技有限公司 | ENDO-FLEX Gmbh | 胆汁引流管 | 国械注进20162662704 | 2021-08-31 | 进口 | 国械注进20162662704 | 本产品采用在X光下可显影的PE材质,产品由不透X射线探头、引流管、连接管、Luer锁组成。 | 本产品与内窥镜配套使用，用于胆汁引流。 | PE20007005;PE20007007;PE20007009;PE20007011;PE20007013;PE20007015;PE20008005;PE220008007;PE20008009;PE20008011;PE20008013;PE20008015 | PE20007005;PE20007007;PE20007009;PE20007011;PE20007013;PE20007015;PE20008005;PE220008007;PE20008009;PE20008011;PE20008013;PE20008015 | 无菌袋 | PE | 条 | S080800014 | GZHC08000465
非血管介入类耗材 | 苏州达美医疗科技有限公司 | ENDO-FLEX Gmbh | 胆汁引流管 | 国械注进20162662704 | 2021-08-31 | 进口 | 国械注进20162662704 | 本产品采用在X光下可显影的PE材质,产品由不透X射线探头、引流管、连接管、Luer锁组成。 | 本产品与内窥镜配套使用，用于胆汁引流。 | 20505003；20505005；20505007；20505009；20507003；20507005；20507007；20507009 | 20505003；20505005；20505007；20505009；20507003；20507005；20507007；20507009 | 无菌袋 | 聚乙烯 | 条 | S080800014 | GZHC08000466
非血管介入类耗材 | 苏州达美医疗科技有限公司 | ENDO-FLEX Gmbh | E.R.C.P.造影导管 | 国食药监械(进)字2011第2770295号 | 2015-01-25 | 进口 | 进口产品注册标准 YZB/GER 4189-2010《E.R.C.P.造影导管》 | 该产品由导管、连接器和加固线构成，导管本体管材料为聚四氟乙烯，加固线的材料为POM/ES，连接器的材料为POM/MABS。部分产品环氧乙烷灭菌，一次性使用；部分产品非无菌提供，可重复使用。 | 该产品与内窥镜配套使用，用于胆道内注入X射线造影剂。 | E48118-GW | E48118-GW | 无菌袋 | 聚四氟乙烯 | 条 | S080800014 | GZHC08000467
非血管介入类耗材 | 苏州达美医疗科技有限公司 | ENDO-FLEX Gmbh | E.R.C.P.造影导管 | 国食药监械(进)字2011第2770295号 | 2015-01-25 | 进口 | 进口产品注册标准 YZB/GER 4189-2010《E.R.C.P.造影导管》 | 该产品由导管、连接器和加固线构成，导管本体管材料为聚四氟乙烯，加固线的材料为POM/ES，连接器的材料为POM/MABS。部分产品环氧乙烷灭菌，一次性使用；部分产品非无菌提供，可重复使用。 | 该产品与内窥镜配套使用，用于胆道内注入X射线造影剂。 | E4418-GW | E4418-GW | 无菌袋 | 聚四氟乙烯 | 条 | S080800014 | GZHC08000468
非血管介入类耗材 | 苏州达美医疗科技有限公司 | ENDO-FLEX Gmbh | 乳头切开刀 | 国食药监械(进)字2013第3252727号 | 2017-07-17 | 进口 | YZB/GER 3514-2013《乳头切开刀》 | 由手柄、接头、护套、管鞘、钢丝、切线和针刀组成。部分产品(OE系列)环氧乙烷灭菌,一次性使用;部分产品非无菌提供,需灭菌后使用。 | 本产品与内窥镜配套使用,通过高频电流,进行十二指肠乳头切开术。 | OE1042220TRL | OE1042220TRL | 无菌袋 | 聚乙烯 | 把 | S080800014 | GZHC08000469
非血管介入类耗材 | 苏州达美医疗科技有限公司 | ENDO-FLEX Gmbh | 乳头切开刀 | 国食药监械(进)字2013第3252727号 | 2017-07-17 | 进口 | YZB/GER 3514-2013《乳头切开刀》 | 由手柄、接头、护套、管鞘、钢丝、切线和针刀组成。部分产品(OE系列)环氧乙烷灭菌,一次性使用;部分产品非无菌提供,需灭菌后使用。 | 本产品与内窥镜配套使用,通过高频电流,进行十二指肠乳头切开术。 | OE1042225DL | OE1042225DL | 无菌袋 | 聚乙烯，不锈钢 | 把 | S080800014 | GZHC08000470
非血管介入类耗材 | 苏州达美医疗科技有限公司 | ENDO-FLEX Gmbh | 乳头切开刀 | 国食药监械(进)字2013第3252727号 | 2017-07-17 | 进口 | YZB/GER 3514-2013《乳头切开刀》 | 由手柄、接头、护套、管鞘、钢丝、切线和针刀组成。部分产品(OE系列)环氧乙烷灭菌,一次性使用;部分产品非无菌提供,需灭菌后使用。 | 本产品与内窥镜配套使用,通过高频电流,进行十二指肠乳头切开术。 | OE1042225DLC | OE1042225DLC | 无菌袋 | 聚乙烯 | 把 | S080800014 | GZHC08000471
非血管介入类耗材 | 苏州达美医疗科技有限公司 | ENDO-FLEX Gmbh | 乳头切开刀 | 国食药监械(进)字2013第3252727号 | 2017-07-17 | 进口 | YZB/GER 3514-2013《乳头切开刀》 | 由手柄、接头、护套、管鞘、钢丝、切线和针刀组成。部分产品(OE系列)环氧乙烷灭菌,一次性使用;部分产品非无菌提供,需灭菌后使用。 | 本产品与内窥镜配套使用,通过高频电流,进行十二指肠乳头切开术。 | OE1042225TRL | OE1042225TRL | 无菌袋 | 聚乙烯 | 把 | S080800014 | GZHC08000472
非血管介入类耗材 | 苏州达美医疗科技有限公司 | ENDO-FLEX Gmbh | 乳头切开刀 | 国食药监械(进)字2013第3252727号 | 2017-07-17 | 进口 | YZB/GER 3514-2013《乳头切开刀》 | 由手柄、接头、护套、管鞘、钢丝、切线和针刀组成。部分产品(OE系列)环氧乙烷灭菌,一次性使用;部分产品非无菌提供,需灭菌后使用。 | 本产品与内窥镜配套使用,通过高频电流,进行十二指肠乳头切开术。 | OE11018N-DL | OE11018N-DL | 无菌袋 | 聚乙烯，不锈钢 | 把 | S080800014 | GZHC08000473
非血管介入类耗材 | 苏州达美医疗科技有限公司 | ENDO-FLEX Gmbh | 细胞刷 | 国食药监械(进)字2013第2225606号 | 2017-12-26 | 进口 | YZB/GER 6704-2013《细胞刷》 | 该产品由手柄、管鞘、牵引丝和刷子组成。手柄材料为聚甲醛,管鞘材料为聚四氟乙烯,牵引丝材料为304不锈钢,刷子材料为聚酰胺。部分产品(E和NE系列)环氧乙烷灭菌,一次性使用;部分产品非无菌提供,需灭菌后使用。 | 该产品与内窥镜配套使用,用于从人体中提取组织样本。 | E4222DL-C | E4222DL-C | 无菌袋 | 聚酰胺 | 根 | S080800014 | GZHC08000474
非血管介入类耗材 | 苏州达美医疗科技有限公司 | ENDO-FLEX Gmbh | 细胞刷 | 国食药监械(进)字2013第2225606号 | 2017-12-26 | 进口 | YZB/GER 6704-2013《细胞刷》 | 该产品由手柄、管鞘、牵引丝和刷子组成。手柄材料为聚甲醛,管鞘材料为聚四氟乙烯,牵引丝材料为304不锈钢,刷子材料为聚酰胺。部分产品(E和NE系列)环氧乙烷灭菌,一次性使用;部分产品非无菌提供,需灭菌后使用。 | 该产品与内窥镜配套使用,用于从人体中提取组织样本。 | E4218-A | E4218-A | 无菌袋 | 聚酰胺 | 根 | S080800014 | GZHC08000475
非血管介入类耗材 | 苏州达美医疗科技有限公司 | ENDO-FLEX Gmbh | 内镜用注射针 | 国食药监械(进)字2014第3153687号 | 2019-07-27 | 进口 | YZB/GER 4077-2014《内镜用注射针》 | 由手柄、接头、管鞘、内管和针头组成。产品经环氧乙烷灭菌,一次性使用。 | 该产品与内窥镜配套使用,用于静脉曲张硬化治疗中进行内镜下注射以及消化道黏膜的内镜下注射。 | ET2522-C4；ET2522-G4 | ET2522-C4；ET2522-G4 | 无菌袋 | 聚乙烯 | 根 | S080800014 | GZHC08000476
非血管介入类耗材 | 苏州达美医疗科技有限公司 | ENDO-FLEX Gmbh | 内镜用注射针 | 国食药监械(进)字2014第3153687号 | 2019-07-27 | 进口 | YZB/GER 4077-2014《内镜用注射针》 | 由手柄、接头、管鞘、内管和针头组成。产品经环氧乙烷灭菌,一次性使用。 | 该产品与内窥镜配套使用,用于静脉曲张硬化治疗中进行内镜下注射以及消化道黏膜的内镜下注射。 | NET2518-C4；NET2518-G4 | NET2518-C4；NET2518-G4 | 无菌袋 | 聚乙烯，不锈钢 | 根 | S080800014 | GZHC08000477
非血管介入类耗材 | 苏州达美医疗科技有限公司 | ENDO-FLEX Gmbh | 内镜用注射针 | 国食药监械(进)字2014第3153687号 | 2019-07-27 | 进口 | YZB/GER 4077-2014《内镜用注射针》 | 由手柄、接头、管鞘、内管和针头组成。产品经环氧乙烷灭菌,一次性使用。 | 该产品与内窥镜配套使用,用于静脉曲张硬化治疗中进行内镜下注射以及消化道黏膜的内镜下注射。 | NET2422-C4；NET2422-G4 | NET2422-C4；NET2422-G4 | 无菌袋 | 聚乙烯 | 根 | S080800014 | GZHC08000478
非血管介入类耗材 | 苏州达美医疗科技有限公司 | ENDO-FLEX Gmbh | 内镜用注射针 | 国食药监械(进)字2014第3153687号 | 2019-07-27 | 进口 | YZB/GER 4077-2014《内镜用注射针》 | 由手柄、接头、管鞘、内管和针头组成。产品经环氧乙烷灭菌,一次性使用。 | 该产品与内窥镜配套使用,用于静脉曲张硬化治疗中进行内镜下注射以及消化道黏膜的内镜下注射。 | NET2522-C4；NET2522-G4 | NET2522-C4；NET2522-G4 | 无菌袋 | 聚乙烯，不锈钢 | 根 | S080800014 | GZHC08000479
非血管介入类耗材 | 苏州达美医疗科技有限公司 | ENDO-FLEX Gmbh | 内镜用注射针 | 国食药监械(进)字2014第3153687号 | 2019-07-27 | 进口 | YZB/GER 4077-2014《内镜用注射针》 | 由手柄、接头、管鞘、内管和针头组成。产品经环氧乙烷灭菌,一次性使用。 | 该产品与内窥镜配套使用,用于静脉曲张硬化治疗中进行内镜下注射以及消化道黏膜的内镜下注射。 | NET2622-C4；NET2622-G4 | NET2622-C4；NET2622-G4 | 无菌袋 | 聚乙烯，不锈钢 | 根 | S080800014 | GZHC08000480
非血管介入类耗材 | 苏州达美医疗科技有限公司 | ENDO-FLEX Gmbh | 取石球囊导管 | 国械注进20162223033 | 2021-11-03 | 进口 | 国械注进20162223033 | 取石球囊导管由球囊、导管和接头构成。主要制造材质为乳胶,尼龙,Rilsan BESNO及MABS。环氧乙烷灭菌，产品一次性使用。货架有效期三年 | 取石球囊导管用于从胆道内取出结石。如果需要，通过其中一个Luer-Lock连接器打入造影剂是可以的。 | 134030 | 134030 | 无菌袋 | 乳胶,尼龙,Rilsan BESNO及MABS | 个 | S080800014 | GZHC08000481
非血管介入类耗材 | 苏州达美医疗科技有限公司 | ENDO-FLEX Gmbh | 取石球囊导管 | 国械注进20162223033 | 2021-11-03 | 进口 | 国械注进20162223033 | 取石球囊导管由球囊、导管和接头构成。主要制造材质为乳胶,尼龙,Rilsan BESNO及MABS。环氧乙烷灭菌，产品一次性使用。货架有效期三年 | 取石球囊导管用于从胆道内取出结石。如果需要，通过其中一个Luer-Lock连接器打入造影剂是可以的。 | 134010 | 134010 | 无菌袋 | 乳胶,尼龙,Rilsan BESNO及MABS | 个 | S080800014 | GZHC08000482
非血管介入类耗材 | 苏州达美医疗科技有限公司 | ENDO-FLEX Gmbh | 取石球囊导管 | 国械注进20162223033 | 2021-11-03 | 进口 | 国械注进20162223033 | 取石球囊导管由球囊、导管和接头构成。主要制造材质为乳胶,尼龙,Rilsan BESNO及MABS。环氧乙烷灭菌，产品一次性使用。货架有效期三年 | 取石球囊导管用于从胆道内取出结石。如果需要，通过其中一个Luer-Lock连接器打入造影剂是可以的。 | N135030PRO | N135030PRO | 无菌袋 | 乳胶,尼龙,Rilsan BESNO及MABS | 个 | S080800014 | GZHC08000483
非血管介入类耗材 | 苏州达美医疗科技有限公司 | ENDO-FLEX Gmbh | 取石球囊导管 | 国械注进20162223033 | 2021-11-03 | 进口 | 国械注进20162223033 | 取石球囊导管由球囊、导管和接头构成。主要制造材质为乳胶,尼龙,Rilsan BESNO及MABS。环氧乙烷灭菌，产品一次性使用。货架有效期三年 | 取石球囊导管用于从胆道内取出结石。如果需要，通过其中一个Luer-Lock连接器打入造影剂是可以的。 | N135010PRO | N135010PRO | 无菌袋 | 乳胶,尼龙,Rilsan BESNO及MABS | 个 | S080800014 | GZHC08000484
非血管介入类耗材 | 苏州达美医疗科技有限公司 | ENDO-FLEX Gmbh | 内窥镜用钳 | 国食药监械(进)字2013第2225605号 | 2017-12-26 | 进口 | YZB/GER 6701-2013《内窥镜用钳》 | 由活检钳和异物钳组成，两种钳子分别由手柄、管鞘、牵引丝和钳头组成。部分产品 (NE和NEX系列) 环氧乙烷灭菌,一次性使用;部分产品非无菌提供,需灭菌后使用。 | 该产品与内窥镜配套使用,用于提取人体活组织样本、钳取和清除消化道异物。 | NEX0622-C；NEX0822-C | NEX0622-C；NEX0822-C | 无菌袋 | 不锈钢 | 把 | S080800014 | GZHC08000485
非血管介入类耗材 | 苏州达美医疗科技有限公司 | ENDO-FLEX Gmbh | 内窥镜用钳 | 国食药监械(进)字2013第2225605号 | 2017-12-26 | 进口 | YZB/GER 6701-2013《内窥镜用钳》 | 由活检钳和异物钳组成，两种钳子分别由手柄、管鞘、牵引丝和钳头组成。部分产品 (NE和NEX系列) 环氧乙烷灭菌,一次性使用;部分产品非无菌提供,需灭菌后使用。 | 该产品与内窥镜配套使用,用于提取人体活组织样本、钳取和清除消化道异物。 | NE1618-C | NE1618-C | 无菌袋 | 不锈钢 | 把 | S080800014 | GZHC08000486
非血管介入类耗材 | 苏州达美医疗科技有限公司 | ENDO-FLEX Gmbh | 内窥镜用钳 | 国食药监械(进)字2013第2225605号 | 2017-12-26 | 进口 | YZB/GER 6701-2013《内窥镜用钳》 | 由活检钳和异物钳组成，两种钳子分别由手柄、管鞘、牵引丝和钳头组成。部分产品 (NE和NEX系列) 环氧乙烷灭菌,一次性使用;部分产品非无菌提供,需灭菌后使用。 | 该产品与内窥镜配套使用,用于提取人体活组织样本、钳取和清除消化道异物。 | NE1322-G3；NE1522-G35 | NE1322-G3；NE1522-G35 | 无菌袋 | 不锈钢 | 把 | S080800014 | GZHC08000487
非血管介入类耗材 | 苏州达美医疗科技有限公司 | ENDO-FLEX Gmbh | 内窥镜用钳 | 国食药监械(进)字2013第2225605号 | 2017-12-26 | 进口 | YZB/GER 6701-2013《内窥镜用钳》 | 由活检钳和异物钳组成，两种钳子分别由手柄、管鞘、牵引丝和钳头组成。部分产品 (NE和NEX系列) 环氧乙烷灭菌,一次性使用;部分产品非无菌提供,需灭菌后使用。 | 该产品与内窥镜配套使用,用于提取人体活组织样本、钳取和清除消化道异物。 | NE1522-G35 | NE1522-G35 | 无菌袋 | 聚乙烯，不锈钢 | 把 | S080800014 | GZHC08000488
非血管介入类耗材 | 苏州达美医疗科技有限公司 | ENDO-FLEX Gmbh | 内窥镜用钳 | 国食药监械(进)字2013第2225605号 | 2017-12-26 | 进口 | YZB/GER 6701-2013《内窥镜用钳》 | 由活检钳和异物钳组成，两种钳子分别由手柄、管鞘、牵引丝和钳头组成。部分产品 (NE和NEX系列) 环氧乙烷灭菌,一次性使用;部分产品非无菌提供,需灭菌后使用。 | 该产品与内窥镜配套使用,用于提取人体活组织样本、钳取和清除消化道异物。 | NE6122-G | NE6122-G | 无菌袋 | 不锈钢 | 把 | S080800014 | GZHC08000489
非血管介入类耗材 | 苏州达美医疗科技有限公司 | ENDO-FLEX Gmbh | 内窥镜用钳 | 国食药监械(进)字2013第2225605号 | 2017-12-26 | 进口 | YZB/GER 6701-2013《内窥镜用钳》 | 由活检钳和异物钳组成，两种钳子分别由手柄、管鞘、牵引丝和钳头组成。部分产品 (NE和NEX系列) 环氧乙烷灭菌,一次性使用;部分产品非无菌提供,需灭菌后使用。 | 该产品与内窥镜配套使用,用于提取人体活组织样本、钳取和清除消化道异物。 | NE0222-C；NE0222-G | NE0222-C；NE0222-G | 无菌袋 | 不锈钢 | 把 | S080800014 | GZHC08000490
非血管介入类耗材 | 苏州达美医疗科技有限公司 | ENDO-FLEX Gmbh | 内窥镜用钳 | 国食药监械(进)字2013第2225605号 | 2017-12-26 | 进口 | YZB/GER 6701-2013《内窥镜用钳》 | 由活检钳和异物钳组成，两种钳子分别由手柄、管鞘、牵引丝和钳头组成。部分产品 (NE和NEX系列) 环氧乙烷灭菌,一次性使用;部分产品非无菌提供,需灭菌后使用。 | 该产品与内窥镜配套使用,用于提取人体活组织样本、钳取和清除消化道异物。 | K0922-C；K0922-G | K0922-C；K0922-G | 无菌袋 | 不锈钢 | 把 | S080800014 | GZHC08000491
非血管介入类耗材 | 苏州达美医疗科技有限公司 | ENDO-FLEX Gmbh | 息肉切除器 | 国食药监械(进)字2013第3252723号 | 2017-07-17 | 进口 | YZB/GER 3540-2013《息肉切除器》 | 由手柄、接头、护套、管鞘和电圈组成。部分产品(NOE和OE系列)环氧乙烷灭菌,一次性使用;部分产品非无菌提供,需灭菌后使用。 | 本产品与内窥镜配套使用,通过高频电流切除消化道内息肉。 | NOE342216M-G | NOE342216M-G | 无菌袋 | 聚乙烯，不锈钢 | 把 | S080800014 | GZHC08000492
非血管介入类耗材 | 苏州达美医疗科技有限公司 | ENDO-FLEX Gmbh | 息肉切除器 | 国食药监械(进)字2013第3252723号 | 2017-07-17 | 进口 | YZB/GER 3540-2013《息肉切除器》 | 由手柄、接头、护套、管鞘和电圈组成。部分产品(NOE和OE系列)环氧乙烷灭菌,一次性使用;部分产品非无菌提供,需灭菌后使用。 | 本产品与内窥镜配套使用,通过高频电流切除消化道内息肉。 | NOE342214-C；NOE342214-G；NOE342216-C；NOE342216-G；NOE342217-G | NOE342214-C；NOE342214-G；NOE342216-C；NOE342216-G；NOE342217-G | 无菌袋 | 聚乙烯，不锈钢 | 把 | S080800014 | GZHC08000493
非血管介入类耗材 | 苏州达美医疗科技有限公司 | ENDO-FLEX Gmbh | 息肉切除器 | 国食药监械(进)字2013第3252723号 | 2017-07-17 | 进口 | YZB/GER 3540-2013《息肉切除器》 | 由手柄、接头、护套、管鞘和电圈组成。部分产品(NOE和OE系列)环氧乙烷灭菌,一次性使用;部分产品非无菌提供,需灭菌后使用。 | 本产品与内窥镜配套使用,通过高频电流切除消化道内息肉。 | NOE342217-C | NOE342217-C | 无菌袋 | 聚乙烯，不锈钢 | 把 | S080800014 | GZHC08000494
非血管介入类耗材 | 苏州达美医疗科技有限公司 | ENDO-FLEX Gmbh | 推进导管 | 国食药监械(进)字2013第2222963号 | 2017-07-30 | 进口 | YZB/GER 3431-2013《推进导管》 | 该产品由连接器、本体管、金属环及金属环涂层组成。由聚甲醛、聚四氟乙烯、钨、聚烯烃及不锈钢316制成。环氧乙烷灭菌包装为一次性使用产品;非灭菌包装产品需消毒后再使用。 | 与内窥镜、导引导管配合使用,用于放置胆道支架。 | 20007001 | 20007001 | 无菌袋 | 聚甲醛、聚四氟乙烯、钨、聚烯烃及不锈钢316 | 条 | S080800014 | GZHC08000495
非血管介入类耗材 | 苏州达美医疗科技有限公司 | ENDO-FLEX Gmbh | 推进导管 | 国食药监械(进)字2013第2222963号 | 2017-07-30 | 进口 | YZB/GER 3431-2013《推进导管》 | 该产品由连接器、本体管、金属环及金属环涂层组成。由聚甲醛、聚四氟乙烯、钨、聚烯烃及不锈钢316制成。环氧乙烷灭菌包装为一次性使用产品;非灭菌包装产品需消毒后再使用。 | 与内窥镜、导引导管配合使用,用于放置胆道支架。 | 20005001 | 20005001 | 无菌袋 | 聚甲醛、聚四氟乙烯、钨、聚烯烃及不锈钢316 | 条 | S080800014 | GZHC08000496
非血管介入类耗材 | 苏州达美医疗科技有限公司 | ENDO-FLEX Gmbh | 推进导管 | 国食药监械(进)字2013第2222963号 | 2017-07-30 | 进口 | YZB/GER 3431-2013《推进导管》 | 该产品由连接器、本体管、金属环及金属环涂层组成。由聚甲醛、聚四氟乙烯、钨、聚烯烃及不锈钢316制成。环氧乙烷灭菌包装为一次性使用产品;非灭菌包装产品需消毒后再使用。 | 与内窥镜、导引导管配合使用,用于放置胆道支架。 | 200080011；200100011 | 200080011；200100011 | 无菌袋 | 聚甲醛、聚四氟乙烯、钨、聚烯烃及不锈钢316 | 条 | S080800014 | GZHC08000497
非血管介入类耗材 | 苏州达美医疗科技有限公司 | ENDO-FLEX Gmbh | 导丝 | 国食药监械(进)字2013第2774337号 | 2017-10-08 | 进口 | YZB/GER 4779-2013《导丝》 | 该产品由主体和尖端可弯曲部分组成,主体材料为镍钛合金,涂有特氟龙涂层,尖端可弯曲部分材料为铂铱合金。产品经环氧乙烷灭菌,一次性使用。 | 该产品用于导引柔软的可通导丝的内窥镜手术器械到达人体需要进行治疗的部位。 | 21625450 | 21625450 | 无菌袋 | 镍钛合金 | 条 | S080800014 | GZHC08000498
非血管介入类耗材 | 苏州达美医疗科技有限公司 | ENDO-FLEX Gmbh | 导丝 | 国食药监械(进)字2013第2774337号 | 2017-10-08 | 进口 | YZB/GER 4779-2013《导丝》 | 该产品由主体和尖端可弯曲部分组成,主体材料为镍钛合金,涂有特氟龙涂层,尖端可弯曲部分材料为铂铱合金。产品经环氧乙烷灭菌,一次性使用。 | 该产品用于导引柔软的可通导丝的内窥镜手术器械到达人体需要进行治疗的部位。 | 21735450 | 21735450 | 无菌袋 | 镍钛合金 | 条 | S080800014 | GZHC08000499
非血管介入类耗材 | 苏州达美医疗科技有限公司 | ENDO-FLEX Gmbh | 导丝 | 国食药监械(进)字2013第2774337号 | 2017-10-08 | 进口 | YZB/GER 4779-2013《导丝》 | 该产品由主体和尖端可弯曲部分组成,主体材料为镍钛合金,涂有特氟龙涂层,尖端可弯曲部分材料为铂铱合金。产品经环氧乙烷灭菌,一次性使用。 | 该产品用于导引柔软的可通导丝的内窥镜手术器械到达人体需要进行治疗的部位。 | 21535400 | 21535400 | 无菌袋 | 镍钛合金 | 条 | S080800014 | GZHC08000500
非血管介入类耗材 | 苏州达美医疗科技有限公司 | ENDO-FLEX Gmbh | 导丝 | 国食药监械(进)字2013第2774337号 | 2017-10-08 | 进口 | YZB/GER 4779-2013《导丝》 | 该产品由主体和尖端可弯曲部分组成,主体材料为镍钛合金,涂有特氟龙涂层,尖端可弯曲部分材料为铂铱合金。产品经环氧乙烷灭菌,一次性使用。 | 该产品用于导引柔软的可通导丝的内窥镜手术器械到达人体需要进行治疗的部位。 | 21635450 | 21635450 | 无菌袋 | 镍钛合金 | 条 | S080800014 | GZHC08000501
非血管介入类耗材 | 苏州达美医疗科技有限公司 | ENDO-FLEX Gmbh | 导丝 | 国食药监械(进)字2013第2774337号 | 2017-10-08 | 进口 | YZB/GER 4779-2013《导丝》 | 该产品由主体和尖端可弯曲部分组成,主体材料为镍钛合金,涂有特氟龙涂层,尖端可弯曲部分材料为铂铱合金。产品经环氧乙烷灭菌,一次性使用。 | 该产品用于导引柔软的可通导丝的内窥镜手术器械到达人体需要进行治疗的部位。 | 21725450 | 21725450 | 无菌袋 | 镍钛合金 | 条 | S080800014 | GZHC08000502
非血管介入类耗材 | 苏州达美医疗科技有限公司 | ENDO-FLEX Gmbh | 导丝 | 国食药监械(进)字2013第2774337号 | 2017-10-08 | 进口 | YZB/GER 4779-2013《导丝》 | 该产品由主体和尖端可弯曲部分组成,主体材料为镍钛合金,涂有特氟龙涂层,尖端可弯曲部分材料为铂铱合金。产品经环氧乙烷灭菌,一次性使用。 | 该产品用于导引柔软的可通导丝的内窥镜手术器械到达人体需要进行治疗的部位。 | 21525400 | 21525400 | 无菌袋 | 镍钛合金 | 条 | S080800014 | GZHC08000503
非血管介入类耗材 | 苏州达美医疗科技有限公司 | ENDO-FLEX Gmbh | 支架系统 | 国食药监械(进)字2013第3462929号 | 2017-07-30 | 进口 | YZB/GER 2746-2013《支架系统》 | 该产品由支架和推送器组成，支架分为食道支架(双喇叭)、胆道支架(直型)、十二指肠支架(双球头)和结肠支架(双球头)。食道支架采用同其它三种支架不同的推送器。支架结构分为裸支架和部分覆膜支架，支架由镍钛合金材料制成，覆膜材料为硅树脂。环氧乙烷灭菌，一次性使用。 | 该产品与内窥镜配套使用，用于上下消化道、胆道狭窄及阻塞的扩张治疗。 | BIL-2-10-60-RP；BIL-2-10-80-RP | BIL-2-10-60-RP；BIL-2-10-80-RP | 无菌袋 | 镍钛合金 | 套 | S080800014 | GZHC08000504
非血管介入类耗材 | 苏州达美医疗科技有限公司 | ENDO-FLEX Gmbh | 支架系统 | 国食药监械(进)字2013第3462929号 | 2017-07-30 | 进口 | YZB/GER 2746-2013《支架系统》 | 该产品由支架和推送器组成，支架分为食道支架(双喇叭)、胆道支架(直型)、十二指肠支架(双球头)和结肠支架(双球头)。食道支架采用同其它三种支架不同的推送器。支架结构分为裸支架和部分覆膜支架，支架由镍钛合金材料制成，覆膜材料为硅树脂。环氧乙烷灭菌，一次性使用。 | 该产品与内窥镜配套使用，用于上下消化道、胆道狭窄及阻塞的扩张治疗。 | ESO-0-20-80-RP；ESO-0-20-100-RP | ESO-0-20-80-RP；ESO-0-20-100-RP | 无菌袋 | 镍钛合金 | 套 | S080800014 | GZHC08000505
非血管介入类耗材 | 苏州达美医疗科技有限公司 | ENDO-FLEX Gmbh | 支架系统 | 国食药监械(进)字2013第3462929号 | 2017-07-30 | 进口 | YZB/GER 2746-2013《支架系统》 | 该产品由支架和推送器组成，支架分为食道支架(双喇叭)、胆道支架(直型)、十二指肠支架(双球头)和结肠支架(双球头)。食道支架采用同其它三种支架不同的推送器。支架结构分为裸支架和部分覆膜支架，支架由镍钛合金材料制成，覆膜材料为硅树脂。环氧乙烷灭菌，一次性使用。 | 该产品与内窥镜配套使用，用于上下消化道、胆道狭窄及阻塞的扩张治疗。 | ESO-2-20-80-RP；ESO-2-20-100-RP | ESO-2-20-80-RP；ESO-2-20-100-RP | 无菌袋 | 镍钛合金 | 套 | S080800014 | GZHC08000506
非血管介入类耗材 | 苏州达美医疗科技有限公司 | ENDO-FLEX Gmbh | 支架系统 | 国食药监械(进)字2013第3462929号 | 2017-07-30 | 进口 | YZB/GER 2746-2013《支架系统》 | 该产品由支架和推送器组成，支架分为食道支架(双喇叭)、胆道支架(直型)、十二指肠支架(双球头)和结肠支架(双球头)。食道支架采用同其它三种支架不同的推送器。支架结构分为裸支架和部分覆膜支架，支架由镍钛合金材料制成，覆膜材料为硅树脂。环氧乙烷灭菌，一次性使用。 | 该产品与内窥镜配套使用，用于上下消化道、胆道狭窄及阻塞的扩张治疗。 | ESO-1-20-80-RP；ESO-1-20-100-RP | ESO-1-20-80-RP；ESO-1-20-100-RP | 无菌袋 | 镍钛合金 | 套 | S080800014 | GZHC08000507
非血管介入类耗材 | 苏州达美医疗科技有限公司 | ENDO-FLEX Gmbh | 支架系统 | 国食药监械(进)字2013第3462929号 | 2017-07-30 | 进口 | YZB/GER 2746-2013《支架系统》 | 该产品由支架和推送器组成，支架分为食道支架(双喇叭)、胆道支架(直型)、十二指肠支架(双球头)和结肠支架(双球头)。食道支架采用同其它三种支架不同的推送器。支架结构分为裸支架和部分覆膜支架，支架由镍钛合金材料制成，覆膜材料为硅树脂。环氧乙烷灭菌，一次性使用。 | 该产品与内窥镜配套使用，用于上下消化道、胆道狭窄及阻塞的扩张治疗。 | COL-0-28-80；COL-0-28-100 | COL-0-28-80；COL-0-28-100 | 无菌袋 | 镍钛合金 | 套 | S080800014 | GZHC08000508
非血管介入类耗材 | 苏州达美医疗科技有限公司 | ENDO-FLEX Gmbh | 支架系统 | 国食药监械(进)字2013第3462929号 | 2017-07-30 | 进口 | YZB/GER 2746-2013《支架系统》 | 该产品由支架和推送器组成，支架分为食道支架(双喇叭)、胆道支架(直型)、十二指肠支架(双球头)和结肠支架(双球头)。食道支架采用同其它三种支架不同的推送器。支架结构分为裸支架和部分覆膜支架，支架由镍钛合金材料制成，覆膜材料为硅树脂。环氧乙烷灭菌，一次性使用。 | 该产品与内窥镜配套使用，用于上下消化道、胆道狭窄及阻塞的扩张治疗。 | DOU-0-20-80；DOU-0-20-100 | DOU-0-20-80；DOU-0-20-100 | 无菌袋 | 镍钛合金 | 套 | S080800014 | GZHC08000509
非血管介入类耗材 | 苏州达美医疗科技有限公司 | ENDO-FLEX Gmbh | 支架系统 | 国食药监械(进)字2013第3462929号 | 2017-07-30 | 进口 | YZB/GER 2746-2013《支架系统》 | 该产品由支架和推送器组成，支架分为食道支架(双喇叭)、胆道支架(直型)、十二指肠支架(双球头)和结肠支架(双球头)。食道支架采用同其它三种支架不同的推送器。支架结构分为裸支架和部分覆膜支架，支架由镍钛合金材料制成，覆膜材料为硅树脂。环氧乙烷灭菌，一次性使用。 | 该产品与内窥镜配套使用，用于上下消化道、胆道狭窄及阻塞的扩张治疗。 | BIL-1-10-60-RP；BIL-1-10-80-RP | BIL-1-10-60-RP；BIL-1-10-80-RP | 无菌袋 | 镍钛合金 | 套 | S080800014 | GZHC08000510
非血管介入类耗材 | 苏州达美医疗科技有限公司 | ENDO-FLEX Gmbh | 支架系统 | 国食药监械(进)字2013第3462929号 | 2017-07-30 | 进口 | YZB/GER 2746-2013《支架系统》 | 该产品由支架和推送器组成，支架分为食道支架(双喇叭)、胆道支架(直型)、十二指肠支架(双球头)和结肠支架(双球头)。食道支架采用同其它三种支架不同的推送器。支架结构分为裸支架和部分覆膜支架，支架由镍钛合金材料制成，覆膜材料为硅树脂。环氧乙烷灭菌，一次性使用。 | 该产品与内窥镜配套使用，用于上下消化道、胆道狭窄及阻塞的扩张治疗。 | BIL-0-10-60-RP；BIL-0-10-80-RP | BIL-0-10-60-RP；BIL-0-10-80-RP | 无菌袋 | 镍钛合金 | 套 | S080800014 | GZHC08000511
非血管介入类耗材 | 联合微创医疗器械（深圳）有限公司 | 联合微创医疗器械（深圳）有限公司 | 一次性内窥镜穿刺器 | 粤械注准20142220240 | 2019-11-20 | 国产 | YZB/粤 2178-2013《一次性内窥镜穿刺器》 | 由穿刺刀和导引管（穿刺管）两部分组成。辅助组件有气腹针、取物袋、冲洗器。 | 用于建立内窥镜手术操作通道时一次性使用。 | 5mm×10cm、10mm×10cm、12mm×10cm | ATR20510A、ATR21010A、ATR21210A、ATR30510S、ATR31010S、ATR31210S、BTR31010A、BTR31210A | PET | PC,PC+ABS,硅胶，SUS304 | 个 | S080800015 | GZHC08000512
非血管介入类耗材 | 联合微创医疗器械（深圳）有限公司 | 联合微创医疗器械（深圳）有限公司 | 一次性使用冲洗吸引器 | 粤械注准20152220069+变更文件 | 2020-01-22 | 国产 |  | 由冲洗器和配件组成，配件包含穿刺器、气腹针、取物袋。 | 用于腹腔镜手术中冲洗与抽吸作用。 | 5mm×280mm、5mm×330mm | MSI3 | PET | PVC,PC,ABS,PA,SUS304,硅胶 | 个 | S080800015 | GZHC08000513
非血管介入类耗材 | 联合微创医疗器械（深圳）有限公司 | 联合微创医疗器械（深圳）有限公司 | 一次性使用冲洗吸引器 | 粤械注准20152220069+变更文件 | 2020-01-22 | 国产 |  | 由冲洗器和配件组成，配件包含穿刺器、气腹针、取物袋。 | 用于腹腔镜手术中冲洗与抽吸作用。 | 5mm×280mm、5mm×330mm | MSI2 | PET | PVC,PC,ABS,PA,SUS304,硅胶 | 个 | S080800015 | GZHC08000514
非血管介入类耗材 | 联合微创医疗器械（深圳）有限公司 | 联合微创医疗器械（深圳）有限公司 | 一次性内窥镜穿刺器 | 粤械注准20142220240+变更文件 | 2019-11-20 | 国产 | YZB/粤 2178-2013《一次性内窥镜穿刺器》变更文件 | 由穿刺刀和导引管（穿刺管）两部分组成。辅助组件有气腹针、取物袋、冲洗器。 | 用于建立内窥镜手术操作通道时一次性使用。 | 套装A2I、套装A2Ⅱ、套装A2Ⅲ | ATRHFS、ATRKFA、ATRKFS | PET | PC,PC+ABS,硅胶，SUS304 | 套 | S080800015 | GZHC08000515
非血管介入类耗材 | 联合微创医疗器械（深圳）有限公司 | 联合微创医疗器械（深圳）有限公司 | 一次性内窥镜穿刺器 | 粤械注准20142220240+变更文件 | 2019-11-20 | 国产 | YZB/粤 2178-2013《一次性内窥镜穿刺器》变更文件 | 由穿刺刀和导引管（穿刺管）两部分组成。辅助组件有气腹针、取物袋、冲洗器。 | 用于建立内窥镜手术操作通道时一次性使用。 | A3I、A3II | BTRDSB、ATRKSB | PET | PC,PC+ABS,硅胶，SUS304 | 套 | S080800015 | GZHC08000516
非血管介入类耗材 | 联合微创医疗器械（深圳）有限公司 | 联合微创医疗器械（深圳）有限公司 | 一次性内窥镜穿刺器 | 粤械注准20142220240+变更文件 | 2019-11-20 | 国产 | YZB/粤 2178-2013《一次性内窥镜穿刺器》变更文件 | 由穿刺刀和导引管（穿刺管）两部分组成。辅助组件有气腹针、取物袋、冲洗器。 | 用于建立内窥镜手术操作通道时一次性使用。 | 5mm×100mm、10mm×100mm | VTRDSB | PET | PC,PC+ABS,硅胶，SUS304 | 个 | S080800015 | GZHC08000517
非血管介入类耗材 | 联合微创医疗器械（深圳）有限公司 | 联合微创医疗器械（深圳）有限公司 | 一次性内窥镜穿刺器 | 粤械注准20142220240+变更文件 | 2019-11-20 | 国产 | YZB/粤 2178-2013《一次性内窥镜穿刺器》变更文件 | 由穿刺刀和导引管（穿刺管）两部分组成。辅助组件有气腹针、取物袋、冲洗器。 | 用于建立内窥镜手术操作通道时一次性使用。 | 套装A | VTRDSB | PET | PC,PC+ABS,硅胶，SUS304 | 个 | S080800015 | GZHC08000518
非血管介入类耗材 | 联合微创医疗器械（深圳）有限公司 | 联合微创医疗器械（深圳）有限公司 | 一次性内窥镜穿刺器 | 粤械注准20142220240+变更文件 | 2019-11-20 | 国产 | YZB/粤 2178-2013《一次性内窥镜穿刺器》变更文件 | 由穿刺刀和导引管（穿刺管）两部分组成。辅助组件有气腹针、取物袋、冲洗器。 | 用于建立内窥镜手术操作通道时一次性使用。 | 5mm×100mm、10mm×100mm、12mm×100mm | BTRDSB、ATRKSB | PET | PC,PC+ABS,硅胶，SUS304 | 个 | S080800015 | GZHC08000519
非血管介入类耗材 | 联合微创医疗器械（深圳）有限公司 | 联合微创医疗器械（深圳）有限公司 | 一次性内窥镜穿刺器 | 粤械注准20142220240+变更文件 | 2019-11-20 | 国产 | YZB/粤 2178-2013《一次性内窥镜穿刺器》 | 由穿刺刀和导引管（穿刺管）两部分组成。 | 用于建立内窥镜手术操作通道时一次性使用。 | 5mm×100mm、10mm×100mm、12mm×100mm | ATRHFS、ATRKFA | PET | PC,PC+ABS,硅胶，SUS304 | 个 | S080800015 | GZHC08000520
非血管介入类耗材 | 联合微创医疗器械（深圳）有限公司 | 联合微创医疗器械（深圳）有限公司 | 一次性使用内窥镜取物袋 | 粤械注准20142220241+变更文件 | 2019-11-20 | 国产 | YZB/粤 2182-2013《一次性使用内窥镜取物袋》变更文件 | 由取物袋和配件组成，配件包含穿刺器、气腹针、冲洗器。 | 用于内窥镜手术时将切除组织从手术区域取出时一次性使用。 | 200ml、400ml、600ml、800ml、1000ml | MEBS | PET | TPU,镍钛合金，ABS，PC+ABS,SUS304,硅胶 | 个 | S080800015 | GZHC08000521
非血管介入类耗材 | 联合微创医疗器械（深圳）有限公司 | 联合微创医疗器械（深圳）有限公司 | 一次性使用内窥镜取物袋 | 粤械注准20142220241+变更文件 | 2019-11-20 | 国产 | YZB/粤 2182-2013《一次性使用内窥镜取物袋》变更文件 | 由取物袋和配件组成，配件包含穿刺器、气腹针、冲洗器。 | 用于内窥镜手术时将切除组织从手术区域取出时一次性使用。 | 200ml、400ml | MEBD | PET | TPU,镍钛合金，ABS，PC+ABS,SUS304,硅胶 | 个 | S080800015 | GZHC08000522
非血管介入类耗材 | 联合微创医疗器械（深圳）有限公司 | 联合微创医疗器械（深圳）有限公司 | 一次性使用内窥镜取物袋 | 粤械注准20142220241+变更文件 | 2019-11-20 | 国产 | YZB/粤 2182-2013《一次性使用内窥镜取物袋》变更文件 | 由取物袋和配件组成，配件包含穿刺器、气腹针、冲洗器。 | 由取物袋和配件组成，配件包含穿刺器、气腹针、冲洗器。 | 200ml、400ml、600ml、700ml | MEBC | PET | TPU,镍钛合金，ABS，PC+ABS,SUS304,硅胶 | 个 | S080800015 | GZHC08000523
非血管介入类耗材 | 吉林省沃鸿医疗器械制造有限公司 | 吉林省沃鸿医疗器械制造有限公司 | 一次性使用无菌内窥镜取石网篮 | 吉械注准20162220256 | 2021-10-18 | 国产 | 产品技术要求 | 网篮、导索、导管、手柄 | 本产品供消化、泌尿等诊疗时在内窥镜下抓住、操控和取出结石以及其他异物用 | 20、25、30、35、40 | WN1900S | 吸塑盒 | 镍钛合金 | 套 | S080800016 | GZHC08000524
非血管介入类耗材 | 吉林省沃鸿医疗器械制造有限公司 | 吉林省沃鸿医疗器械制造有限公司 | 一次性使用无菌内窥镜取石网篮 | 吉械注准20162220256 | 2021-10-18 | 国产 | 产品技术要求 | 网篮、导索、导管、手柄 | 本产品供消化、泌尿等诊疗时在内窥镜下抓住、操控和取出结石以及其他异物用 | 20、25 | WB900S | 吸塑盒 | 不锈钢 | 套 | S080800016 | GZHC08000525
非血管介入类耗材 | 吉林省沃鸿医疗器械制造有限公司 | 吉林省沃鸿医疗器械制造有限公司 | 一次性使用无菌内窥镜取石网篮 | 吉械注准20162220256 | 2021-10-18 | 国产 | 产品技术要求 | 网篮、导索、导管、手柄 | 本产品供消化、泌尿等诊疗时在内窥镜下抓住、操控和取出结石以及其他异物用 | 20、25、30、35 | WN1900L | 吸塑盒 | 镍钛合金 | 套 | S080800016 | GZHC08000526
非血管介入类耗材 | 吉林省沃鸿医疗器械制造有限公司 | 吉林省沃鸿医疗器械制造有限公司 | 一次性使用无菌内窥镜取石网篮 | 吉械注准20162220256 | 2021-10-18 | 国产 | 产品技术要求 | 网篮、导索、导管、手柄 | 本产品供消化、泌尿等诊疗时在内窥镜下抓住、操控和取出结石以及其他异物用 | 15、20、25 | WN900S | 吸塑盒 | 镍钛合金 | 套 | S080800016 | GZHC08000527
非血管介入类耗材 | 吉林省沃鸿医疗器械制造有限公司 | 吉林省沃鸿医疗器械制造有限公司 | 一次性使用无菌内窥镜取石网篮 | 吉械注准20162220256 | 2021-10-18 | 国产 | 产品技术要求 | 网篮、导索、导管、手柄 | 本产品供消化、泌尿等诊疗时在内窥镜下抓住、操控和取出结石以及其他异物用 | 20、25、30、35、40、45 | WB1900S | 吸塑盒 | 不锈钢 | 套 | S080800016 | GZHC08000528
非血管介入类耗材 | 吉林省沃鸿医疗器械制造有限公司 | 吉林省沃鸿医疗器械制造有限公司 | 一次性使用无菌胆道引流管 | 吉械注准20162660255 | 2021-10-18 | 国产 | 产品技术要求 | 导管、鲁尔接头 | 供内窥镜胆道结石手术或胆囊摘除术后胆汁引流用。 | 6Fr-1800mm、6Fr-2000mm、7Fr-1800mm、7Fr-2000mm、8Fr-1800mm、8Fr-2000mm、8.5Fr-1800mm、8.5Fr-2000mm | WP | 吸塑盒 | 聚乙烯、聚氨酯 | 套 | S080800016 | GZHC08000529
非血管介入类耗材 | 吉林省沃鸿医疗器械制造有限公司 | 吉林省沃鸿医疗器械制造有限公司 | 一次性使用无菌胆道引流管 | 吉械注准20162660255 | 2021-10-18 | 国产 | 产品技术要求 | 导管、鲁尔接头 | 供内窥镜胆道结石手术或胆囊摘除术后胆汁引流用。 | 6Fr-1800mm、6Fr-2000mm、7Fr-1800mm、7Fr-2000mm、8Fr-1800mm、8Fr-2000mm、8.5Fr-1800mm、8.5Fr-2000mm | WS | 吸塑盒 | 聚乙烯、聚氨酯 | 套 | S080800016 | GZHC08000530
非血管介入类耗材 | 吉林省沃鸿医疗器械制造有限公司 | 吉林省沃鸿医疗器械制造有限公司 | 一次性使用无菌输尿管支架套装 | 吉械注准20162660015 | 2021-01-19 | 国产 | 产品技术要求 | 输尿管支架管、导丝、推管、调节夹 | 适用于临床中共供尿路支撑引流用、滞留时间不超过30天 | 40150，40180，40260，40280，48150，48180，48260，48280，50150，50180，50260，50280，60150，60180，60260，60280，70150，70180，70260，70280，80150，80180，80260，80280，90150，90180，90260，90280，100150，100180，100260，100280 | WTC4 | 吸塑盒 | 聚氨酯 | 套 | S080800016 | GZHC08000531
非血管介入类耗材 | 吉林省沃鸿医疗器械制造有限公司 | 吉林省沃鸿医疗器械制造有限公司 | 一次性使用无菌输尿管支架套装 | 吉械注准20162660015 | 2021-01-19 | 国产 | 产品技术要求 | 输尿管支架管、导丝、推管、调节夹 | 适用于临床中共供尿路支撑引流用、滞留时间不超过30天 | 40150，40180，40260，40280，48150，48180，48260，48280，50150，50180，50260，50280，60150，60180，60260，60280，70150，70180，70260，70280，80150，80180，80260，80280，90150，90180，90260，90280，100150，100180，100260，100280 | WTE2 | 吸塑盒 | 聚氨酯 | 套 | S080800016 | GZHC08000532
非血管介入类耗材 | 吉林省沃鸿医疗器械制造有限公司 | 吉林省沃鸿医疗器械制造有限公司 | 一次性使用无菌输尿管支架套装 | 吉械注准20162660015 | 2021-01-19 | 国产 | 产品技术要求 | 输尿管支架管、导丝、推管、调节夹 | 适用于临床中共供尿路支撑引流用、滞留时间不超过30天 | 40150，40180，40260，40280，48150，48180，48260，48280，50150，50180，50260，50280，60150，60180，60260，60280，70150，70180，70260，70280，80150，80180，80260，80280，90150，90180，90260，90280，100150，100180，100260，100280 | WTC3 | 吸塑盒 | 聚氨酯 | 套 | S080800016 | GZHC08000533
非血管介入类耗材 | 吉林省沃鸿医疗器械制造有限公司 | 吉林省沃鸿医疗器械制造有限公司 | 一次性使用无菌输尿管支架套装 | 吉械注准20162660015 | 2021-01-19 | 国产 | 产品技术要求 | 输尿管支架管、导丝、推管、调节夹 | 适用于临床中共供尿路支撑引流用、滞留时间不超过30天 | 40150，40180，40260，40280，48150，48180，48260，48280，50150，50180，50260，50280，60150，60180，60260，60280，70150，70180，70260，70280，80150，80180，80260，80280，90150，90180，90260，90280，100150，100180，100260，100280 | WTE1 | 吸塑盒 | 聚氨酯 | 套 | S080800016 | GZHC08000534
非血管介入类耗材 | 吉林省沃鸿医疗器械制造有限公司 | 吉林省沃鸿医疗器械制造有限公司 | 一次性使用无菌输尿管支架套装 | 吉械注准20162660015 | 2021-01-19 | 国产 | 产品技术要求 | 输尿管支架管、导丝、推管、调节夹 | 适用于临床中共供尿路支撑引流用、滞留时间不超过30天 | 40150，40180，40260，40280，48150，48180，48260，48280，50150，50180，50260，50280，60150，60180，60260，60280，70150，70180，70260，70280，80150，80180，80260，80280，90150，90180，90260，90280，100150，100180，100260，100280 | WTD2 | 吸塑盒 | 聚氨酯 | 套 | S080800016 | GZHC08000535
非血管介入类耗材 | 吉林省沃鸿医疗器械制造有限公司 | 吉林省沃鸿医疗器械制造有限公司 | 一次性使用无菌输尿管支架套装 | 吉械注准20162660015 | 2021-01-19 | 国产 | 产品技术要求 | 输尿管支架管、导丝、推管、调节夹 | 适用于临床中共供尿路支撑引流用、滞留时间不超过30天 | 40150，40180，40260，40280，48150，48180，48260，48280，50150，50180，50260，50280，60150，60180，60260，60280，70150，70180，70260，70280，80150，80180，80260，80280，90150，90180，90260，90280，100150，100180，100260，100280 | WTD3 | 吸塑盒 | 聚氨酯 | 套 | S080800016 | GZHC08000536
非血管介入类耗材 | 吉林省沃鸿医疗器械制造有限公司 | 吉林省沃鸿医疗器械制造有限公司 | 一次性使用无菌输尿管支架套装 | 吉械注准20162660015 | 2021-01-19 | 国产 | 产品技术要求 | 输尿管支架管、导丝、推管、调节夹 | 适用于临床中共供尿路支撑引流用、滞留时间不超过30天 | 40150，40180，40260，40280，48150，48180，48260，48280，50150，50180，50260，50280，60150，60180，60260，60280，70150，70180，70260，70280，80150，80180，80260，80280，90150，90180，90260，90280，100150，100180，100260，100280 | WTD1 | 吸塑盒 | 聚氨酯 | 套 | S080800016 | GZHC08000537
非血管介入类耗材 | 吉林省沃鸿医疗器械制造有限公司 | 吉林省沃鸿医疗器械制造有限公司 | 一次性使用无菌输尿管支架套装 | 吉械注准20162660015 | 2021-01-19 | 国产 | 产品技术要求 | 输尿管支架管、导丝、推管、调节夹 | 适用于临床中共供尿路支撑引流用、滞留时间不超过30天 | 40150，40180，40260，40280，48150，48180，48260，48280，50150，50180，50260，50280，60150，60180，60260，60280，70150，70180，70260，70280，80150，80180，80260，80280，90150，90180，90260，90280，100150，100180，100260，100280 | WTE4 | 吸塑盒 | 聚氨酯 | 套 | S080800016 | GZHC08000538
非血管介入类耗材 | 吉林省沃鸿医疗器械制造有限公司 | 吉林省沃鸿医疗器械制造有限公司 | 一次性使用无菌输尿管支架套装 | 吉械注准20162660015 | 2021-01-19 | 国产 | 产品技术要求 | 输尿管支架管、导丝、推管、调节夹 | 适用于临床中共供尿路支撑引流用、滞留时间不超过30天 | 40150，40180，40260，40280，48150，48180，48260，48280，50150，50180，50260，50280，60150，60180，60260，60280，70150，70180，70260，70280，80150，80180，80260，80280，90150，90180，90260，90280，100150，100180，100260，100280 | WTE3 | 吸塑盒 | 聚氨酯 | 套 | S080800016 | GZHC08000539
非血管介入类耗材 | 吉林省沃鸿医疗器械制造有限公司 | 吉林省沃鸿医疗器械制造有限公司 | 一次性使用无菌输尿管支架套装 | 吉械注准20162660015 | 2021-01-19 | 国产 | 产品技术要求 | 输尿管支架管、导丝、推管、调节夹 | 适用于临床中共供尿路支撑引流用、滞留时间不超过30天 | 40150，40180，40260，40280，48150，48180，48260，48280，50150，50180，50260，50280，60150，60180，60260，60280，70150，70180，70260，70280，80150，80180，80260，80280，90150，90180，90260，90280，100150，100180，100260，100280 | WTC1 | 吸塑盒 | 聚氨酯 | 套 | S080800016 | GZHC08000540
非血管介入类耗材 | 吉林省沃鸿医疗器械制造有限公司 | 吉林省沃鸿医疗器械制造有限公司 | 一次性使用无菌输尿管支架套装 | 吉械注准20162660015 | 2021-01-19 | 国产 | 产品技术要求 | 输尿管支架管、导丝、推管、调节夹 | 适用于临床中共供尿路支撑引流用、滞留时间不超过30天 | 40150，40180，40260，40280，48150，48180，48260，48280，50150，50180，50260，50280，60150，60180，60260，60280，70150，70180，70260，70280，80150，80180，80260，80280，90150，90180，90260，90280，100150，100180，100260，100280 | WTC2 | 吸塑盒 | 聚氨酯 | 套 | S080800016 | GZHC08000541
非血管介入类耗材 | 吉林省沃鸿医疗器械制造有限公司 | 吉林省沃鸿医疗器械制造有限公司 | 一次性使用无菌输尿管支架 | 吉械注准20162660015 | 2021-01-19 | 国产 | 产品技术要求 | 输尿管支架管、导丝、推管、调节夹 | 适用于临床中共供尿路支撑引流用、滞留时间不超过30天 | 40150，40180，40260，40280，48150，48180，48260，48280，50150，50180，50260，50280，60150，60180，60260，60280，70150，70180，70260，70280，80150，80180，80260，80280，90150，90180，90260，90280，100150，100180，100260，100280 | WTB2 | 吸塑盒 | 聚氨酯 | 套 | S080800016 | GZHC08000542
非血管介入类耗材 | 吉林省沃鸿医疗器械制造有限公司 | 吉林省沃鸿医疗器械制造有限公司 | 一次性使用无菌输尿管支架套装 | 吉械注准20162660015 | 2021-01-19 | 国产 | 产品技术要求 | 输尿管支架管、导丝、推管、调节夹 | 适用于临床中共供尿路支撑引流用、滞留时间不超过30天 | 40150，40180，40260，40280，48150，48180，48260，48280，50150，50180，50260，50280，60150，60180，60260，60280，70150，70180，70260，70280，80150，80180，80260，80280，90150，90180，90260，90280，100150，100180，100260，100280 | WSD1 | 吸塑盒 | 聚氨酯 | 套 | S080800016 | GZHC08000543
非血管介入类耗材 | 吉林省沃鸿医疗器械制造有限公司 | 吉林省沃鸿医疗器械制造有限公司 | 一次性使用无菌输尿管支架套装 | 吉械注准20162660015 | 2021-01-19 | 国产 | 产品技术要求 | 输尿管支架管、导丝、推管、调节夹 | 适用于临床中共供尿路支撑引流用、滞留时间不超过30天 | 40150，40180，40260，40280，48150，48180，48260，48280，50150，50180，50260，50280，60150，60180，60260，60280，70150，70180，70260，70280，80150，80180，80260，80280，90150，90180，90260，90280，100150，100180，100260，100280 | WSD4 | 吸塑盒 | 聚氨酯 | 套 | S080800016 | GZHC08000544
非血管介入类耗材 | 吉林省沃鸿医疗器械制造有限公司 | 吉林省沃鸿医疗器械制造有限公司 | 一次性使用无菌输尿管支架套装 | 吉械注准20162660015 | 2021-01-19 | 国产 | 产品技术要求 | 输尿管支架管、导丝、推管、调节夹 | 适用于临床中共供尿路支撑引流用、滞留时间不超过30天 | 40150，40180，40260，40280，48150，48180，48260，48280，50150，50180，50260，50280，60150，60180，60260，60280，70150，70180，70260，70280，80150，80180，80260，80280，90150，90180，90260，90280，100150，100180，100260，100280 | WSD3 | 吸塑盒 | 聚氨酯 | 套 | S080800016 | GZHC08000545
非血管介入类耗材 | 吉林省沃鸿医疗器械制造有限公司 | 吉林省沃鸿医疗器械制造有限公司 | 一次性使用无菌输尿管支架套装 | 吉械注准20162660015 | 2021-01-19 | 国产 | 产品技术要求 | 输尿管支架管、导丝、推管、调节夹 | 适用于临床中共供尿路支撑引流用、滞留时间不超过30天 | 40150，40180，40260，40280，48150，48180，48260，48280，50150，50180，50260，50280，60150，60180，60260，60280，70150，70180，70260，70280，80150，80180，80260，80280，90150，90180，90260，90280，100150，100180，100260，100280 | WSC4 | 吸塑盒 | 聚氨酯 | 套 | S080800016 | GZHC08000546
非血管介入类耗材 | 吉林省沃鸿医疗器械制造有限公司 | 吉林省沃鸿医疗器械制造有限公司 | 一次性使用无菌输尿管支架套装 | 吉械注准20162660015 | 2021-01-19 | 国产 | 产品技术要求 | 输尿管支架管、导丝、推管、调节夹 | 适用于临床中共供尿路支撑引流用、滞留时间不超过30天 | 40150，40180，40260，40280，48150，48180，48260，48280，50150，50180，50260，50280，60150，60180，60260，60280，70150，70180，70260，70280，80150，80180，80260，80280，90150，90180，90260，90280，100150，100180，100260，100280 | WSE1 | 吸塑盒 | 聚氨酯 | 套 | S080800016 | GZHC08000547
非血管介入类耗材 | 吉林省沃鸿医疗器械制造有限公司 | 吉林省沃鸿医疗器械制造有限公司 | 一次性使用无菌输尿管支架套装 | 吉械注准20162660015 | 2021-01-19 | 国产 | 产品技术要求 | 输尿管支架管、导丝、推管、调节夹 | 适用于临床中共供尿路支撑引流用、滞留时间不超过30天 | 40150，40180，40260，40280，48150，48180，48260，48280，50150，50180，50260，50280，60150，60180，60260，60280，70150，70180，70260，70280，80150，80180，80260，80280，90150，90180，90260，90280，100150，100180，100260，100280 | WTB1 | 吸塑盒 | 聚氨酯 | 套 | S080800016 | GZHC08000548
非血管介入类耗材 | 吉林省沃鸿医疗器械制造有限公司 | 吉林省沃鸿医疗器械制造有限公司 | 一次性使用无菌输尿管支架套装 | 吉械注准20162660015 | 2021-01-19 | 国产 | 产品技术要求 | 输尿管支架管、导丝、推管、调节夹 | 适用于临床中共供尿路支撑引流用、滞留时间不超过30天 | 40150，40180，40260，40280，48150，48180，48260，48280，50150，50180，50260，50280，60150，60180，60260，60280，70150，70180，70260，70280，80150，80180，80260，80280，90150，90180，90260，90280，100150，100180，100260，100280 | WSC2 | 吸塑盒 | 聚氨酯 | 套 | S080800016 | GZHC08000549
非血管介入类耗材 | 吉林省沃鸿医疗器械制造有限公司 | 吉林省沃鸿医疗器械制造有限公司 | 一次性使用无菌输尿管支架套装 | 吉械注准20162660015 | 2021-01-19 | 国产 | 产品技术要求 | 输尿管支架管、导丝、推管、调节夹 | 适用于临床中共供尿路支撑引流用、滞留时间不超过30天 | 40150，40180，40260，40280，48150，48180，48260，48280，50150，50180，50260，50280，60150，60180，60260，60280，70150，70180，70260，70280，80150，80180，80260，80280，90150，90180，90260，90280，100150，100180，100260，100280 | WSE4 | 吸塑盒 | 聚氨酯 | 套 | S080800016 | GZHC08000550
非血管介入类耗材 | 吉林省沃鸿医疗器械制造有限公司 | 吉林省沃鸿医疗器械制造有限公司 | 一次性使用无菌输尿管支架套装 | 吉械注准20162660015 | 2021-01-19 | 国产 | 产品技术要求 | 输尿管支架管、导丝、推管、调节夹 | 适用于临床中共供尿路支撑引流用、滞留时间不超过30天 | 40150，40180，40260，40280，48150，48180，48260，48280，50150，50180，50260，50280，60150，60180，60260，60280，70150，70180，70260，70280，80150，80180，80260，80280，90150，90180，90260，90280，100150，100180，100260，100280 | WSE3 | 吸塑盒 | 聚氨酯 | 套 | S080800016 | GZHC08000551
非血管介入类耗材 | 吉林省沃鸿医疗器械制造有限公司 | 吉林省沃鸿医疗器械制造有限公司 | 一次性使用无菌输尿管支架套装 | 吉械注准20162660015 | 2021-01-19 | 国产 | 产品技术要求 | 输尿管支架管、导丝、推管、调节夹 | 适用于临床中共供尿路支撑引流用、滞留时间不超过30天 | 40150，40180，40260，40280，48150，48180，48260，48280，50150，50180，50260，50280，60150，60180，60260，60280，70150，70180，70260，70280，80150，80180，80260，80280，90150，90180，90260，90280，100150，100180，100260，100280 | WSC1 | 吸塑盒 | 聚氨酯 | 套 | S080800016 | GZHC08000552
非血管介入类耗材 | 吉林省沃鸿医疗器械制造有限公司 | 吉林省沃鸿医疗器械制造有限公司 | 一次性使用无菌输尿管支架套装 | 吉械注准20162660015 | 2021-01-19 | 国产 | 产品技术要求 | 输尿管支架管、导丝、推管、调节夹 | 适用于临床中共供尿路支撑引流用、滞留时间不超过30天 | 40150，40180，40260，40280，48150，48180，48260，48280，50150，50180，50260，50280，60150，60180，60260，60280，70150，70180，70260，70280，80150，80180，80260，80280，90150，90180，90260，90280，100150，100180，100260，100280 | WSE2 | 吸塑盒 | 聚氨酯 | 套 | S080800016 | GZHC08000553
非血管介入类耗材 | 吉林省沃鸿医疗器械制造有限公司 | 吉林省沃鸿医疗器械制造有限公司 | 一次性使用无菌输尿管支架套装 | 吉械注准20162660015 | 2021-01-19 | 国产 | 产品技术要求 | 输尿管支架管、导丝、推管、调节夹 | 适用于临床中共供尿路支撑引流用、滞留时间不超过30天 | 40150，40180，40260，40280，48150，48180，48260，48280，50150，50180，50260，50280，60150，60180，60260，60280，70150，70180，70260，70280，80150，80180，80260，80280，90150，90180，90260，90280，100150，100180，100260，100280 | WSD2 | 吸塑盒 | 聚氨酯 | 套 | S080800016 | GZHC08000554
非血管介入类耗材 | 吉林省沃鸿医疗器械制造有限公司 | 吉林省沃鸿医疗器械制造有限公司 | 一次性使用无菌输尿管支架套装 | 吉械注准20162660015 | 2021-01-19 | 国产 | 产品技术要求 | 输尿管支架管、导丝、推管、调节夹 | 适用于临床中共供尿路支撑引流用、滞留时间不超过30天 | 40150，40180，40260，40280，48150，48180，48260，48280，50150，50180，50260，50280，60150，60180，60260，60280，70150，70180，70260，70280，80150，80180，80260，80280，90150，90180，90260，90280，100150，100180，100260，100280 | WSC3 | 吸塑盒 | 聚氨酯 | 套 | S080800016 | GZHC08000555
非血管介入类耗材 | 吉林省沃鸿医疗器械制造有限公司 | 吉林省沃鸿医疗器械制造有限公司 | 一次性使用无菌输尿管支架套装 | 吉械注准20162660015 | 2021-01-19 | 国产 | 产品技术要求 | 输尿管支架管、导丝、推管、调节夹 | 适用于临床中共供尿路支撑引流用、滞留时间不超过30天 | 40150，40180，40260，40280，48150，48180，48260，48280，50150，50180，50260，50280，60150，60180，60260，60280，70150，70180，70260，70280，80150，80180，80260，80280，90150，90180，90260，90280，100150，100180，100260，100280 | WTB3 | 吸塑盒 | 聚氨酯 | 套 | S080800016 | GZHC08000556
非血管介入类耗材 | 吉林省沃鸿医疗器械制造有限公司 | 吉林省沃鸿医疗器械制造有限公司 | 一次性使用无菌输尿管支架套装 | 吉械注准20162660015 | 2021-01-19 | 国产 | 产品技术要求 | 输尿管支架管、导丝、推管、调节夹 | 适用于临床中共供尿路支撑引流用、滞留时间不超过30天 | 40150，40180，40260，40280，48150，48180，48260，48280，50150，50180，50260，50280，60150，60180，60260，60280，70150，70180，70260，70280，80150，80180，80260，80280，90150，90180，90260，90280，100150，100180，100260，100280 | WSB3 | 吸塑盒 | 聚氨酯 | 套 | S080800016 | GZHC08000557
非血管介入类耗材 | 吉林省沃鸿医疗器械制造有限公司 | 吉林省沃鸿医疗器械制造有限公司 | 一次性使用无菌输尿管支架套装 | 吉械注准20162660015 | 2021-01-19 | 国产 | 产品技术要求 | 输尿管支架管、导丝、推管、调节夹 | 适用于临床中共供尿路支撑引流用、滞留时间不超过30天 | 40150，40180，40260，40280，48150，48180，48260，48280，50150，50180，50260，50280，60150，60180，60260，60280，70150，70180，70260，70280，80150，80180，80260，80280，90150，90180，90260，90280，100150，100180，100260，100280 | WTD4 | 吸塑盒 | 聚氨酯 | 套 | S080800016 | GZHC08000558
非血管介入类耗材 | 吉林省沃鸿医疗器械制造有限公司 | 吉林省沃鸿医疗器械制造有限公司 | 一次性使用无菌输尿管支架套装 | 吉械注准20162660015 | 2021-01-19 | 国产 | 产品技术要求 | 输尿管支架管、导丝、推管、调节夹 | 适用于临床中共供尿路支撑引流用、滞留时间不超过30天 | 40150，40180，40260，40280，48150，48180，48260，48280，50150，50180，50260，50280，60150，60180，60260，60280，70150，70180，70260，70280，80150，80180，80260，80280，90150，90180，90260，90280，100150，100180，100260，100280 | WSB1 | 吸塑盒 | 聚氨酯 | 1套/盒 | S080800016 | GZHC08000559
非血管介入类耗材 | 吉林省沃鸿医疗器械制造有限公司 | 吉林省沃鸿医疗器械制造有限公司 | 一次性使用无菌输尿管支架套装 | 吉械注准20162660015 | 2021-01-19 | 国产 | 产品技术要求 | 输尿管支架管、导丝、推管、调节夹 | 适用于临床中共供尿路支撑引流用、滞留时间不超过30天 | 40150，40180，40260，40280，48150，48180，48260，48280，50150，50180，50260，50280，60150，60180，60260，60280，70150，70180，70260，70280，80150，80180，80260，80280，90150，90180，90260，90280，100150，100180，100260，100280 | WTB4 | 吸塑盒 | 聚氨酯 | 套 | S080800016 | GZHC08000560
非血管介入类耗材 | 吉林省沃鸿医疗器械制造有限公司 | 吉林省沃鸿医疗器械制造有限公司 | 一次性使用无菌输尿管支架套装 | 吉械注准20162660015 | 2021-01-19 | 国产 | 产品技术要求 | 输尿管支架管、导丝、推管、调节夹 | 适用于临床中共供尿路支撑引流用、滞留时间不超过30天 | 40150，40180，40260，40280，48150，48180，48260，48280，50150，50180，50260，50280，60150，60180，60260，60280，70150，70180，70260，70280，80150，80180，80260，80280，90150，90180，90260，90280，100150，100180，100260，100280 | WSB4 | 吸塑盒 | 聚氨酯 | 套 | S080800016 | GZHC08000561
非血管介入类耗材 | 吉林省沃鸿医疗器械制造有限公司 | 吉林省沃鸿医疗器械制造有限公司 | 一次性使用无菌输尿管支架套装 | 吉械注准20162660015 | 2021-01-19 | 国产 | 产品技术要求 | 输尿管支架管、导丝、推管、调节夹 | 适用于临床中共供尿路支撑引流用、滞留时间不超过30天 | 40150，40180，40260，40280，48150，48180，48260，48280，50150，50180，50260，50280，60150，60180，60260，60280，70150，70180，70260，70280，80150，80180，80260，80280，90150，90180，90260，90280，100150，100180，100260，100280 | WSB2 | 吸塑盒 | 聚氨酯 | 套 | S080800016 | GZHC08000562
非血管介入类耗材 | 八光商贸（上海）有限公司 | 株式会社 八光 | PTC-D | 国械注进20153151697 | 2020-05-26 | 进口 |  | 穿刺针、EV引流管（引流管1及2）、固定针、诱导丝，插入管与导管固定板 | 经皮对胆管内胆汁介入引流治疗 | 1-step法、2-step法 | 1-step法、2-step法 | 一次性树脂 | 不锈钢 | 套 | S080800017 | GZHC08000563
非血管介入类耗材 | 八光商贸（上海）有限公司 | 株式会社 八光 | 猪尾引流套管 | 国食药监械（进）字2014第3660948号 | 2018-02-12 | 进口 |  | 胆管用灭菌导管，由猪尾形引流套管、切断针和通心针 | 脓肿、囊肿及胆汁的引流 | 7Fr、8Fr*300mm | 标准型、锁扣型 | 一次性树脂 | 医用硅胶 | 支 | S080800017 | GZHC08000564
非血管介入类耗材 | 八光商贸（上海）有限公司 | 株式会社 八光 | 经皮酒精注射疗法针 | 国食药监械（进）字2014第3152706号 | 2018-05-29 | 进口 |  | 诱导针、注入针（带侧孔）及延长管 | 局部酒精注射疗法 | 21G*150、200mm | 21G*150、200mm | 一次性树脂 | 不锈钢 | 支 | S080800017 | GZHC08000565
非血管介入类耗材 | 八光商贸（上海）有限公司 | HS Hospital Service S.p.A | 活检针 | 国械注进20153152086 | 2020-06-29 | 进口 |  | 内芯针、套管针拆分旋柄、标本取量设置刻度、环柄拉簧柄兼发射按钮、保险块 | 人体的软组织器官中获取病理组织的取标本操作 | 托普美：16G、18G、20G*250mm、300mm；16G、18G、20G*100mm、150mm、200mm 柏矛：16G、18G、20G*250mm、300mm；16G、18G、20G*100mm、150mm、200mm | 柏矛、托普美 | 一次性树脂 | 不锈钢 | 支 | S080800017 | GZHC08000566
非血管介入类耗材 | 八光商贸（上海）有限公司 | 株式会社 八光 | EV导管针 | 国食药监械（进）字2014第3152707号 | 2018-05-29 | 进口 |  | 导管针、刺血针和塑料通管 | 经皮穿刺达到动静脉留置的目的 | 18G*150、200、300mm | 18G*150、200、300mm | 一次性树脂 | 不锈钢 | 支 | S080800017 | GZHC08000567
非血管介入类耗材 | 八光商贸（上海）有限公司 | 株式会社 八光 | 介入穿刺针 | 国食药监械（进）字2014第3152708号 | 2018-05-29 | 进口 |  | 内针、外针、保护管、标记内针基座、外针基座 | 经皮对胆管和胆囊的穿刺和造影 | 18G-21G*150mm、200mm；18G*300mm、350mm；16G*200mm | R型、M型、B型 | 一次性树脂 | 不锈钢 | 支 | S080800017 | GZHC08000568
非血管介入类耗材 | 八光商贸（上海）有限公司 | 株式会社 八光 | 吸引活检针 | 国食药监械（进）字2014第3152709号 | 2018-05-29 | 进口 |  | 活检针本体、诱导针和针管套组成 | 肝癌、胰头癌等腹部恶性肿瘤及乳腺、甲状腺、淋巴结的接近体表面肿瘤细胞的活检 | 22G×50mm、23G×50mm、23G×70mm、22G×70mm 21G×25mm 21G*170mm、18G*170mm 14G*170mm、14G*120mm、15G*170mm、15G*120mm、16G*170mm、16G*120mm、17G*170mm、17G*120mm、18G*170mm、18G*120mm、 20G*50mm、20G*100mm、21*50mm | CL型、C1型、C2型、C7型 | 已形成树脂 | 不锈钢 | 支 | S080800017 | GZHC08000569
非血管介入类耗材 | 常州同创医疗器械科技有限公司 | 常州同创医疗器械科技有限公司 | 一次性使用异物钳 | 苏食药监械（准）字2014第2220539号 | 2018-04-23 | 国产 | YZB/苏0446-2014一次性使用异物钳 | 一次性使用异物钳主要由钳头，拉索，滑环，外套管和手柄组成。异物钳的A型钳头采用05Cr17Ni4Cu4Nb材料制成，B型，C型钳头，外套管，连杆采用06Cr19Ni10材料制成，外套管（B型，C型）采用PTFE(聚四氟乙烯)材料制成，手柄采用ABS材料制成。异物钳根据钳头闭合直径不同可分为：Φ1.8mm,Φ2.3mm二种，根据异物钳有效长度的不同又可分为1100mm,1200mm,1600mm,1800mm,2300mm共5种，根据套管处理方式不同分为包塑与不包塑二种，根据钳口型式分为钳型，爪型和篮型三种。产品应无菌。 | 通过内窥镜钳道进入人体自然腔道，在内窥镜监视器的观察下，用于胃肠道异物或胆管内结石的取出。 | TCYY-A1-O-D-L/TCYY-A1-P-D-L/TCYY-A2-O-D-L/TCYY-A2-P-D-L/TCYY-A3-O-D-L/TCYY-A3-P-D-L/TCYY-A4-O-D-L/TCYY-A4-P-D-L/TCYY-A5-O-D-L/TCYY-A5-P-D-L/TCYY-B1-O-D-L/TCYY-B2-O-D-L/TCYY-B3-O/TCYY-C1-O-D-L/TCYY-C2-O-D-L/TCYY-C3-O-D-L | TCYY-A1-O-D-L/TCYY-A1-P-D-L/TCYY-A2-O-D-L/TCYY-A2-P-D-L/TCYY-A3-O-D-L/TCYY-A3-P-D-L/TCYY-A4-O-D-L/TCYY-A4-P-D-L/TCYY-A5-O-D-L/TCYY-A5-P-D-L/TCYY-B1-O-D-L/TCYY-B2-O-D-L/TCYY-B3-O/TCYY-C1-O-D-L/TCYY-C2-O-D-L/TCYY-C3-O-D-L | 纸塑袋 | 06Cr19Ni10，ABS,PTFE(聚四氟乙烯)等 | 根 | S080800018 | GZHC08000570
非血管介入类耗材 | 常州同创医疗器械科技有限公司 | 常州同创医疗器械科技有限公司 | 一次性使用腹腔镜穿刺器 | 苏械注准20152080724 | 2020-07-02 | 国产 | YZB/苏0472-2015一次性使用腹腔镜穿刺器 | 一次性使用腹腔镜穿刺器由穿刺套管和穿刺芯等组成，根据套管长度、穿刺芯外径等分为15种，穿刺芯、穿刺套管由聚碳酸酯树脂(PC)材料制成，穿刺芯固定座由ABS材料制成，穿刺芯管、穿刺刀片由12Cr18Ni9不锈钢材料制成。穿刺器的注气阀、密封帽应有良好的密封性，经4kPa气压，应无泄漏。穿刺器的阻气阀有良好的阻气性能，经4kPa气压，冒出的气泡小于20个。穿刺刀片应锋利，不得有卷刃，崩刃，切割力应不大于0.80N。穿刺芯管表面粗糙度Ra应不大于0.4μm。产品应无菌。 | 供腹腔镜检查和手术过程中，对人体腹壁组织穿刺，建立腹腔手术的工作通道用。 | TCC5S、TCC5M、TCC5L、TCC8S、TCC8M、TCC8L、TCC10S、TCC10M、TCC10L、TCC12S、TCC12M、TCC12L、TCC15S、TCC15M、TCC15L | TCC5S、TCC5M、TCC5L、TCC8S、TCC8M、TCC8L、TCC10S、TCC10M、TCC10L、TCC12S、TCC12M、TCC12L、TCC15S、TCC15M、TCC15L | 吸塑盒 | 聚碳酸酯树脂(PC)，ABS等 | 个 | S080800018 | GZHC08000571
非血管介入类耗材 | 常州同创医疗器械科技有限公司 | 常州同创医疗器械科技有限公司 | 一次性使用活检钳 | 苏食药监械（准）字2014第2220540号 | 2018-04-23 | 国产 | YZB/苏0447-2014一次性使用活检钳 | 一次性使用活检钳主要由钳头，拉索，滑环，外套管和手柄组成。活检钳的钳口材料采用05Cr17Ni4Cu4Nb材料制成，外套管采用06Cr19Ni10材料制成，滑环，手柄采用ABS材料制成。活检钳根据钳口闭合直径不同可分为：Φ1.8mm,Φ2.3mm二种，根据活检钳有效长度的不同又可分为700mm,1050mm,1100mm,1200mm,1600mm,1800mm,2000mm,2300mm,2600mm共9种，根据套管处理方式不同分为包塑与不包塑二种，根据钳口型式分为普通型钳口和鳄齿型钳口二种。产品应无菌。 | 适用于临床供内窥镜下钳取消化道，呼吸道活体组织样本用。 | TCYH-T1A-O-D-L/TCYH1-T1A-O-D-L/TCYH-T1A-P-D-L/TCYH1-T1A-P-D-L/TCYH-T1B-O-D-L/TCYH1-T1B-O-D-L/TCYH-T1B-P-D-L/TCYH1-T1B-P-D-L/TCYH-T2A-O-D-L/TCYH1-T2A-O-D-L/TCYH-T2A-P-D-L/TCYH1-T2A-P-D-L/TCYH-T2B-O-D-L/TCYH1-T2B-O-D-L/TCYH-T2B-P-D-L/TCYH1-T2B-P-D-L | TCYH-T1A-O-D-L/TCYH1-T1A-O-D-L/TCYH-T1A-P-D-L/TCYH1-T1A-P-D-L/TCYH-T1B-O-D-L/TCYH1-T1B-O-D-L/TCYH-T1B-P-D-L/TCYH1-T1B-P-D-L/TCYH-T2A-O-D-L/TCYH1-T2A-O-D-L/TCYH-T2A-P-D-L/TCYH1-T2A-P-D-L/TCYH-T2B-O-D-L/TCYH1-T2B-O-D-L/TCYH-T2B-P-D-L/TCYH1-T2B-P-D-L | 纸塑袋 | 05Cr17Ni4Cu4Nb，06Cr19Ni10，ABS等 | 根 | S080800018 | GZHC08000572
非血管介入类耗材 | 江苏博朗森思医疗器械有限公司 | 江苏博朗森思医疗器械有限公司 | 一次性内镜剪刀 | 苏械注准 20152080145 | 2020-02-01 | 国产 |  | 主要由剪刀片、钳头架、盖板、外套管组成。内镜剪刀的剪刀片、钳头架采用06Cr19Ni10不锈钢制成，盖板采用ABS塑料制成，外套管采用聚氯乙烯塑料制成。按传动杆长度分为330、430两种规格，产品应无菌。 | 与腹腔镜配套，在临床上供腹腔手术时对组织进行剪切用。 | JD-340、430 | JD-340、430 | 纸质 | 内镜剪刀的剪刀片、钳头架采用06Cr19Ni10不锈钢制成,盖板采用ABS塑料制成、外套管采用聚氯乙烯塑料制成。 | 把 | S080800019 | GZHC08000573
非血管介入类耗材 | 江苏博朗森思医疗器械有限公司 | 江苏博朗森思医疗器械有限公司 | 一次性内镜抓钳 | 苏械注准 20152080147 | 2020-02-01 | 国产 |  | 主要由钳头、钳头架、盖板、外套管组成，抓钳的钳头、钳头架采用06Cr19Ni10不锈钢制成，盖板采用ABS塑料制成，外套管采用聚氯乙烯塑料制成。抓钳根据钳头齿形分为粗齿（C）、细齿（X），根据传动杆长度分为330、430两种规格，产品应无菌。 | 与腹腔镜配套，在临床上供腹腔手术时对组织进行钳夹、牵引及固定用 | ZQ-C(X)-330、430 | ZQ-C(X)-330、430 | 纸质 | 主要由钳头、钳头架、盖板、外套管组成，抓钳的钳头、钳头架采用06Cr19Ni10不锈钢制成、盖板采用ABS塑料制成、外套管采用聚氯乙烯塑料制成。 | 把 | S080800019 | GZHC08000574
非血管介入类耗材 | 江苏博朗森思医疗器械有限公司 | 江苏博朗森思医疗器械有限公司 | 经皮气管切开组套 | 苏械注准20162660370 | 2021-04-14 | 国产 |  | 经皮气管切开组套由一次性气管切开插管及其附件组成，气管切开插管主要由充气管、固定翼、套囊、病人端、指示球囊、外圆锥接头、机器端、外插管、充气阀组成，附件包括旋转扩张器、Ｊ型导丝、插入引导器、探针、手术刀、推助器；按照一次性气管切开插管的外插管内径大小不同分为6种规格；产品应无菌。 | 供临床气管切开时建立人工气道用。 | QK-7.0-A、QK-7.5-A、QK-8.0-A、QK-8.5-A、QK-9.5-A、QK-10.5-A | QK-7.0-A、QK-7.5-A、QK-8.0-A、QK-8.5-A、QK-9.5-A、QK-10.5-A | 纸质 | 插管主要材料为软聚氯乙烯塑料制造。附件材料J型导丝采用镍钛合金丝，旋转扩张器、插入引导器、推助器采用ABS、聚碳酸脂或聚丙烯等塑料，手术刀、探针采用12Cr18Ni9不锈钢制造。 | 根 | S080800019 | GZHC08000575
非血管介入类耗材 | 江苏博朗森思医疗器械有限公司 | 江苏博朗森思医疗器械有限公司 | 一次性内镜分离钳 | 苏械注准 20152080146 | 2020-02-01 | 国产 |  | 主要由钳头、钳头架、盖板、外套管组成，分离钳的钳头、钳头架采用06Cr19Ni10不锈钢制成，盖板采用ABS塑料制成，外套管采用聚氯乙烯塑料制成。按传动杆长度分为330、430两种规格，产品应无菌。 | 与腹腔镜配套，在临床上供腹腔手术时对组织进行分离、牵引和缝合打结。 | FQ-330、430 | FQ-330、430 | 纸质 | 分离钳的钳头、钳头架采用06Cr19Ni10不锈钢制成，盖板采用ABS塑料制成，外套管采用聚氯乙烯塑料制成。 | 把 | S080800019 | GZHC08000576
非血管介入类耗材 | 江苏博朗森思医疗器械有限公司 | 江苏博朗森思医疗器械有限公司 | 一次性冲吸器 | 苏械注准20172660472 | 2022-04-05 | 国产 |  | 主要由冲吸管、冲夜按钮、洗液按钮、阀体、冲液管、卡扣、冲液接头、吸液接头、吸液管、封盖、手柄、管帽组成；冲吸管采用06Cr19Ni10不锈钢制成，冲洗器的冲液按钮、吸液按钮、手柄、冲液接头均采用ABS塑料制成；冲液管、吸液接头均采用医用软聚氯乙烯管材制成。产品应无菌。 | 供医疗单位手术中作冲洗吸引用。 | BCX-330-Ⅱ、Ⅲ BCX-430-Ⅱ、Ⅲ | BCX-330-Ⅱ、Ⅲ BCX-430-Ⅱ、Ⅲ | 纸质 | 冲吸管采用符合GB/T1220-2007标准的06Cr19Ni10不锈钢，按钮采用了ABS工程塑料（蓝白两色），阀体采用了PC透明料，冲/吸液管的材料为PVC | 根 | S080800019 | GZHC08000577
非血管介入类耗材 | 江苏博朗森思医疗器械有限公司 | 江苏博朗森思医疗器械有限公司 | 一次性活体取样钳 | 苏械注准20162220310 | 2021-04-07 | 国产 |  | 一次性活体取样钳主要由钳头、软管、滑块、手柄等组成；取样钳按照钳头直径分为2种型号，工作段长度分为9种规格，取样钳的工作段分为包塑和无包塑两种，钳头分为有针和无针两种，产品应无菌。 | 通过内窥镜钳道咬取人体胃、肠道和呼吸道系统组织的供病理分析用 | BF-1.8(2.3)*1050(1100、1200、1600、1800、2300、2600）-W(O)-P(O) | BF-1.8(2.3)*1050(1100、1200、1600、1800、2300、2600）-W(O)-P(O) | 纸质 | 1. 取样钳钳头、软管、定位针应以GB4234-2003不锈钢棒 中规定的L317不锈钢制成。2. 取样钳手柄、滑块应以ABS塑料制成。3. 取样钳的包塑采用GB/T11115-2009中规定的聚乙烯（PE）材料制成。 | 把 | S080800019 | GZHC08000578
非血管介入类耗材 | 杭州富阳精锐医疗科技有限公司 | 杭州富阳精锐医疗科技有限公司 | 一次性使用异物钳 | 浙械注准20142220310 | 2019-12-30 | 国产 | 浙械注准20142220310 | 一次性使用异物钳采用对人体无毒副作用医用不锈钢等材料制成，产品结构稳定，塑料软管光滑，无折曲，不易损伤人体和内窥镜钳道内壁。 | 本产品用于临床胆管、胰管、气管、支气管、鼻咽喉、胃、十二指肠、结肠、子宫等活组织的取样或取异物的医疗手术。 | JRY-WD型 | JRY-WD型 | 纸塑 | 医用不锈钢 | 把 | S080800020 | GZHC08000579
非血管介入类耗材 | 杭州富阳精锐医疗科技有限公司 | 杭州富阳精锐医疗科技有限公司 | 一次性使用活体取样钳 | 浙械注准20142220097 | 2019-10-19 | 国产 | 浙械注准20142220097 | 外管表面应光洁，钳头部表面粗糙度参数Ra,之数值应不大于：有光亮0.4μｍ，无光亮0.8μｍ，钳头硬度为250 HV0.2～380 HV0.2，钳头和外管应具有良好的耐腐蚀性能，产品应无细胞毒性、无致敏和无皮内反应。产品无菌，环氧乙烷残留量应不大于10μg/g 。 | 临床配套用于内窥镜活组织取样 | JRQ-Z、JRQ-Y | JRQ-Z、JRQ-Y | 纸塑 | 0号钢、ABS | 把 | S080800020 | GZHC08000580
非血管介入类耗材 | 杭州富阳精锐医疗科技有限公司 | 杭州富阳精锐医疗科技有限公司 | 一次性使用细胞刷 | 浙械注准20142220085 | 2019-10-19 | 国产 | 浙械注准20142220085 | 与患者接触部分的金属材料应采用06Cr19Ni10（SUS304）不锈钢材料制造，不锈钢的化学成分符合YY/T 0687-2008中06Cr19Ni10（SUS304）的要求。外管采用PTFE材料制造，应无菌，环氧乙烷残留量≤10ug/g；无细胞毒性、无致敏和无皮内反应。 | 该产品供临床配套用内窥镜活组织取样 | JRS-AΦ1.2（1.8、2.0、2.4）X400（600、800、1000、1200、1400、1600、1800、2000、2200、2400、2600）-PN(PM);JRS-BΦ1.2（1.8、2.0、2.4）X400（600、800、1000、1200、1400、1600、1800、2000、2200、2400、2600）-PN(PM); | JRS-AΦ1.2（1.8、2.0、2.4）X400（600、800、1000、1200、1400、1600、1800、2000、2200、2400、2600）-PN(PM);JRS-BΦ1.2（1.8、2.0、2.4）X400（600、800、1000、1200、1400、1600、1800、2000、2200、2400、2600）-PN(PM); | 纸塑 | PTFE、ABS | 把 | S080800020 | GZHC08000581
非血管介入类耗材 | 北京医思瑞健康科技有限公司 | Scion Medical Technologies LLC | 旋切取芯活检系统(商品名：Cassi II) | 国食药监械（进）字2013第3154990号 | 2017-11-13 | 进口 | YZB/USA 6710-2013《旋切取芯活检系统》 |  |  | 10Gauge、12Gauge | 10Gauge、12Gauge | 塑料 | 不锈钢 | 支 | S080800021 | GZHC08000582
非血管介入类耗材 | 北京医思瑞健康科技有限公司 | Scion Medical Technologies LLC | 旋切取芯活检系统(商品名：Cassi II) | 国食药监械（进）字2013第3154990号 | 2017-11-13 | 进口 | YZB/USA 6710-2013《旋切取芯活检系统》 | 本活检系统由一个手柄装置(集成控制单元和阀组),一个液态二氧化碳贮罐/盖帽,9V电池,活检穿刺针(10 Gauge、12Gauge两种规格)和样本收集托盘所组成。活检穿刺针采用304不锈钢材料制成,样本收集托盘采用ABS(丙烯腈-丁二烯-苯乙烯共聚物)制成,为一次性使用无菌产品,手柄装置为非无菌有限次数重复使用产品。 | 本活检系统在超声影像引导下使用,适用于为乳腺异常的诊断取样提供乳腺组织样本,取得的组织样本用于病理组织学检查。 | 10Gauge、12Gauge | 10Gauge、12Gauge | 塑料 | 不锈钢 | 支 | S080800021 | GZHC08000583
非血管介入类耗材 | 武汉蓝普医品有限公司 | 武汉蓝普医品有限公司 | 内镜手术取物器 | 鄂食药监械（准）字2014第2081254号 | 2019-06-15 | 国产 |  | 产品性能结构： 1、收集袋薄膜 厚度≤0.1mm。 2、收集袋薄膜 拉伸强度≥3.0N/cm。 3、收集袋薄膜 断裂伸长率平均值≥110%。 4、收集袋 热和强度≥3.0N/15mm。 5、内鞘手柄至金属丝环连接强度应不小于10N的静拉力，持续15s。 产品组成：该产品由收集袋、记忆钢丝、鞘杆及手柄组成。 | 产品禁忌症： 1、本品包装破损者不得使用。 2、当本品超过有效期时，不得使用。 3、本品为一次性用品，不得重复使用。 4、手术者应详细了解掌握手术技术，避免不当操作影响手术成功率。 | LQ-25 | LQ-25 | 特卫强透析纸袋 | 抗拉高分子膜、记忆合金 | 支 | S080800022 | GZHC08000584
非血管介入类耗材 | 江苏康进医疗器材有限公司 | 江苏康进医疗器材有限公司 | 一次性使用冲洗器 | 苏食药监械（准）字2014第2660292号 | 2018-02-27 | 国产 | YZB/苏 0257-2014 一次性使用冲洗器 | 一次性使用冲洗器按适用范围不同分为八种型号，P4、P5、P8又按袋体容量不同分为六种规格。P1型适用于单腔导尿管及引流管，P2型适用于多腔导尿管及引流管，P3型供配套一次性使用输液器后用于多腔导尿管及引流管，P4、P5型为带袋体的冲洗器，P4型适用于单腔导尿管及引流管，P5型适用于多腔导尿管及引流管，P8型适用于多腔导尿管及手术器械上的冲洗管路连接，P6、P7型适用于与手术器械上的冲洗管路连接。各规格型号具体结构组成及各部件材料见附件。产品应无菌。 | 与导管配套，用于腹腔冲洗、膀胱冲洗及前列腺手术后冲洗用。 | P1、P2、P3、P4-1000、P4-2000、P4-3000、P4-4000、P4-5000、P4-6000、P5-1000、P5-2000、P5-3000、P5-4000、P5-5000、P5-6000、P6、P7、P8-1000、P8-2000、P8-3000、P8-4000、P8-5000、P8-6000 | P1、P2、P3、P4-1000、P4-2000、P4-3000、P4-4000、P4-5000、P4-6000、P5-1000、P5-2000、P5-3000、P5-4000、P5-5000、P5-6000、P6、P7、P8-1000、P8-2000、P8-3000、P8-4000、P8-5000、P8-6000 | PE袋或纸塑 | PVC | 支 | S080800023 | GZHC08000585
非血管介入类耗材 | 江苏康进医疗器材有限公司 | 江苏康进医疗器材有限公司 | 一次性使用细胞刷 | 苏械注准20142220515 | 2019-12-14 | 国产 | YZB/苏 0212-2011 一次性使用细胞刷 | 一次性使用细胞刷由刷头（PA）、外管（PTFE）、拉索（06Cr19Ni10）、芯杆（ABS）和手环（ABS）等组成、按刷头形状和外管直径不同分为两种型号（L型、U型）4种规格（24、18），产品经环氧乙烷灭菌，应无菌。 | 供临床刷取细胞样品用 | BC-L-24、BC-L-18、BC-U-24、BC-U-18 | BC-L-24、BC-L-18、BC-U-24、BC-U-18 | 纸塑 | PA/PTFE/ABS/06Cr19Ni10 | 支 | S080800023 | GZHC08000586
非血管介入类耗材 | 江苏康进医疗器材有限公司 | 江苏康进医疗器材有限公司 | 一次性使用电圈套器 | 国械注准20163220140 | 2021-01-24 | 国产 | 医疗器械产品技术要求编号：一次性使用电圈套器 | 由金属套圈、外管、拉索、护导管、芯杆、限位块、电源接头、滑环组成。产品采用环氧乙烷灭菌。金属套圈和拉索采用06Cr19Ni10材料，外管采用PTFE材料，材料、限位块和滑环采用ABS材料。产品规格型号按金属套圈形状、外管直径及金属套圈开幅等划分。 | 用于经内窥镜钳道孔对消化道息肉的切除。 | SD-T-184-15、SD-T-184-20、SD-T-184-25、SD-T-184-30、SD-T-184-35、SD-T-184-45 SD-T-187-15、SD-T-187-20、SD-T-187-25、SD-T-187-30、SD-T-187-35、SD-T-187-45 SD-T-1810-15、SD-T-1810-20、SD-T-1810-25、SD-T-1810-30、SD-T-1810-35、SD-T-1810-45 SD-T-1812-15、SD-T-1812-20、SD-T-1812-25、SD-T-1812-30、SD-T-1812-35、SD-T-1812-45 SD-T-1816-15、SD-T-1816-20、SD-T-1816-25、SD-T-1816-30、SD-T-1816-35、SD-T-1816-45 SD-T-1818-15、SD-T-1818-20、SD-T-1818-25、SD-T-1818-30、SD-T-1818-35、SD-T-1818-45 SD-T-1821-15、SD-T-1821-20、SD-T-1821-25、SD-T-1821-30、SD-T-1821-35、SD-T-1821-45 SD-T-1823-15、SD-T-1823-20、SD-T-1823-25、SD-T-1823-30、SD-T-1823-35、SD-T-1823-45 SD-T-1825-15、SD-T-1825-20、SD-T-1825-25、SD-T-1825-30、SD-T-1825-35、SD-T-1825-45 SD-T-1830-15、SD-T-1830-20、SD-T-1830-25、SD-T-1830-30、SD-T-1830-35、SD-T-1830-45 SD-T-244-15、SD-T-244-20、SD-T-244-25、SD-T-244-30、SD-T-244-35、SD-T-244-45 SD-T-247-15、SD-T-247-20、SD-T-247-25、SD-T-247-30、SD-T-247-35、SD-T-247-45 SD-T-2410-15、SD-T-2410-20、SD-T-2410-25、SD-T-2410-30、SD-T-2410-35、SD-T-2410-45 SD-T-2412-15、SD-T-2412-20、SD-T-2412-25、SD-T-2412-30、SD-T-2412-35、SD-T-2412-45 SD-T-2416-15、SD-T-2416-20、SD-T-2416-25、SD-T-2416-30、SD-T-2416-35、SD-T-2416-45 SD-T-2418-15、SD-T-2418-20、SD-T-2418-25、SD-T-2418-30、SD-T-2418-35、SD-T-2418-45 SD-T-2421-15、SD-T-2421-20、SD-T-2421-25、SD-T-2421-30、SD-T-2421-35、SD-T-2421-45 SD-T-2423-15、SD-T-2423-20、SD-T-2423-25、SD-T-2423-30、SD-T-2423-35、SD-T-2423-45 SD-T-2425-15、SD-T-2425-20、SD-T-2425-25、SD-T-2425-30、SD-T-2425-35、SD-T-2425-45 SD-T-2430-15、SD-T-2430-20、SD-T-2430-25、SD-T-2430-30、SD-T-2430-35、SD-T-2430-45 SD-L-184-15、SD-L-184-20、SD-L-184-25、SD-L-184-30、SD-L-184-35、SD-L-184-45 SD-L-187-15、SD-L-187-20、SD-L-187-25、SD-L-187-30、SD-L-187-35、SD-L-187-45 SD-L-1810-15、SD-L-1810-20、SD-L-1810-25、SD-L-1810-30、SD-L-1810-35、SD-L-1810-45 SD-L-1812-15、SD-L-1812-20、SD-L-1812-25、SD-L-1812-30、SD-L-1812-35、SD-L-1812-45 SD-L-1816-15、SD-L-1816-20、SD-L-1816-25、SD-L-1816-30、SD-L-1816-35、SD-L-1816-45 SD-L-1818-15、SD-L-1818-20、SD-L-1818-25、SD-L-1818-30、SD-L-1818-35、SD-L-1818-45 SD-L-182 | SD-T-184-15、SD-T-184-20、SD-T-184-25、SD-T-184-30、SD-T-184-35、SD-T-184-45 SD-T-187-15、SD-T-187-20、SD-T-187-25、SD-T-187-30、SD-T-187-35、SD-T-187-45 SD-T-1810-15、SD-T-1810-20、SD-T-1810-25、SD-T-1810-30、SD-T-1810-35、SD-T-1810-45 SD-T-1812-15、SD-T-1812-20、SD-T-1812-25、SD-T-1812-30、SD-T-1812-35、SD-T-1812-45 SD-T-1816-15、SD-T-1816-20、SD-T-1816-25、SD-T-1816-30、SD-T-1816-35、SD-T-1816-45 SD-T-1818-15、SD-T-1818-20、SD-T-1818-25、SD-T-1818-30、SD-T-1818-35、SD-T-1818-45 SD-T-1821-15、SD-T-1821-20、SD-T-1821-25、SD-T-1821-30、SD-T-1821-35、SD-T-1821-45 SD-T-1823-15、SD-T-1823-20、SD-T-1823-25、SD-T-1823-30、SD-T-1823-35、SD-T-1823-45 SD-T-1825-15、SD-T-1825-20、SD-T-1825-25、SD-T-1825-30、SD-T-1825-35、SD-T-1825-45 SD-T-1830-15、SD-T-1830-20、SD-T-1830-25、SD-T-1830-30、SD-T-1830-35、SD-T-1830-45 SD-T-244-15、SD-T-244-20、SD-T-244-25、SD-T-244-30、SD-T-244-35、SD-T-244-45 SD-T-247-15、SD-T-247-20、SD-T-247-25、SD-T-247-30、SD-T-247-35、SD-T-247-45 SD-T-2410-15、SD-T-2410-20、SD-T-2410-25、SD-T-2410-30、SD-T-2410-35、SD-T-2410-45 SD-T-2412-15、SD-T-2412-20、SD-T-2412-25、SD-T-2412-30、SD-T-2412-35、SD-T-2412-45 SD-T-2416-15、SD-T-2416-20、SD-T-2416-25、SD-T-2416-30、SD-T-2416-35、SD-T-2416-45 SD-T-2418-15、SD-T-2418-20、SD-T-2418-25、SD-T-2418-30、SD-T-2418-35、SD-T-2418-45 SD-T-2421-15、SD-T-2421-20、SD-T-2421-25、SD-T-2421-30、SD-T-2421-35、SD-T-2421-45 SD-T-2423-15、SD-T-2423-20、SD-T-2423-25、SD-T-2423-30、SD-T-2423-35、SD-T-2423-45 SD-T-2425-15、SD-T-2425-20、SD-T-2425-25、SD-T-2425-30、SD-T-2425-35、SD-T-2425-45 SD-T-2430-15、SD-T-2430-20、SD-T-2430-25、SD-T-2430-30、SD-T-2430-35、SD-T-2430-45 SD-L-184-15、SD-L-184-20、SD-L-184-25、SD-L-184-30、SD-L-184-35、SD-L-184-45 SD-L-187-15、SD-L-187-20、SD-L-187-25、SD-L-187-30、SD-L-187-35、SD-L-187-45 SD-L-1810-15、SD-L-1810-20、SD-L-1810-25、SD-L-1810-30、SD-L-1810-35、SD-L-1810-45 SD-L-1812-15、SD-L-1812-20、SD-L-1812-25、SD-L-1812-30、SD-L-1812-35、SD-L-1812-45 SD-L-1816-15、SD-L-1816-20、SD-L-1816-25、SD-L-1816-30、SD-L-1816-35、SD-L-1816-45 SD-L-1818-15、SD-L-1818-20、SD-L-1818-25、SD-L-1818-30、SD-L-1818-35、SD-L-1818-45 SD-L-182 | 纸塑 | ABC/06Cr19Ni10/PTFE | 支 | S080800023 | GZHC08000587
非血管介入类耗材 | 江苏康进医疗器材有限公司 | 江苏康进医疗器材有限公司 | 一次性使用活体取样钳 | 苏械注准20142220514 | 2019-12-14 | 国产 | YZB/苏0682-2011 一次性使用活体取样钳 | 一次性使用活体取样钳由钳头、外管、手柄、滑环和手环等组成，按钳头结构和外管型式分为A、B、C、D四种类型，其中A型为钳头内不含针头且外管无包塑，B型为钳头内含针头且外管无包塑，C型为钳头内不含针头且外管有包塑，D型为钳头内含针头且外管有包宿，取样钳按尺寸不同分为六种规格。产品经环氧乙烷灭菌，应无菌。 | 临床供内窥镜下钳取消化道、呼吸道活体组织样本用。 | FB-A-1、FB-A-2、FB-B-1、FB-C-1、FB-C-2、FB-D-1 | FB-A-1、FB-A-2、FB-B-1、FB-C-1、FB-C-2、FB-D-1 | 纸塑 | ABS/06Cr19Ni10/05Cr17Ni4Cu4Nb | 支 | S080800023 | GZHC08000588
非血管介入类耗材 | 江苏康进医疗器材有限公司 | 江苏康进医疗器材有限公司 | 一次性使用异物钳 | 苏械注准20172220926 | 2022-06-05 | 国产 | YZB/苏0806-2013 一次性使用异物钳 | 一次性使用异物钳由钳头（06Cr19Ni10或05Cr17Ni4Cu4Nb）、外管、拉索（06Cr19Ni10）、护导管、前段套、芯杆（ABS）、滑环（ABS）、手环等组成，产品按钳头形状及最大外径分为四种型号（A型为齿形、B型为网篮形、C型为爪形、D型为圈套形）八种规格（18、23、24）。产品应无菌。 | 通过内窥镜钳道进入人体自然腔道，在内窥镜监视器的观察下，用于胃肠道异物或胆管内结石的取出。 | FG-A-18、FG-A-23、FG-B-18、FG-B-24、FG-C-18、FG-C-24、FG-D-18、FG-D-24 | FG-A-18、FG-A-23、FG-B-18、FG-B-24、FG-C-18、FG-C-24、FG-D-18、FG-D-24 | 纸塑 | ABS/06Cr19Ni10/05Cr17Ni4Cu4Nb | 支 | S080800023 | GZHC08000589
非血管介入类耗材 | 广州东合伟信医疗科技发展有限公司 | Boston Medical Products,Inc. | 安全-T-管 | 国食药监械（进）字2013第3664575号 | 2017-10-24 | 进口 | YZB/USA 5267-2013 《安全-T-管》 | 该产品为T形管状物，由硅橡胶、二氧化钛和硫酸钡构成。无菌状态提供，一次性使用。 | 该产品用于维持足够的气道，给狭窄的或重建的气管提供支撑。 | 8200系列 | 820007、820009、820011 | 纸盒 | 硅橡胶、二氧化钛和硫酸钡 | 个 | S080800024 | GZHC08000590
非血管介入类耗材 | 广州东合伟信医疗科技发展有限公司 | Boston Medical Products,Inc. | 安全-T-管 | 国食药监械（进）字2013第3664575号 | 2017-10-24 | 进口 | YZB/USA 5267-2013 《安全-T-管》 | 该产品为T形管状物，由硅橡胶、二氧化钛和硫酸钡构成。无菌状态提供，一次性使用。 | 该产品用于维持足够的气道，给狭窄的或重建的气管提供支撑。 | 7200系列 | 721008、721310、71008R、71310R | 纸盒 | 硅橡胶、二氧化钛和硫酸钡 | 个 | S080800024 | GZHC08000591
非血管介入类耗材 | 广州东合伟信医疗科技发展有限公司 | Boston Medical Products,Inc. | 安全-T-管 | 国食药监械（进）字2013第3664575号 | 2017-10-24 | 进口 | YZB/USA 5267-2013 《安全-T-管》 | 该产品为T形管状物，由硅橡胶、二氧化钛和硫酸钡构成。无菌状态提供，一次性使用。 | 该产品用于维持足够的气道，给狭窄的或重建的气管提供支撑 | 4500系列、5200系列、6200系列 | 450012、450015、450018、520010、52010R、520011、52011R、520012、52012R、520013、52013R、520014、52014R、520015、52015R、520016、52016R、620010、62010R、620011、62011R、620012、62012R、620013、62013R、620014、62014R、620015、62015R、620016、62016R | 纸盒 | 硅橡胶、二氧化钛和硫酸钡 | 个 | S080800024 | GZHC08000592
非血管介入类耗材 | 广州东合伟信医疗科技发展有限公司 | Boston Medical Products,Inc. | 安全-T-管 | 国食药监械（进）字2013第3664575号 | 2017-10-24 | 进口 | YZB/USA 5267-2013《安全-T-管》 | 该产品为T形管状物，由硅橡胶、二氧化钛和硫酸钡构成。无菌状态提供，一次性使用。 | 该产品用于维持足够的气道，给狭窄的或重建的气管提供支撑 | 3200系列、4200系列、4500系列、5200系列、6200系列、7200系列、8200系列 | 320006、32006R、320007、32007R、320008、32008R、320009、32009R、420010、42010R、420011、42011R、420012、42012R、420013、42013R、420014、42014R、420015、42015R、420016、42016R、450012、450015、450018、520010、52010R、520011、52011R、520012、52012R、520013、52013R、520014、52014R、520015、52015R、520016、52016R、620010、62010R、620011、62011R、620012、62012R、620013、62013R、620014、62014R、620015、62015R、620016、62016R、721008、721310、71008R、71310R、820007、820009、820011 | 纸盒 | 硅橡胶、二氧化钛和硫酸钡 | 个 | S080800024 | GZHC08000593
非血管介入类耗材 | 广州东合伟信医疗科技发展有限公司 | Novatech S.A. | 气管支气管支架 | 国食药监械（进）字2013第3465359号 | 2017-12-09 | 进口 | YZB/FRA 6866-2013《气管支气管支架》 | 该产品由医用硅橡胶制成，不含射线可探测性物质，根据长度、直径、壁厚、形状不同分为不同规格型号。H2O2等离子灭菌，产品一次性使用。 | 为维持气道的打开，在狭窄气管或切除梗阻后膨胀，尤其适用于以下症状：气管肿瘤；狭窄、瘢痕的气管；吻合术，手术治疗，肺移植后的气管狭窄；多数情况下的内外压缩产生的直径减少。 | 03001S、03021S、03041S、03061S、03081S、03101S、03121S、03141S、03161S、03181S、03201S、03221S、03261S、03281S、03301S、03321S、03341S、03381S、03401S、03421S、03441S、03461S、03531S、03541S、03551S、03561S、03571S、03581S、03591S、03491S、03501S、03621S、03641S、03661S、03681S、03701S、04281S、04291S、04301S、04311S、04141S、04161S、04171S、04181S、04191S、04201S、04211S、04231S、04241S、04251S、04261S、04271S、03261FS、03281FS、03301FS、03321FS、03341FS、03381FS、03401FS、03421FS、03441FS、03461FS、03641FS、03661FS、03681FS、03701FS、04281FS、04291FS、04301FS、04141FS、04151FS、04161FS、04171FS、04181FS、04191FS、04201FS、04211FS、04231FS、04241FS、04251FS、04261FS、04271FS、04431FS、04441FS、04451FS、02841S、04341S、04371S、04391S、04411S、03721S、03741S、03761S、03781S、03801S、03841S、03861S、03881S、03901S、03921S、03961S、03981S、04001S、04021S、04041S、05881S、05901S、05921S、05941S、06001S、06021S、06041S、06061S、025301S、026201S、026501S、026701S | TD型、TF型、BD型、CB型、BB型 | 纸盒 | 医用硅橡胶 | 个 | S080800024 | GZHC08000594
非血管介入类耗材 | 广州东合伟信医疗科技发展有限公司 | Novatech S.A. | 气管支气管支架 | 国食药监械（进）字2013第3465359号 | 2017-12-09 | 进口 | YZB/FRA 6866-2013《气管支气管支架》 | 该产品由医用硅橡胶制成，不含射线可探测性物质，根据长度、直径、壁厚、形状不同分为不同规格型号。H2O2等离子灭菌，产品一次性使用。 | 为维持气道的打开，在狭窄气管或切除梗阻后膨胀，尤其适用于以下症状：气管肿瘤；狭窄、瘢痕的气管；吻合术，手术治疗，肺移植后的气管狭窄；多数情况下的内外压缩产生的直径减少。 | 09000SC、9101S、9201S、9301S、9401S、090021S、093011S、092011S、091011S、094011S、09001S | Y型 | 纸盒 | 医用硅橡胶 | 个 | S080800024 | GZHC08000595
非血管介入类耗材 | 广州东合伟信医疗科技发展有限公司 | Novatech S.A. | 气管支气管支架 | 国食药监械（进）字2013第3465359号 | 2017-12-09 | 进口 | YZB/FRA 6866-2013《气管支气管支架》 | 该产品由医用硅橡胶制成，不含射线可探测性物质，根据长度、直径、壁厚、形状不同分为不同规格型号。H2O2等离子灭菌，产品一次性使用。 | 为维持气道的打开，在狭窄气管或切除梗阻后膨胀，尤其适用于以下症状：气管肿瘤；狭窄、瘢痕的气管；吻合术，手术治疗，肺移植后的气管狭窄；多数情况下的内外压缩产生的直径减少。 | 03001S、03021S、03041S、03061S、03081S、03101S、03121S、03141S、03161S、03181S、03201S、03221S、03261S、03281S、03301S、03321S、03341S、03381S、03401S、03421S、03441S、03461S、03531S、03541S、03551S、03561S、03571S、03581S、03591S、03491S、03501S、03621S、03641S、03661S、03681S、03701S、04281S、04291S、04301S、04311S、04141S、04161S、04171S、04181S、04191S、04201S、04211S、04231S、04241S、04251S、04261S、04271S、03261FS、03281FS、03301FS、03321FS、03341FS、03381FS、03401FS、03421FS、03441FS、03461FS、03641FS、03661FS、03681FS、03701FS、04281FS、04291FS、04301FS、04141FS、04151FS、04161FS、04171FS、04181FS、04191FS、04201FS、04211FS、04231FS、04241FS、04251FS、04261FS、04271FS、04431FS、04441FS、04451FS、02841S、04341S、04371S、04391S、04411S、03721S、03741S、03761S、03781S、03801S、03841S、03861S、03881S、03901S、03921S、03961S、03981S、04001S、04021S、04041S、05881S、05901S、05921S、05941S、06001S、06021S、06041S、06061S、09011S、09000SC、9101S、9201S、9301S、9401S、090021S、093011S、092011S、091011S、094011S、09001S、09041S、090301S、09051S、09011S、09061S、025301S、026201S、026501S、026701S、 | TD型、TF型、BD型、CB型、Y型、ST型、BB型 | 纸盒 | 医用硅橡胶 | 个 | S080800024 | GZHC08000596
非血管介入类耗材 | 常州乐奥医疗科技股份有限公司 | 常州乐奥医疗科技股份有限公司 | 一次性使用取石网篮 | 苏械注准20142220451 | 2019-12-14 | 国产 |  | 一次性使用取石网篮是由网篮本体、挤出管和推送手柄等组成。材料：网篮本体：304医用不锈钢；挤出管：聚四氟乙烯；推送手柄：聚碳酸酯。按网篮头端形状、外管直径、网篮开幅等不同分为若干规格。产品应无菌。 | 适用于内窥镜下捕获和取出胆道结石或异物。 | LOB3018（B、C、D）、LOB3020（B、C、D）、LOB3024（B、C、D）、LOB3030（B、C、D）、LOB2318（B、C、D）、LOB2320（B、C、D）、LOB2324（B、C、D）、LOB2330（B、C、D）、LOB2118（B、C、D）、LOB2120（B、C、D）、LOB2124（B、C、D）、LOB2130（B、C、D）、LOB1918（B、C、D）、LOB1920（B、C、D）、LOB1924（B、C、D）、LOB1930（B、C、D） | LOB3018（B、C、D）、LOB3020（B、C、D）、LOB3024（B、C、D）、LOB3030（B、C、D）、LOB2318（B、C、D）、LOB2320（B、C、D）、LOB2324（B、C、D）、LOB2330（B、C、D）、LOB2118（B、C、D）、LOB2120（B、C、D）、LOB2124（B、C、D）、LOB2130（B、C、D）、LOB1918（B、C、D）、LOB1920（B、C、D）、LOB1924（B、C、D）、LOB1930（B、C、D） | 特卫强包装嗲 | 网篮本体：304医用不锈钢 | 个 | S080800025 | GZHC08000597
非血管介入类耗材 | 常州乐奥医疗科技股份有限公司 | 常州乐奥医疗科技股份有限公司 | 一次性使用取石网篮 | 苏械注准20142220451 | 2019-12-14 | 国产 |  | 一次性使用取石网篮是由网篮本体、挤出管和推送手柄等组成。材料：网篮本体：304医用不锈钢；挤出管：聚四氟乙烯；推送手柄：聚碳酸酯。按网篮头端形状、外管直径、网篮开幅等不同分为若干规格。产品应无菌。 | 适用于内窥镜下捕获和取出胆道结石或异物。 | LOB3018、LOB3022、LOB3024、LOB3030 | LOB3018、LOB3022、LOB3024、LOB3030 | 特卫强包装袋 | 网篮本体：304医用不锈钢 | 个 | S080800025 | GZHC08000598
非血管介入类耗材 | 常州乐奥医疗科技股份有限公司 | 常州乐奥医疗科技股份有限公司 | 一次性使用取石网篮 | 苏械注准20142220451 | 2019-12-14 | 国产 |  | 一次性使用取石网篮是由网篮本体、挤出管和推送手柄等组成。材料：网篮本体：304医用不锈钢；挤出管：聚四氟乙烯；推送手柄：聚碳酸酯。按网篮头端形状、外管直径、网篮开幅等不同分为若干规格。产品应无菌。 | 适用于内窥镜下捕获和取出胆道结石或异物。 | LOB2318、LOB2322、LOB2324、 LOB2330、LOB2118、LOB2122、LOB2124、LOB2130、LOB1918、LOB1922、LOB1924、LOB1930 | LOB2318、LOB2322、LOB2324、 LOB2330、LOB2118、LOB2122、LOB2124、LOB2130、LOB1918、LOB1922、LOB1924、LOB1930 | 特卫强包装袋 | 网篮本体：304医用不锈钢 | 个 | S080800025 | GZHC08000599
非血管介入类耗材 | 常州乐奥医疗科技股份有限公司 | 常州乐奥医疗科技股份有限公司 | 一次性使用导丝 | 苏食药监械（准）字2014第2220196号（更2014-069） | 2018-02-10 | 国产 |  | 一次性使用导丝由内芯、软头及涂层等组成。内芯材料为镍钛合金（NITI）、软头材料为聚氨酯（PU）、涂层材料为聚四氟乙烯（PTFE）。根据尺寸不同分为六种规格。产品应无菌。 | 适用于内窥镜下介入诊断和治疗手术，引导导管或其他内窥镜介入诊断、治疗器械插入消化道或定位。 | 0.018"X200、0.018"X450、0.025"X200、0.025"X450、0.035"X200、0.035"X450 | 0.018"X200、0.018"X450、0.025"X200、0.025"X450、0.035"X200、0.035"X450 | 特卫强包装袋 | 镍钛合金 | 根 | S080800025 | GZHC08000600
非血管介入类耗材 | 常州乐奥医疗科技股份有限公司 | 常州乐奥医疗科技股份有限公司 | 一次性使用胆管引流管 | 苏食药监械（准）字2014第2661213号 | 2019-08-26 | 国产 |  | 一次性使用胆管引流管由引流管和推送器制成，从装载方式上分为预装型和非预装型，从侧翼上可分为单翼侧孔型和圣诞树型，从塑性上分为直线型、侧边弯曲型和中间弯曲型。引流管由医用级高分子材料制成，推送器由内管、外管及连接件等组成，均为医用级高分子材料制成。产品应无菌。 | 用于内镜下逆行胆汁引流（ERBD）。 | CL-8.5-3-P8.5，CL-8.5-5-P8.5，CL-8.5-7-P8.5，CL-8.5-9-P8.5，CL-8.5-12-P8.5,CL-8.5-15-P8.5,CD-8.5-3-P8.5，CD-8.5-5-P8.5，CD-8.5-7-P8.5，CD-8.5-9-P8.5，CD-8.5-12-P8.5，CD-8.5-15-P8.5,CC-8.5-3-P8.5，CC-8.5-5-P8.5，CC-8.5-7-P8.5，CC-8.5-9-P8.5，CC-8.5-12-P8.5，CC-8.5-15-P8.5,CC-10-3-P10，CC-10-5-P10，CC-10-7-P10，CC-10-9-P10，CC-10-12-P10，CC-10-15-P10,CC-11.5-3-P11.5，CC-11.5-5-P11.5，CC-11.5-7-P11.5，CC-11.5-9-P11.5，CC-11.5-12-P11.5，CC-11.5-15-P11.5 | CL-8.5-3-P8.5，CL-8.5-5-P8.5，CL-8.5-7-P8.5，CL-8.5-9-P8.5，CL-8.5-12-P8.5,CL-8.5-15-P8.5,CD-8.5-3-P8.5，CD-8.5-5-P8.5，CD-8.5-7-P8.5，CD-8.5-9-P8.5，CD-8.5-12-P8.5，CD-8.5-15-P8.5,CC-8.5-3-P8.5，CC-8.5-5-P8.5，CC-8.5-7-P8.5，CC-8.5-9-P8.5，CC-8.5-12-P8.5，CC-8.5-15-P8.5,CC-10-3-P10，CC-10-5-P10，CC-10-7-P10，CC-10-9-P10，CC-10-12-P10，CC-10-15-P10,CC-11.5-3-P11.5，CC-11.5-5-P11.5，CC-11.5-7-P11.5，CC-11.5-9-P11.5，CC-11.5-12-P11.5，CC-11.5-15-P11.5 | 特卫强包装袋 | 氟塑料 | 根 | S080800025 | GZHC08000601
非血管介入类耗材 | 常州乐奥医疗科技股份有限公司 | 常州乐奥医疗科技股份有限公司 | 一次性使用胆管引流管 | 苏食药监械（准）字2014第2661213号 | 2019-08-26 | 国产 |  | 一次性使用胆管引流管由引流管和推送器制成，从装载方式上分为预装型和非预装型，从侧翼上可分为单翼侧孔型和圣诞树型，从塑性上分为直线型、侧边弯曲型和中间弯曲型。引流管由医用级高分子材料制成，推送器由内管、外管及连接件等组成，均为医用级高分子材料制成。产品应无菌。 | 用于内镜下逆行胆汁引流（ERBD）。 | WL-7-3-P7，WL-7-5-P7，WL-7-7-P7，WL-7-9-P7，WL-7-12-P7，WL-7-15-P7,WL-8.5-3-P8.5，WL-8.5-5-P8.5，WL-8.5-7-P8.5，WL-8.5-9-P8.5，WL-8.5-12-P8.5，WL-8.5-15-P8.5,WD-7-3-P7，WD-7-5-P7，WD-7-7-P7，WD-7-9-P7，WD-7-12-P7，WD-7-15-P7,WD-8.5-3-P8.5，WD-8.5-5-P8.5，WD-8.5-7-P8.5，WD-8.5-9-P8.5，WD-8.5-12-P8.5，WD-8.5-15-P8.5,WC-7-3-P7，WC-7-5-P7，WC-7-7-P7，WC-7-9-P7，WC-7-12-P7，WC-7-15-P7,WC-8.5-3-P8.5，WC-8.5-5-P8.5，WC-8.5-7-P8.5，WC-8.5-9-P8.5，WC-8.5-12-P8.5，WC-8.5-15-P8.5,WC-10-3-P10，WC-10-5-P10，WC-10-7-P10，WC-10-9-P10，WC-10-12-P10，WC-10-15-P10,WC-11.5-3-P11.5，WC-11.5-5-P11.5，WC-11.5-7-P11.5，WC-11.5-9-P11.5，WC-11.5-12-P11.5，WC-11.5-15-P11.5 | WL-7-3-P7，WL-7-5-P7，WL-7-7-P7，WL-7-9-P7，WL-7-12-P7，WL-7-15-P7,WL-8.5-3-P8.5，WL-8.5-5-P8.5，WL-8.5-7-P8.5，WL-8.5-9-P8.5，WL-8.5-12-P8.5，WL-8.5-15-P8.5,WD-7-3-P7，WD-7-5-P7，WD-7-7-P7，WD-7-9-P7，WD-7-12-P7，WD-7-15-P7,WD-8.5-3-P8.5，WD-8.5-5-P8.5，WD-8.5-7-P8.5，WD-8.5-9-P8.5，WD-8.5-12-P8.5，WD-8.5-15-P8.5,WC-7-3-P7，WC-7-5-P7，WC-7-7-P7，WC-7-9-P7，WC-7-12-P7，WC-7-15-P7,WC-8.5-3-P8.5，WC-8.5-5-P8.5，WC-8.5-7-P8.5， | 特卫强包装袋 | 氟塑料 | 根 | S080800025 | GZHC08000602
非血管介入类耗材 | 常州乐奥医疗科技股份有限公司 | 常州乐奥医疗科技股份有限公司 | 一次性使用胆管引流管 | 苏食药监械（准）字2014第2661213号 | 2019-08-26 | 国产 |  | 一次性使用胆管引流管由引流管和推送器制成，从装载方式上分为预装型和非预装型，从侧翼上可分为单翼侧孔型和圣诞树型，从塑性上分为直线型、侧边弯曲型和中间弯曲型。引流管由医用级高分子材料制成，推送器由内管、外管及连接件等组成，均为医用级高分子材料制成。产品应无菌。 | 用于内镜下逆行胆汁引流（ERBD）。 | WL-7-3，WL-7-5，WL-7-7，WL-7-9，WL-7-12，WL-7-15,WL-8.5-3，WL-8.5-5，WL-8.5-7，WL-8.5-9，WL-8.5-12，WL-8.5-15, WD-7-3，WD-7-5，WD-7-7，WD-7-9，WD-7-12，WD-7-15,WD-8.5-3，WD-8.5-5，WD-8.5-7，WD-8.5-9，WD-8.5-12，WD-8.5-15,WC-7-3，WC-7-5，WC-7-7，WC-7-9，WC-7-12，WC-7-15,WC-8.5-3，WC-8.5-5，WC-8.5-7，WC-8.5-9，WC-8.5-12，WC-8.5-15,WC-10-3，WC-10-5，WC-10-7，WC-10-9，WC-10-12，WC-10-15,WC-11.5-3，WC-11.5-5，WC-11.5-7，WC-11.5-9，WC-11.5-12，WC-11.5-15 | WL-7-3，WL-7-5，WL-7-7，WL-7-9，WL-7-12，WL-7-15,WL-8.5-3，WL-8.5-5，WL-8.5-7，WL-8.5-9，WL-8.5-12，WL-8.5-15, WD-7-3，WD-7-5，WD-7-7，WD-7-9，WD-7-12，WD-7-15,WD-8.5-3，WD-8.5-5，WD-8.5-7，WD-8.5-9，WD-8.5-12，WD-8.5-15,WC-7-3，WC-7-5，WC-7-7，WC-7-9，WC-7-12，WC-7-15,WC-8.5-3，WC-8.5-5，WC-8.5-7，WC-8.5-9，WC-8.5-12，WC-8.5-15,WC-10-3，WC-10-5，WC-10-7，WC-10-9，WC-10-12，WC-10-15,WC-11.5-3，WC-11.5-5，WC-11.5-7，WC-11.5-9，WC-11.5-12，WC-11.5-15 | 特卫强包装袋 | 氟塑料 | 根 | S080800025 | GZHC08000603
非血管介入类耗材 | 常州乐奥医疗科技股份有限公司 | 常州乐奥医疗科技股份有限公司 | 一次性使用胆管引流管 | 苏食药监械（准）字2014第2661213号 | 2019-08-26 | 国产 |  | 一次性使用胆管引流管由引流管和推送器制成，从装载方式上分为预装型和非预装型，从侧翼上可分为单翼侧孔型和圣诞树型，从塑性上分为直线型、侧边弯曲型和中间弯曲型。引流管由医用级高分子材料制成，推送器由内管、外管及连接件等组成，均为医用级高分子材料制成。产品应无菌。 | 用于内镜下逆行胆汁引流（ERBD）。 | CC-8.5-3，CC-8.5-5，CC-8.5-7，CC-8.5-9，CC-8.5-12，CC-8.5-15,CC-10-3，CC-10-5，CC-10-7，CC-10-9，CC-10-12，CC-10-15,CC-11.5-3，CC-11.5-5，CC-11.5-7，CC-11.5-9，CC-11.5-12，CC-11.5-15,CD-8.5-3，CD-8.5-5，CD-8.5-7，CD-8.5-9，CD-8.5-12，CD-8.5-15,CL-8.5-3，CL-8.5-5，CL-8.5-7，CL-8.5-9，CL-8.5-12，CL-8.5-15 | CC-8.5-3，CC-8.5-5，CC-8.5-7，CC-8.5-9，CC-8.5-12，CC-8.5-15,CC-10-3，CC-10-5，CC-10-7，CC-10-9，CC-10-12，CC-10-15,CC-11.5-3，CC-11.5-5，CC-11.5-7，CC-11.5-9，CC-11.5-12，CC-11.5-15,CD-8.5-3，CD-8.5-5，CD-8.5-7，CD-8.5-9，CD-8.5-12，CD-8.5-15,CL-8.5-3，CL-8.5-5，CL-8.5-7，CL-8.5-9，CL-8.5-12，CL-8.5-15 | 特卫强包装袋 | 氟塑料 | 根 | S080800025 | GZHC08000604
非血管介入类耗材 | 常州乐奥医疗科技股份有限公司 | 常州乐奥医疗科技股份有限公司 | 一次性使用取石球囊 | 苏食药监械（准）字2014第2220175号（更2014-068） | 2018-02-10 | 国产 |  | 一次性使用取石球囊主要由显影环、球囊、多腔管、连接件组成，显影环材料为钽，球囊材料为天然橡胶乳胶，多腔管材料为聚醚嵌段酰胺，连接件材料为聚碳酸酯。根据结构和尺寸不同分为六种规格，QS-1A、QS-1B、QS-2A、QS-2B为三腔结构，QS-3、QS-4为双腔结构。本产品应无菌。 | 用于胆道内取石，包括沙样结石、机械碎石后残留在胆管中的残余结石。 | QS-3,QS-4 | QS-3,QS-4 | 铝箔袋 | 乳胶 | 个 | S080800025 | GZHC08000605
非血管介入类耗材 | 常州乐奥医疗科技股份有限公司 | 常州乐奥医疗科技股份有限公司 | 一次性使用取石球囊 | 苏食药监械（准）字2014第2220175号（更2014-068） | 2018-02-10 | 国产 |  | 一次性使用取石球囊主要由显影环、球囊、多腔管、连接件组成，显影环材料为钽，球囊材料为天然橡胶乳胶，多腔管材料为聚醚嵌段酰胺，连接件材料为聚碳酸酯。根据结构和尺寸不同分为六种规格，QS-1A、QS-1B、QS-2A、QS-2B为三腔结构，QS-3、QS-4为双腔结构。本产品应无菌。 | 用于胆道内取石，包括沙样结石、机械碎石后残留在胆管中的残余结石。 | QS-1A,QS-1B,QS-2A,QS-2B | QS-1A,QS-1B,QS-2A,QS-2B | 铝箔袋 | 乳胶 | 个 | S080800025 | GZHC08000606
非血管介入类耗材 | 常州乐奥医疗科技股份有限公司 | 常州乐奥医疗科技股份有限公司 | 一次性使用球囊扩张导管 | 苏食药监械（准）字2014第2220176号（更2014-070） | 2018-02-10 | 国产 |  | 一次性使用球囊扩张导管主要由显影环、球囊、主体管、连接件组成，显影环材料为钽，球囊材料为聚酰胺，主体管材料为聚醚嵌段酰胺，连接件材料为聚碳酸酯。产品应无菌。 | 供消化道狭窄扩张或辅助扩张治疗用。 | KZ0655-2M，KZ0855-2M，KZ1055-2M，KZ1255-2M，KZ1555-2M，KZ1855-2M，KZ2055-2M，KZ2555-2M，KZ3055-2M KZ0680-2M，KZ0880-2M，KZ1080-2M，KZ1280-2M，KZ1580-2M，KZ1880-2M，KZ2080-2M，KZ2580-2M，KZ3080-2M KZ0655-2L，KZ0855-2L，KZ1055-2L，KZ1255-2L，KZ1555-2L，KZ1855-2L，KZ2055-2L KZ2055-3S，KZ2555-3S，KZ3055-3S KZ2080-3S，KZ2580-3S，KZ3080-3S KZ0655-3M，KZ0855-3M，KZ1055-3M，KZ1255-3M，KZ1555-3M，KZ1855-3M，KZ2055-3M，KZ2555-3M，KZ3055-3M | KZ0655-2M，KZ0855-2M，KZ1055-2M，KZ1255-2M，KZ1555-2M，KZ1855-2M，KZ2055-2M，KZ2555-2M，KZ3055-2M KZ0680-2M，KZ0880-2M，KZ1080-2M，KZ1280-2M，KZ1580-2M，KZ1880-2M，KZ2080-2M，KZ2580-2M，KZ3080-2M KZ0655-2L，KZ0855-2L，KZ1055-2L，KZ1255-2L，KZ1555-2L，KZ1855-2L，KZ2055-2L KZ2055-3S，KZ2555-3S，KZ3055-3S KZ2080-3S，KZ2580-3S，KZ3080-3S KZ0655-3M，KZ0855-3M，KZ1055-3M，KZ1255-3M，KZ1555-3M，KZ1855-3M，KZ2055-3M，KZ2555-3M，KZ3055-3M | 特卫强包装袋 | 球囊材料为聚酰胺 | 个 | S080800025 | GZHC08000607
非血管介入类耗材 | 常州乐奥医疗科技股份有限公司 | 常州乐奥医疗科技股份有限公司 | 一次性使用球囊扩张导管 | 苏食药监械（准）字2014第2220176号（更2014-070） | 2018-02-10 | 国产 |  | 一次性使用球囊扩张导管主要由显影环、球囊、主体管、连接件组成，显影环材料为钽，球囊材料为聚酰胺，主体管材料为聚醚嵌段酰胺，连接件材料为聚碳酸酯。产品应无菌。 | 供消化道狭窄扩张或辅助扩张治疗用。 | KZ0430-1M，KZ0630-1M，KZ0830-1M，KZ1030-1M，KZ1230-1M，KZ1530-1M | KZ0430-1M，KZ0630-1M，KZ0830-1M，KZ1030-1M，KZ1230-1M，KZ1530-1M | 特卫强包装袋 | 球囊材料为聚酰胺 | 个 | S080800025 | GZHC08000608
非血管介入类耗材 | 常州乐奥医疗科技股份有限公司 | 常州乐奥医疗科技股份有限公司 | 乳头括约肌切开刀 | 国械注准20163251084 | 2021-05-30 | 国产 |  | 产品为单级高频附件，由手柄（含手柄本体及电极插头）、外鞘管、切割丝等部分组成。其中外鞘管材质为聚四氟乙烯，切割丝材质为304不锈钢。产品按导管结构分为双腔和三腔两种，按尖端类型分为标准拉式切开刀和拉式预切开刀。产品均为一次性使用，环氧乙烷灭菌，有效期2年。 | 产品用于胰胆管系统插管和括约肌切开术 | SD0420,SD0425,SD0430,SD0435,SD0720,SD0725,SD0730,SD0735,SD1020,SD1025,SD1030,SD1035,SD1520,SD1525,SD1530,SD1535,SD3020,SD3025,SD3030,SD3035 | SD0420,SD0425,SD0430,SD0435,SD0720,SD0725,SD0730,SD0735,SD1020,SD1025,SD1030,SD1035,SD1520,SD1525,SD1530,SD1535,SD3020,SD3025,SD3030,SD3035 | 特卫强包装袋 | 切割丝材质为304不锈钢 | 把 | S080800025 | GZHC08000609
非血管介入类耗材 | 常州乐奥医疗科技股份有限公司 | 常州乐奥医疗科技股份有限公司 | 乳头括约肌切开刀 | 国械注准20163251084 | 2021-05-30 | 国产 |  | 产品为单级高频附件，由手柄（含手柄本体及电极插头）、外鞘管、切割丝等部分组成。其中外鞘管材质为聚四氟乙烯，切割丝材质为304不锈钢。产品按导管结构分为双腔和三腔两种，按尖端类型分为标准拉式切开刀和拉式预切开刀。产品均为一次性使用，环氧乙烷灭菌，有效期2年。 | 产品用于胰胆管系统插管和括约肌切开术 | ST0420,ST0425,ST0430,ST0435,ST0720,ST0725,ST0730,ST0735,ST1020,ST1025,ST1030,ST1035,ST1520,ST1525,ST1530,ST1535,ST3020,ST3025,ST3030,ST3035 | ST0420,ST0425,ST0430,ST0435,ST0720,ST0725,ST0730,ST0735,ST1020,ST1025,ST1030,ST1035,ST1520,ST1525,ST1530,ST1535,ST3020,ST3025,ST3030,ST3035 | 特卫强包装袋 | 切割丝材质为304不锈钢 | 把 | S080800025 | GZHC08000610
非血管介入类耗材 | 常州乐奥医疗科技股份有限公司 | 常州乐奥医疗科技股份有限公司 | 结扎装置 | 苏械注准20142220098 | 2019-10-21 | 国产 |  | 结扎装置由输送器LD-165、LD-195、LD-230及配合使用的结扎环Loop-15、Loop-20、Loop-30、Loop-40组合而成。结扎环材料为聚酰胺。该产品经环氧乙烷灭菌，一次性使用。 | 本产品与内窥镜配套使用，有蒂息肉切除后，用来放入可防止或控制出血的尼龙结扎环。 | LD-165、LD-195、LD-230 | LD-165、LD-195、LD-230 | 特卫强包装袋 | 医用不锈钢 | 把 | S080800025 | GZHC08000611
非血管介入类耗材 | 常州乐奥医疗科技股份有限公司 | 常州乐奥医疗科技股份有限公司 | 结扎装置 | 苏械注准20142220098 | 2019-10-21 | 国产 |  | 结扎装置由输送器LD-165、LD-195、LD-230及配合使用的结扎环Loop-15、Loop-20、Loop-30、Loop-40组合而成。结扎环材料为聚酰胺。该产品经环氧乙烷灭菌，一次性使用。 | 本产品与内窥镜配套使用，有蒂息肉切除后，用来放入可防止或控制出血的尼龙结扎环。 | Loop-15、Loop-20、Loop-30、Loop-40 | Loop-15、Loop-20、Loop-30、Loop-40 | 铝箔袋 | 聚酰胺 | 个 | S080800025 | GZHC08000612
非血管介入类耗材 | 常熟市如保医疗器械销售有限公司 | 邦特生物科技股份有限公司 | 血管造影导管 | 国食药监械(许)字2014第3770093号 | 2019-06-30 | 进口 |  | 该产品有三段不同结构的尼龙管、螺旋帽、接头蝶翼和接头本体组成。其中尼龙管采用Pebax和尼龙11制成；螺旋帽、接头蝶翼和接头本体由聚碳酸酯材质制成，导管本体内部有不锈钢网状编织层，尖端为软质构造；环氧乙烷灭菌，产品一次性使用。 | 该产品用于心脏、脑部、腹部及四肢的血管造影诊断。 | 4FR,5FR,6FR | BT-AC4-I型，BT-AC5-I型，BT-AC6-I型 | 纸塑 | Pebax,尼龙11 | 根 | S080800026 | GZHC08000613
非血管介入类耗材 | 常熟市如保医疗器械销售有限公司 | 邦特生物科技股份有限公司 | 血管造影导管 | 国食药监械(许)字2014第3770093号 | 2019-06-30 | 进口 |  | 该产品有三段不同结构的尼龙管、螺旋帽、接头蝶翼和接头本体组成。其中尼龙管采用Pebax和尼龙11制成；螺旋帽、接头蝶翼和接头本体由聚碳酸酯材质制成，导管本体内部有不锈钢网状编织层，尖端为软质构造；环氧乙烷灭菌，产品一次性使用。 | 该产品用于心脏、脑部、腹部及四肢的血管造影诊断。 | 4FR,5FR,6FR | BT-AC4-I型,BT-AC5-I型,BT-AC6-I型 | 纸塑 | Pebax,尼龙11 | 根 | S080800026 | GZHC08000614
非血管介入类耗材 | 常熟市如保医疗器械销售有限公司 | 邦特生物科技股份有限公司 | 血管造影导管 | 国食药监械(许)字2014第3770093号 | 2019-06-30 | 进口 |  | 该产品有三段不同结构的尼龙管、螺旋帽、接头蝶翼和接头本体组成。其中尼龙管采用Pebax和尼龙11制成；螺旋帽、接头蝶翼和接头本体由聚碳酸酯材质制成，导管本体内部有不锈钢网状编织层，尖端为软质构造；环氧乙烷灭菌，产品一次性使用。 | 该产品用于心脏、脑部、腹部及四肢的血管造影诊断。 | 4FR,5FR,6FR | BT-AC4-I型；BT-AC5-I型；BT-AC6-I型 | 纸塑 | Pebax，尼龙11，聚碳酸酯 | 根 | S080800026 | GZHC08000615
非血管介入类耗材 | 常熟市如保医疗器械销售有限公司 | 邦特生物科技股份有限公司 | 一次性使用引流导管“邦特”猪尾巴引流导管组（直接穿刺型) | 国械注许 20143660187 | 2019-12-21 | 进口 |  | 本产品由导管和穿刺针两部分组成。导管管体釆用聚氨 酯材料制成，表面涂覆由聚氨酯和聚乙烯吡咯烷酮组成 的亲水涂层。导管由内鲁尔接头、螺旋帽、TPU管、导直 管、扣环(带线产品）和尼龙线（带线产品）组成。穿刺针 针体采用304不锈钢材料制成，穿刺针由含有外鲁尔接头 的内针、含有内鲁尔接头及旋转外鲁尔接头的外针、隔 板纸、0型环组成。本产品可采用直接穿刺，也可以搭配 扩张管使用。产品环氧乙烷灭菌，一次性使用。本产品可 在最大负压值为750mnHg的条件下使用。 | 本产品适用于经皮穿刺之体内积液引流，例如:肝胆科 之胆道引流、肝脏引流；肾脏科之肾脏(脓殇）引流。 | 6FR,7FR,8FR,9FR,10FR,12FR,14FR,16FR | BT-PD1-I型 | 纸塑 | 聚氨酯 | 根 | S080800026 | GZHC08000616
非血管介入类耗材 | 常熟市如保医疗器械销售有限公司 | 邦特生物科技股份有限公司 | 一次性使用引流导管“邦特”猪尾巴引流导管组（直接穿刺型) | 国械注许 20143660187 | 2019-12-21 | 进口 |  | 本产品由导管和穿刺针两部分组成。导管管体釆用聚氨 酯材料制成，表面涂覆由聚氨酯和聚乙烯吡咯烷酮组成 的亲水涂层。导管由内鲁尔接头、螺旋帽、TPU管、导直 管、扣环(带线产品）和尼龙线（带线产品）组成。穿刺针 针体采用304不锈钢材料制成，穿刺针由含有外鲁尔接头 的内针、含有内鲁尔接头及旋转外鲁尔接头的外针、隔 板纸、0型环组成。本产品可采用直接穿刺，也可以搭配 扩张管使用。产品环氧乙烷灭菌，一次性使用。本产品可 在最大负压值为750mnHg的条件下使用。 | 本产品适用于经皮穿刺之体内积液引流，例如:肝胆科 之胆道引流、肝脏引流；肾脏科之肾脏(脓殇）引流。 | 6FR,7FR,8FR,9FR,10FR,12FR,14FR,16FR | BT-PD1-I型 | 纸塑 | 聚氨酯 | 根 | S080800026 | GZHC08000617
非血管介入类耗材 | 常熟市如保医疗器械销售有限公司 | 邦特生物科技股份有限公司 | 一次性使用引流导管“邦特”猪尾巴引流导管组（直接穿刺型) | 国械注许 20143660187 | 2019-12-21 | 进口 |  | 本产品由导管和穿刺针两部分组成。导管管体釆用聚氨 酯材料制成，表面涂覆由聚氨酯和聚乙烯吡咯烷酮组成 的亲水涂层。导管由内鲁尔接头、螺旋帽、TPU管、导直 管、扣环(带线产品）和尼龙线（带线产品）组成。穿刺针 针体采用304不锈钢材料制成，穿刺针由含有外鲁尔接头 的内针、含有内鲁尔接头及旋转外鲁尔接头的外针、隔 板纸、0型环组成。本产品可采用直接穿刺，也可以搭配 扩张管使用。产品环氧乙烷灭菌，一次性使用。本产品可 在最大负压值为750mnHg的条件下使用。 | 本产品适用于经皮穿刺之体内积液引流，例如:肝胆科 之胆道引流、肝脏引流；肾脏科之肾脏(脓殇）引流。 | 6FR,7FR,8FR,9FR,10FR,12FR,14FR,16FR | BT-PD1-I型 | 纸塑 | 聚氨酯 | 根 | S080800026 | GZHC08000618
非血管介入类耗材 | 常熟市如保医疗器械销售有限公司 | 邦特生物科技股份有限公司 | 一次性使用引流导管“邦特”猪尾巴引流导管组（直接穿刺型) | 国械注许 20143660187 | 2019-12-21 | 进口 |  | 本产品由导管和穿刺针两部分组成。导管管体釆用聚氨 酯材料制成，表面涂覆由聚氨酯和聚乙烯吡咯烷酮组成 的亲水涂层。导管由内鲁尔接头、螺旋帽、TPU管、导直 管、扣环(带线产品）和尼龙线（带线产品）组成。穿刺针 针体采用304不锈钢材料制成，穿刺针由含有外鲁尔接头 的内针、含有内鲁尔接头及旋转外鲁尔接头的外针、隔 板纸、0型环组成。本产品可采用直接穿刺，也可以搭配 扩张管使用。产品环氧乙烷灭菌，一次性使用。本产品可 在最大负压值为750mnHg的条件下使用。 | 本产品适用于经皮穿刺之体内积液引流，例如:肝胆科 之胆道引流、肝脏引流；肾脏科之肾脏(脓殇）引流。 | 6FR,7FR,8FR,9FR,10FR,12FR,14FR,16FR | BT-PD1-I型 | 纸塑 | 聚氨酯 | 根 | S080800026 | GZHC08000619
非血管介入类耗材 | 常熟市如保医疗器械销售有限公司 | 邦特生物科技股份有限公司 | 一次性使用引流导管“邦特”猪尾巴引流导管组（直接穿刺型) | 国械注许 20143660187 | 2019-12-21 | 进口 |  | 本产品由导管和穿刺针两部分组成。导管管体釆用聚氨 酯材料制成，表面涂覆由聚氨酯和聚乙烯吡咯烷酮组成 的亲水涂层。导管由内鲁尔接头、螺旋帽、TPU管、导直 管、扣环(带线产品）和尼龙线（带线产品）组成。穿刺针 针体采用304不锈钢材料制成，穿刺针由含有外鲁尔接头 的内针、含有内鲁尔接头及旋转外鲁尔接头的外针、隔 板纸、0型环组成。本产品可采用直接穿刺，也可以搭配 扩张管使用。产品环氧乙烷灭菌，一次性使用。本产品可 在最大负压值为750mnHg的条件下使用。 | 本产品适用于经皮穿刺之体内积液引流，例如:肝胆科 之胆道引流、肝脏引流；肾脏科之肾脏(脓殇）引流。 | 6FR,7FR,8FR,9FR,10FR,12FR,14FR,16FR | BT-PD1-I型 | 纸塑 | 聚氨酯 | 根 | S080800026 | GZHC08000620
非血管介入类耗材 | 常熟市如保医疗器械销售有限公司 | 邦特生物科技股份有限公司 | 一次性使用引流导管“邦特”猪尾巴引流导管组（直接穿刺型) | 国械注许 20143660187 | 2019-12-21 | 进口 |  | 本产品由导管和穿刺针两部分组成。导管管体釆用聚氨 酯材料制成，表面涂覆由聚氨酯和聚乙烯吡咯烷酮组成 的亲水涂层。导管由内鲁尔接头、螺旋帽、TPU管、导直 管、扣环(带线产品）和尼龙线（带线产品）组成。穿刺针 针体采用304不锈钢材料制成，穿刺针由含有外鲁尔接头 的内针、含有内鲁尔接头及旋转外鲁尔接头的外针、隔 板纸、0型环组成。本产品可采用直接穿刺，也可以搭配 扩张管使用。产品环氧乙烷灭菌，一次性使用。本产品可 在最大负压值为750mnHg的条件下使用 | 本产品适用于经皮穿刺之体内积液引流，例如:肝胆科 之胆道引流、肝脏引流；肾脏科之肾脏(脓殇）引流。 | 6FR,7FR,8FR,9FR,10FR,12FR,14FR,16FR | BT-PD1-I型 | 纸塑 | 聚氨酯 | 根 | S080800026 | GZHC08000621
非血管介入类耗材 | 常熟市如保医疗器械销售有限公司 | 邦特生物科技股份有限公司 | 一次性使用引流导管“邦特”猪尾巴引流导管组（直接穿刺型) | 国械注许 20143660187 | 2019-12-21 | 进口 |  | 本产品由导管和穿刺针两部分组成。导管管体釆用聚氨 酯材料制成，表面涂覆由聚氨酯和聚乙烯吡咯烷酮组成 的亲水涂层。导管由内鲁尔接头、螺旋帽、TPU管、导直 管、扣环(带线产品）和尼龙线（带线产品）组成。穿刺针 针体采用304不锈钢材料制成，穿刺针由含有外鲁尔接头 的内针、含有内鲁尔接头及旋转外鲁尔接头的外针、隔 板纸、0型环组成。本产品可采用直接穿刺，也可以搭配 扩张管使用。产品环氧乙烷灭菌，一次性使用。本产品可 在最大负压值为750mnHg的条件下使用。 | 本产品适用于经皮穿刺之体内积液引流，例如:肝胆科 之胆道引流、肝脏引流；肾脏科之肾脏(脓殇）引流。 | 6FR,7FR,8FR,9FR,10FR,12FR,14FR,16FR | BT-PD1-I型 | 纸塑 | 聚氨酯 | 根 | S080800026 | GZHC08000622
非血管介入类耗材 | 常熟市如保医疗器械销售有限公司 | 邦特生物科技股份有限公司 | 一次性使用引流导管“邦特”猪尾巴引流导管组（直接穿刺型) | 国械注许 20143660187 | 2019-12-21 | 进口 |  | 本产品由导管和穿刺针两部分组成。导管管体釆用聚氨 酯材料制成，表面涂覆由聚氨酯和聚乙烯吡咯烷酮组成 的亲水涂层。导管由内鲁尔接头、螺旋帽、TPU管、导直 管、扣环(带线产品）和尼龙线（带线产品）组成。穿刺针 针体采用304不锈钢材料制成，穿刺针由含有外鲁尔接头 的内针、含有内鲁尔接头及旋转外鲁尔接头的外针、隔 板纸、0型环组成。本产品可采用直接穿刺，也可以搭配 扩张管使用。产品环氧乙烷灭菌，一次性使用。本产品可 在最大负压值为750mnHg的条件下使用。 | 本产品适用于经皮穿刺之体内积液引流，例如:肝胆科 之胆道引流、肝脏引流；肾脏科之肾脏(脓殇）引流。 | 6FR,7FR,8FR,9FR,10FR,12FR,14FR,16FR | BT-PD1-I型 | 纸塑 | 聚氨酯 | 根 | S080800026 | GZHC08000623
非血管介入类耗材 | 常熟市如保医疗器械销售有限公司 | 邦特生物科技股份有限公司 | 一次性使用引流导管“邦特”猪尾巴引流导管组（直接穿刺型) | 国械注许 20143660187 | 2019-12-21 | 进口 |  | 本产品由导管和穿刺针两部分组成。导管管体釆用聚氨 酯材料制成，表面涂覆由聚氨酯和聚乙烯吡咯烷酮组成 的亲水涂层。导管由内鲁尔接头、螺旋帽、TPU管、导直 管、扣环(带线产品）和尼龙线（带线产品）组成。穿刺针 针体采用304不锈钢材料制成，穿刺针由含有外鲁尔接头 的内针、含有内鲁尔接头及旋转外鲁尔接头的外针、隔 板纸、0型环组成。本产品可采用直接穿刺，也可以搭配 扩张管使用。产品环氧乙烷灭菌，一次性使用。本产品可 在最大负压值为750mnHg的条件下使用。 | 本产品适用于经皮穿刺之体内积液引流，例如:肝胆科 之胆道引流、肝脏引流；肾脏科之肾脏(脓殇）引流。 | 6FR,7FR,8FR,9FR,10FR,12FR,14FR,16FR | BT-PD1-I型 | 纸塑 | 聚氨酯 | 根 | S080800026 | GZHC08000624
非血管介入类耗材 | 常熟市如保医疗器械销售有限公司 | 邦特生物科技股份有限公司 | 一次性使用引流导管“邦特”猪尾巴引流导管组（直接穿刺型 | 国械注许 20143660187 | 2019-12-21 | 进口 |  | 本产品由导管和穿刺针两部分组成。导管管体釆用聚氨 酯材料制成，表面涂覆由聚氨酯和聚乙烯吡咯烷酮组成 的亲水涂层。导管由内鲁尔接头、螺旋帽、TPU管、导直 管、扣环(带线产品）和尼龙线（带线产品）组成。穿刺针 针体采用304不锈钢材料制成，穿刺针由含有外鲁尔接头 的内针、含有内鲁尔接头及旋转外鲁尔接头的外针、隔 板纸、0型环组成。本产品可采用直接穿刺，也可以搭配 扩张管使用。产品环氧乙烷灭菌，一次性使用。本产品可 在最大负压值为750mnHg的条件下使用。 | 本产品适用于经皮穿刺之体内积液引流，例如:肝胆科 之胆道引流、肝脏引流；肾脏科之肾脏(脓殇）引流。 | 6FR,7FR,8FR,9FR,10FR,12FR,14FR,16FR | BT-PD1-I型 | 纸塑 | 聚氨酯 | 根 | S080800026 | GZHC08000625
非血管介入类耗材 | 常熟市如保医疗器械销售有限公司 | 邦特生物科技股份有限公司 | 一次性使用引流导管“邦特”猪尾巴引流导管组（直接穿刺型) | 国械注许 20143660187 | 2019-12-21 | 进口 |  | 本产品由导管和穿刺针两部分组成。导管管体釆用聚氨 酯材料制成，表面涂覆由聚氨酯和聚乙烯吡咯烷酮组成 的亲水涂层。导管由内鲁尔接头、螺旋帽、TPU管、导直 管、扣环(带线产品）和尼龙线（带线产品）组成。穿刺针 针体采用304不锈钢材料制成，穿刺针由含有外鲁尔接头 的内针、含有内鲁尔接头及旋转外鲁尔接头的外针、隔 板纸、0型环组成。本产品可采用直接穿刺，也可以搭配 扩张管使用。产品环氧乙烷灭菌，一次性使用。本产品可 在最大负压值为750mnHg的条件下使用。 | 本产品适用于经皮穿刺之体内积液引流，例如:肝胆科 之胆道引流、肝脏引流；肾脏科之肾脏(脓殇）引流。 | 6FR,7FR,8FR,9FR,10FR,12FR,14FR,16FR | BT-PD1-I型 | 纸塑 | 聚氨酯 | 根 | S080800026 | GZHC08000626
非血管介入类耗材 | 常熟市如保医疗器械销售有限公司 | 邦特生物科技股份有限公司 | 一次性使用引流导管“邦特”猪尾巴引流导管组（直接穿刺型) | 国械注许 20143660187 | 2019-12-21 | 进口 |  | 本产品由导管和穿刺针两部分组成。导管管体釆用聚氨 酯材料制成，表面涂覆由聚氨酯和聚乙烯吡咯烷酮组成 的亲水涂层。导管由内鲁尔接头、螺旋帽、TPU管、导直 管、扣环(带线产品）和尼龙线（带线产品）组成。穿刺针 针体采用304不锈钢材料制成，穿刺针由含有外鲁尔接头 的内针、含有内鲁尔接头及旋转外鲁尔接头的外针、隔 板纸、0型环组成。本产品可采用直接穿刺，也可以搭配 扩张管使用。产品环氧乙烷灭菌，一次性使用。本产品可 在最大负压值为750mnHg的条件下使用。 | 本产品适用于经皮穿刺之体内积液引流，例如:肝胆科 之胆道引流、肝脏引流；肾脏科之肾脏(脓殇）引流。 | 6FR,7FR,8FR,10FR,12FR,14FR,16FR | BT-PD1-I型 | 纸塑 | 聚氨酯 | 根 | S080800026 | GZHC08000627
非血管介入类耗材 | 常熟市如保医疗器械销售有限公司 | 邦特生物科技股份有限公司 | 一次性使用引流导管“邦特”猪尾巴引流导管组（直接穿刺型） | 国械注许 20143660187 | 2019-12-21 | 进口 |  | 本产品由导管和穿刺针两部分组成。导管管体釆用聚氨 酯材料制成，表面涂覆由聚氨酯和聚乙烯吡咯烷酮组成 的亲水涂层。导管由内鲁尔接头、螺旋帽、TPU管、导直 管、扣环(带线产品）和尼龙线（带线产品）组成。穿刺针 针体采用304不锈钢材料制成，穿刺针由含有外鲁尔接头 的内针、含有内鲁尔接头及旋转外鲁尔接头的外针、隔 板纸、0型环组成。本产品可采用直接穿刺，也可以搭配 扩张管使用。产品环氧乙烷灭菌，一次性使用。本产品可 在最大负压值为750mnHg的条件下使用。 | 本产品适用于经皮穿刺之体内积液引流，例如:肝胆科 之胆道引流、肝脏引流；肾脏科之肾脏(脓殇）引流。 | 6FR;7FR;8FR;9FR;10FR;12FR;14FR;16FR | BT-PD1-I型 | 纸塑 | 聚氨酯 | 根 | S080800026 | GZHC08000628
非血管介入类耗材 | 常熟市如保医疗器械销售有限公司 | 邦特生物科技股份有限公司 | 输尿管支架套装（带导丝） | 国食药监械（许)字2014第3660035号 | 2018-03-05 | 进口 |  | 本产品由导管、推进管、导丝、导丝保护套、固定夹、内圆锥接头、引导接头和导线组成。导管材料为可热塑性聚氨基甲酸酯，导丝材料为SUS304不锈钢,导丝表面覆有特氟隆涂层。每个型号都有带线和不带线两种型式。产品环氧乙烷灭菌，一次性使用。 | 输尿管支架套装用于输尿管肾盂连接处至膀胱之间的临时性支撑和引流。 | 4.8FR | BT-DJ-4.8FR-I型 | 纸塑 | 聚氨酯，SUS304不锈钢 | 套 | S080800026 | GZHC08000629
非血管介入类耗材 | 常熟市如保医疗器械销售有限公司 | 邦特生物科技股份有限公司 | 输尿管支架套装（简配） | 国食药监械（许)字2014第3660035号 | 2018-03-05 | 进口 |  | 本产品由导管、推进管、导丝、导丝保护套、固定夹、内圆锥接头、引导接头和导线组成。导管材料为可热塑性聚氨基甲酸酯，导丝材料为SUS304不锈钢,导丝表面覆有特氟隆涂层。每个型号都有带线和不带线两种型式。产品环氧乙烷灭菌，一次性使用。 | 输尿管支架套装用于输尿管肾盂连接处至膀胱之间的临时性支撑和引流。 | 6FR | BT-DJ-6FR-I型 | 纸塑 | 聚氨酯 | 套 | S080800026 | GZHC08000630
非血管介入类耗材 | 常熟市如保医疗器械销售有限公司 | 邦特生物科技股份有限公司 | 输尿管支架套装（简配） | 国食药监械（许)字2014第3660035号 | 2018-03-05 | 进口 |  | 本产品由导管、推进管、导丝、导丝保护套、固定夹、内圆锥接头、引导接头和导线组成。导管材料为可热塑性聚氨基甲酸酯，导丝材料为SUS304不锈钢,导丝表面覆有特氟隆涂层。每个型号都有带线和不带线两种型式。产品环氧乙烷灭菌，一次性使用。 | 输尿管支架套装用于输尿管肾盂连接处至膀胱之间的临时性支撑和引流。 | 7FR | BT-DJ-7FR-I型 | 纸塑 | 聚氨酯 | 套 | S080800026 | GZHC08000631
非血管介入类耗材 | 常熟市如保医疗器械销售有限公司 | 邦特生物科技股份有限公司 | 输尿管支架套装(带导丝） | 国食药监械（许)字2014第3660035号 | 2018-03-05 | 进口 |  | 本产品由导管、推进管、导丝、导丝保护套、固定夹、内圆锥接头、引导接头和导线组成。导管材料为可热塑性聚氨基甲酸酯，导丝材料为SUS304不锈钢,导丝表面覆有特氟隆涂层。每个型号都有带线和不带线两种型式。产品环氧乙烷灭菌，一次性使用。 | 输尿管支架套装用于输尿管肾盂连接处至膀胱之间的临时性支撑和引流。 | 7FR | BT-DJ-7FR-I型 | 纸塑 | 聚氨酯,SUS304不锈钢 | 套 | S080800026 | GZHC08000632
非血管介入类耗材 | 常熟市如保医疗器械销售有限公司 | 邦特生物科技股份有限公司 | 输尿管支架套装（带导丝） | 国食药监械（许)字2014第3660035号 | 2018-03-05 | 进口 |  | 本产品由导管、推进管、导丝、导丝保护套、固定夹、内圆锥接头、引导接头和导线组成。导管材料为可热塑性聚氨基甲酸酯，导丝材料为SUS304不锈钢,导丝表面覆有特氟隆涂层。每个型号都有带线和不带线两种型式。产品环氧乙烷灭菌，一次性使用。 | 输尿管支架套装用于输尿管肾盂连接处至膀胱之间的临时性支撑和引流。 | 6FR | BT-DJ-6FR-I型 | 纸塑 | 聚氨酯，SUS304不锈钢 | 套 | S080800026 | GZHC08000633
非血管介入类耗材 | 常熟市如保医疗器械销售有限公司 | 邦特生物科技股份有限公司 | 输尿管支架套装（简配) | 国食药监械（许)字2014第3660035号 | 2018-03-05 | 进口 |  | 本产品由导管、推进管、导丝、导丝保护套、固定夹、内圆锥接头、引导接头和导线组成。导管材料为可热塑性聚氨基甲酸酯，导丝材料为SUS304不锈钢,导丝表面覆有特氟隆涂层。每个型号都有带线和不带线两种型式。产品环氧乙烷灭菌，一次性使用。 | 输尿管支架套装用于输尿管肾盂连接处至膀胱之间的临时性支撑和引流。 | 4.8FR | BT-DJ-4.8FR-I型 | 纸塑 | 聚氨酯 | 套 | S080800026 | GZHC08000634
非血管介入类耗材 | 安晟医疗器械（南京）有限公司 | 美国 AngioDynamics,Inc. | 一次性射频电极针 | 国械注进20153253352 | 2020-10-12 | 进口 | 国械注进20153253352 | 系统由射频发生器、微泵、脚踏开关、主机连接电缆、一次性射频电极针、一次性皮肤电极组成。具体规格型号见产品技术要求附录。 | 射频消融系统在电外科手术过程中，通过经皮、腹腔镜的方式将能量作用于软组织，达到凝固和消融的目的。适应症：部分或完全消融不能再行切除的肝病灶；缓解标准疼痛治疗无效或不适合标准治疗的骨转移性肿瘤患者的股病灶疼痛。 | StarBurst Talon，4阵列，4cm，25cm半柔性针 | 700-102845 | 塑料 | 镍钛 | 支 | S080800027 | GZHC08000635
非血管介入类耗材 | 安晟医疗器械（南京）有限公司 | 美国 AngioDynamics,Inc. | 一次性射频电极针 | 国械注进20153253352 | 2020-10-12 | 进口 | 国械注进20153253352 | 系统由射频发生器、微泵、脚踏开关、主机连接电缆、一次性射频电极针、一次性皮肤电极组成。具体规格型号见产品技术要求附录。 | 射频消融系统在电外科手术过程中，通过经皮、腹腔镜的方式将能量作用于软组织，达到凝固和消融的目的。适应症：部分或完全消融不能再行切除的肝病灶；缓解标准疼痛治疗无效或不适合标准治疗的骨转移性肿瘤患者的股病灶疼痛。 | StarBurst Talon，4阵列，4cm，15cm直针；StarBurst Talon，4阵列，4cm，25cm直针 | 700-102847；700-102846 | 塑料 | 镍钛 | 支 | S080800027 | GZHC08000636
非血管介入类耗材 | 安晟医疗器械（南京）有限公司 | 美国 AngioDynamics,Inc. | 一次性射频电极针 | 国械注进20153253352 | 2020-10-12 | 进口 | 国械注进20153253352 | 系统由射频发生器、微泵、脚踏开关、主机连接电缆、一次性射频电极针、一次性皮肤电极组成。具体规格型号见产品技术要求附录。 | 射频消融系统在电外科手术过程中，通过经皮、腹腔镜的方式将能量作用于软组织，达到凝固和消融的目的。适应症：部分或完全消融不能再行切除的肝病灶；缓解标准疼痛治疗无效或不适合标准治疗的骨转移性肿瘤患者的股病灶疼痛。 | StarBurst Xli enhanced，12cm带Tubing Set；StarBurst Xli enhanced，25cm带Tubing Set | 700-103027；700-103024 | 塑料 | 镍钛 | 支 | S080800027 | GZHC08000637
非血管介入类耗材 | 安晟医疗器械（南京）有限公司 | 美国 AngioDynamics,Inc. | 一次性射频电极针 | 国械注进20153253352 | 2020-10-12 | 进口 | 国械注进20153253352 | 系统由射频发生器、微泵、脚踏开关、主机连接电缆、一次性射频电极针、一次性皮肤电极组成。具体规格型号见产品技术要求附录。 | 射频消融系统在电外科手术过程中，通过经皮、腹腔镜的方式将能量作用于软组织，达到凝固和消融的目的。适应症：部分或完全消融不能再行切除的肝病灶；缓解标准疼痛治疗无效或不适合标准治疗的骨转移性肿瘤患者的股病灶疼痛。 | StarBurst SDE，3阵列，12cm针长 | 700-102486 | 塑料 | 镍钛 | 支 | S080800027 | GZHC08000638
非血管介入类耗材 | 安晟医疗器械（南京）有限公司 | 美国 AngioDynamics,Inc. | 一次性射频电极针 | 国械注进20153253352 | 2020-10-12 | 进口 | 国械注进20153253352 | 系统由射频发生器、微泵、脚踏开关、主机连接电缆、一次性射频电极针、一次性皮肤电极组成。具体规格型号见产品技术要求附录。 | 射频消融系统在电外科手术过程中，通过经皮、腹腔镜的方式将能量作用于软组织，达到凝固和消融的目的。适应症：部分或完全消融不能再行切除的肝病灶；缓解标准疼痛治疗无效或不适合标准治疗的骨转移性肿瘤患者的股病灶疼痛。 | StarBurst Semi-Flex，25cm针长，柔性针 | 700-102615 | 塑料 | 镍钛 | 支 | S080800027 | GZHC08000639
非血管介入类耗材 | 安晟医疗器械（南京）有限公司 | 美国 AngioDynamics,Inc. | 一次性射频电极针 | 国械注进20153253352 | 2020-10-12 | 进口 | 国械注进20153253352 | 系统由射频发生器、微泵、脚踏开关、主机连接电缆、一次性射频电极针、一次性皮肤电极组成。具体规格型号见产品技术要求附录。 | 射频消融系统在电外科手术过程中，通过经皮、腹腔镜的方式将能量作用于软组织，达到凝固和消融的目的。适应症：部分或完全消融不能再行切除的肝病灶；缓解标准疼痛治疗无效或不适合标准治疗的骨转移性肿瘤患者的股病灶疼痛。 | UniBlate，10cm；UniBlate，15cm；UniBlate，25cm | 700-103598；700-103597；700-103530 | 塑料 | 镍钛 | 支 | S080800027 | GZHC08000640
非血管介入类耗材 | 安晟医疗器械（南京）有限公司 | 美国 AngioDynamics,Inc. | 一次性射频电极针 | 国械注进20153253352 | 2020-10-12 | 进口 | 国械注进20153253352 | 系统由射频发生器、微泵、脚踏开关、主机连接电缆、一次性射频电极针、一次性皮肤电极组成。具体规格型号见产品技术要求附录。 | 射频消融系统在电外科手术过程中，通过经皮、腹腔镜的方式将能量作用于软组织，达到凝固和消融的目的。适应症：部分或完全消融不能再行切除的肝病灶；缓解标准疼痛治疗无效或不适合标准治疗的骨转移性肿瘤患者的股病灶疼痛。 | StarBurst，7阵列，15cm针长；StarBurst，7阵列，25cm针长；StarBurst XL，9阵列，10cm针长；StarBurst XL，9阵列，15cm针长；StarBurst XL，9阵列，25cm针长 | 700-101492；700-101493；700-101930；700-101320；700-101317 | 塑料 | 镍钛 | 支 | S080800027 | GZHC08000641
非血管介入类耗材 | 安晟医疗器械（南京）有限公司 | 美国 AngioDynamics,Inc. | 一次性射频电极针 | 国械注进20153253352 | 2020-10-12 | 进口 | 国械注进20153253352 | 系统由射频发生器、微泵、脚踏开关、主机连接电缆、一次性射频电极针、一次性皮肤电极组成。具体规格型号见产品技术要求附录。 | 射频消融系统在电外科手术过程中，通过经皮、腹腔镜的方式将能量作用于软组织，达到凝固和消融的目的。适应症：部分或完全消融不能再行切除的肝病灶；缓解标准疼痛治疗无效或不适合标准治疗的骨转移性肿瘤患者的股病灶疼痛。 | StarBurst MRI，3-5cm，10cm针长；StarBurst MRI，3-5cm，15cm针长 | 700-102441；700-102421 | 塑料 | 镍钛 | 支 | S080800027 | GZHC08000642
非血管介入类耗材 | 沈阳尚贤医疗系统有限公司 | 沈阳尚贤医疗系统有限公司 | 一次性使用消化道软组织夹系统 | 辽械注准 20152220093 | 2020-06-29 | 国产 | 辽械注准20152220093 | 一体型由金属爪、金属圈、套筒、挂钩、导丝、弹簧管、弹簧管套管、滑环、滑杆、手柄组成。 | 用于在内窥镜引导下夹合消化道内软组织。 | SX-HC-1650-90、SX-HC-1650-135、SX-HC-2300-90、SX-HC-2300-135、 | SX-HC-1650-90、SX-HC-1650-135、SX-HC-2300-90、SX-HC-2300-135、 | 透析纸 | 医疗级不锈钢 | 1 | S080800028 | GZHC08000643
非血管介入类耗材 | 沈阳尚贤医疗系统有限公司 | 沈阳尚贤医疗系统有限公司 | 一次性使用消化道软组织夹系统 | 辽械注准20152220093 | 2020-06-29 | 国产 | 辽械注准20152220093 | 一次性使用消化道软组织夹系统主要由推送系统及夹子组件组成。推送系统由挂钩、导丝、弹簧管、滑杆、滑环、手柄组成；夹子组件由金属爪、固定杆、金属圈、套筒、拉杆组成。 | 该产品适用于在内窥镜引导下夹合消化道内软组织。 | SX-H-1650、SX-H-1950、SX-H-2300 | SX-H-1650、SX-H-1950、SX-H-2300 | 透析纸 | 医疗级不锈钢 | 1 | S080800028 | GZHC08000644
非血管介入类耗材 | 沈阳尚贤医疗系统有限公司 | 沈阳尚贤医疗系统有限公司 | 一次性使用消化道软组织夹系统 | 辽械注准20152220093 | 2020-06-29 | 国产 | 辽械注准20152220093 | 一次性使用消化道软组织夹系统主要由推送系统及夹子组件组成。推送系统由挂钩、导丝、弹簧管、滑杆、滑环、手柄组成；夹子组件由金属爪、固定杆、金属圈、套筒、拉杆组成。 | 该产品适用于在内窥镜引导下夹合消化道内软组织。 | SX-C-90、SX-C-135 | SX-C-90、SX-C-135 | 吸塑盒与透析纸热合密封包装 | 医疗级不锈钢 | 个 | S080800028 | GZHC08000645
非血管介入类耗材 | 沈阳尚贤医疗系统有限公司 | 沈阳尚贤医疗系统有限公司 | 医用透明粘膜吸套 | 辽械注准20142220009 | 2019-11-16 | 国产 | 注册产品标准（YZB/辽1103-2013） | 该产品是注塑一次成型一体产品，分为前端，后端直壁配合部和后端带斜坡配合部。 | 安装在内镜前端，用于保持适当的内镜视野。 | XT-DL-092-40、XT-DL-098-40、XT-DL-099-40、XT-DL-105-40、XT-DL-108-40、XT-DL-115-40、XT-DL-118-40、XT-DL-122-40、XT-DL-128-40、XT-DL-132-40、XT-DL-148-40 | XT-DL-092-40、XT-DL-098-40、XT-DL-099-40、XT-DL-105-40、XT-DL-108-40、XT-DL-115-40、XT-DL-118-40、XT-DL-122-40、XT-DL-128-40、XT-DL-132-40、XT-DL-148-40 | 透析纸 | 热塑性聚氨酯 | 个 | S080800028 | GZHC08000646
非血管介入类耗材 | 禾易科技（北京）有限公司 | U&I Corporation | 一次性等离子手术刀头 | 国械注进20163250063 | 2021-01-10 | 进口 |  | 产品为一次性使用，环氧乙烷灭菌，有效期2年。 | 该产品与Union Medical公司的MPU发生器配合使用，用于人体组织进行切除、凝固和消融。 | PD01,PD02,PD03,PD04,PD05,PC01,PC02 | PD01,PD02,PD03,PD04,PD05,PC01,PC02 | 纸盒 | 钢制，塑料 | 套 | S080800029 | GZHC08000647
非血管介入类耗材 | 深圳市康医博科技发展有限公司 | 深圳市康医博科技发展有限公司 | 一次性使用非血管腔道导丝 | 粤食药监械（准）字2014第2660066号 | 2018-01-13 | 国产 | YZB/粤 0859-2013 | 由软头、内芯和包塑层组成。 | 主要供非血管腔道治疗中引导导管、置入器械时一次性使用。 | 204-0.025、204-0.032、204-0.035 | 204-0.025、204-0.032、204-0.035 | TYVEK纸＋PE袋 | 钛镍合金/PTFE | 根 | S080800030 | GZHC08000648
非血管介入类耗材 | 深圳市康医博科技发展有限公司 | 深圳市康医博科技发展有限公司 | 一次性使用尿动力学导管 | 粤食药监械（准）字2014第2660065号（更） | 2018-01-13 | 国产 | YZB/粤 0860-2013 | 由测压管和连接管组成。测压管由接头、连接管和管体组成，连接管由管体和锁定接头组成。 | 供与尿动力学仪器相连后进行膀胱内压测量，尿道内压测量，压力传导和膀胱灌注时一次性使用 | 205-06A、205-07A、205-08A、205-10A、205-12A | 组合型 | APET吸塑盒＋TYVEK纸 | PEBAX | 套 | S080800030 | GZHC08000649
非血管介入类耗材 | 深圳市康医博科技发展有限公司 | 深圳市康医博科技发展有限公司 | 一次性使用尿动力学导管 | 粤食药监械（准）字2014第2660065号（更） | 2018-01-13 | 国产 | YZB/粤 0860-2013 | 由测压管和连接管组成。测压管由接头、连接管和管体组成，连接管由管体和锁定接头组成。 | 供与尿动力学仪器相连后进行膀胱内压测量，尿道内压测量，压力传导和膀胱灌注时一次性使用 | 205-06C、205-07C、205-08C、205-10C、205-12C | 连接型 | APET吸塑盒＋TYVEK纸 | PEBAX | 根 | S080800030 | GZHC08000650
非血管介入类耗材 | 深圳市康医博科技发展有限公司 | 深圳市康医博科技发展有限公司 | 一次性使用尿动力学导管 | 粤食药监械（准）字2014第2660065号（更） | 2018-01-13 | 国产 | YZB/粤 0860-2013 | 由测压管和连接管组成。测压管由接头、连接管和管体组成，连接管由管体和锁定接头组成。 | 供与尿动力学仪器相连后进行膀胱内压测量，尿道内压测量，压力传导和膀胱灌注时一次性使用 | 205-06B、205-07B、205-08B、205-10B、205-12B | 测压型 | TYVEK纸＋PE袋 | PEBAX | 根 | S080800030 | GZHC08000651
非血管介入类耗材 | 深圳市康医博科技发展有限公司 | 深圳市康医博科技发展有限公司 | 一次性使用无菌导引钢丝 | 粤深药监械（准）字2013第1660028号 | 2017-04-02 | 国产 | YZB/粤深0028-2013 | 采用06Cr19Ni10N牌号的奥氏体医用不锈钢（GB18457—2001）制成 | 配合导管、引流管用于腔道外科手术 | 103-0.032、103-0.035、103-0.05 | 103-0.032、103-0.035、103-0.05 | TYVEK纸＋PE袋 | 06Cr19Ni10N牌号的奥氏体医用不锈钢 | 根 | S080800030 | GZHC08000652
非血管介入类耗材 | 深圳市康医博科技发展有限公司 | 深圳市康医博科技发展有限公司 | 一次性使用无菌导引钢丝 | 粤深药监械（准）字2013第1660028号 | 2017-04-02 | 国产 | YZB/粤深0028-2013 | 采用06Cr19Ni10N牌号的奥氏体医用不锈钢（GB18457—2001）制成。 | 配合导管、引流管用于腔道外科手术 | 103-0.032、103-0.035 | 103-0.032、103-0.035 | TYVEK纸＋PE袋 | 06Cr19Ni10N牌号的奥氏体医用不锈钢 | 根 | S080800030 | GZHC08000653
非血管介入类耗材 | 深圳市康医博科技发展有限公司 | 深圳市康医博科技发展有限公司 | 一次性使用无菌输尿管导尿支架管 | 粤食药监械（准）字2014第2660068号 | 2018-01-13 | 国产 | YZB/粤 0856-2013 | 主要由输尿管导管、助推管、固定夹及导引钢丝组成 | 供医院对患者作尿液引流或做输尿管手术部位的支架管一次性使用 | 201-02-04 | 双尾 | APET吸塑盒＋TYVEK纸 | PU | 套 | S080800030 | GZHC08000654
非血管介入类耗材 | 深圳市康医博科技发展有限公司 | 深圳市康医博科技发展有限公司 | 一次性使用无菌输尿管导尿支架管 | 粤食药监械（准）字2014第2660068号 | 2018-01-13 | 国产 | YZB/粤 0856-2013 | 主要由输尿管导管、助推管、固定夹及导引钢丝组成。 | 供医院对患者作尿液引流或做输尿管手术部位的支架管一次性使用 | 201-02-05、201-02-06、201-02-07、201-02-08 | 双尾 | APET吸塑盒＋TYVEK纸 | PU | 套 | S080800030 | GZHC08000655
非血管介入类耗材 | 深圳市康医博科技发展有限公司 | 深圳市康医博科技发展有限公司 | 一次性使用无菌输尿管导尿支架管 | 粤食药监械（准）字2014第2660068号 | 2018-01-13 | 国产 | YZB/粤 0856-2013 | 主要由输尿管导管、助推管、固定夹及导引钢丝组成。 | 供医院对患者作尿液引流或做输尿管手术部位的支架管一次性使用 | 201-01-05、201-01-06、201-01-07、201-01-08 | 单尾 | APET吸塑盒＋TYVEK纸 | PU | 套 | S080800030 | GZHC08000656
非血管介入类耗材 | 深圳市康医博科技发展有限公司 | 深圳市康医博科技发展有限公司 | 一次性使用无菌输尿管导尿支架管 | 粤食药监械（准）字2014第2660068号 | 2018-01-13 | 国产 | YZB/粤 0856-2013 | 主要由输尿管导管、助推管、固定夹及导引钢丝组成。 | 供医院对患者作尿液引流或做输尿管手术部位的支架管一次性使用 | 201-01-05、201-01-06、201-01-07 | 双尾 | APET吸塑盒＋TYVEK纸 | PU | 套 | S080800030 | GZHC08000657
非血管介入类耗材 | 深圳市康医博科技发展有限公司 | 深圳市康医博科技发展有限公司 | 一次性使用无菌输尿管导尿支架管 | 粤食药监械（准）字2014第2660068号 | 2018-01-13 | 国产 | YZB/粤 0856-2013 | 主要由输尿管导管、助推管、固定夹及导引钢丝组成。 | 供医院对患者作尿液引流或做输尿管手术部位的支架管一次性使用 | 201-01-05、201-01-06、201-01-07、201-01-08 | 单尾 | TYVEK纸＋PE袋 | PU | 套 | S080800030 | GZHC08000658
非血管介入类耗材 | 深圳市康医博科技发展有限公司 | 深圳市康医博科技发展有限公司 | 一次性使用无菌输尿管导尿支架管 | 粤食药监械（准）字2014第2660068号 | 2018-01-13 | 国产 | YZB/粤 0856-2013 | 主要由输尿管导管、助推管、固定夹及导引钢丝组成。 | 供医院对患者作尿液引流或做输尿管手术部位的支架管一次性使用 | 201-01-04 | 单尾 | APET吸塑盒＋TYVEK纸 | PU | 套 | S080800030 | GZHC08000659
非血管介入类耗材 | 深圳市康医博科技发展有限公司 | 深圳市康医博科技发展有限公司 | 一次性使用无菌输尿管导尿支架管 | 粤食药监械（准）字2014第2660068号 | 2018-01-13 | 国产 | YZB/粤 0856-2013 | 主要由输尿管导管、助推管、固定夹及导引钢丝组成 | 供医院对患者作尿液引流或做输尿管手术部位的支架管一次性使用 | 201-02-04 | 双尾 | APET吸塑盒＋TYVEK纸 | PU | 套 | S080800030 | GZHC08000660
非血管介入类耗材 | 深圳市康医博科技发展有限公司 | 深圳市康医博科技发展有限公司 | 一次性使用无菌输尿管导尿支架管 | 粤食药监械（准）字2014第2660068号 | 2018-01-13 | 国产 | YZB/粤 0856-2013 | 主要由输尿管导管、助推管、固定夹及导引钢丝组成。 | 供医院对患者作尿液引流或做输尿管手术部位的支架管一次性使用 | 201-02-05、201-02-06、201-02-07、201-02-08 | 双尾 | APET吸塑盒＋TYVEK纸 | PU | 套 | S080800030 | GZHC08000661
非血管介入类耗材 | 深圳市康医博科技发展有限公司 | 深圳市康医博科技发展有限公司 | 一次性使用无菌输尿管导尿支架管 | 粤食药监械（准）字2014第2660068号 | 2018-01-13 | 国产 | YZB/粤 0856-2013 | 主要由输尿管导管、助推管、固定夹及导引钢丝组成。 | 供医院对患者作尿液引流或做输尿管手术部位的支架管一次性使用 | 201-01-05、201-01-06、201-01-07、201-01-08 | 单尾 | APET吸塑盒＋TYVEK纸 | PU | 套 | S080800030 | GZHC08000662
非血管介入类耗材 | 深圳市康医博科技发展有限公司 | 深圳市康医博科技发展有限公司 | 一次性使用无菌输尿管导尿支架管 | 粤食药监械（准）字2014第2660068号 | 2018-01-13 | 国产 | YZB/粤 0856-2013 | 主要由输尿管导管、助推管、固定夹及导引钢丝组成。 | 供医院对患者作尿液引流或做输尿管手术部位的支架管一次性使用 | 201-02-05、201-02-06、201-02-07、201-02-08 | 双尾 | APET吸塑盒＋TYVEK纸 | PU | 套 | S080800030 | GZHC08000663
非血管介入类耗材 | 深圳市康医博科技发展有限公司 | 深圳市康医博科技发展有限公司 | 一次性使用无菌输尿管导尿支架管 | 粤食药监械（准）字2014第2660068号 | 2018-01-13 | 国产 | YZB/粤 0856-2013 | 主要由输尿管导管、助推管、固定夹及导引钢丝组成。 | 供医院对患者作尿液引流或做输尿管手术部位的支架管一次性使用 | 201-01-05、201-01-06、201-01-07、201-01-08 | 单尾 | APET吸塑盒＋TYVEK纸 | PU | 套 | S080800030 | GZHC08000664
非血管介入类耗材 | 深圳市康医博科技发展有限公司 | 深圳市康医博科技发展有限公司 | 一次性使用无菌输尿管导尿支架管 | 粤食药监械（准）字2014第2660068号 | 2018-01-13 | 国产 | YZB/粤 0856-2013 | 主要由输尿管导管、助推管、固定夹及导引钢丝组成。 | 供医院对患者作尿液引流或做输尿管手术部位的支架管一次性使用 | 201-02-05、201-02-06、201-02-07、201-02-08 | 双尾 | APET吸塑盒＋TYVEK纸 | PU | 套 | S080800030 | GZHC08000665
非血管介入类耗材 | 深圳市康医博科技发展有限公司 | 深圳市康医博科技发展有限公司 | 一次性使用无菌输尿管导尿支架管 | 粤食药监械（准）字2014第2660068号 | 2018-01-13 | 国产 | YZB/粤 0856-2013 | 主要由输尿管导管、助推管、固定夹及导引钢丝组成。 | 供医院对患者作尿液引流或做输尿管手术部位的支架管一次性使用 | 201-02-05、201-02-06、201-02-07、201-02-08 | 双尾 | TYVEK纸＋PE袋 | PU | 套 | S080800030 | GZHC08000666
非血管介入类耗材 | 深圳市康医博科技发展有限公司 | 深圳市康医博科技发展有限公司 | 一次性使用无菌输尿管导尿支架管 | 粤食药监械（准）字2014第2660068号 | 2018-01-13 | 国产 | YZB/粤 0856-2013 | 主要由输尿管导管、助推管、固定夹及导引钢丝组成。 | 供医院对患者作尿液引流或做输尿管手术部位的支架管一次性使用 | 201-02-04 | 双尾 | APET吸塑盒＋TYVEK纸 | PU | 套 | S080800030 | GZHC08000667
非血管介入类耗材 | 深圳市康医博科技发展有限公司 | 深圳市康医博科技发展有限公司 | 一次性使用无菌输尿管导尿支架管 | 粤食药监械（准）字2014第2660068号 | 2018-01-13 | 国产 | YZB/粤 0856-2013 | 主要由输尿管导管、助推管、固定夹及导引钢丝组成。 | 供医院对患者作尿液引流或做输尿管手术部位的支架管一次性使用 | 201-01-05、201-01-06、201-01-07、201-01-08 | 单尾 | APET吸塑盒＋TYVEK纸 | PU | 套 | S080800030 | GZHC08000668
非血管介入类耗材 | 深圳市康医博科技发展有限公司 | 深圳市康医博科技发展有限公司 | 一次性使用微创扩张引流套件 | 粤食药监械（准）字2014第2660067号（更） | 2018-01-13 | 国产 | YZB/粤 0858-2013 | 扩张套件由扩张管和套管组合而成。扩张管由管体和接头组成。 | 供临床对肾结石或肾积水患者做经皮肾穿刺扩张引流和腔镜手术器械置入时进行扩张、建立通道用 | 203-01-10C、203-01-12C、203-01-14C | 腔镜手术器械置入型 | APET吸塑盒＋TYVEK纸 | PTFE | 套 | S080800030 | GZHC08000669
非血管介入类耗材 | 深圳市康医博科技发展有限公司 | 深圳市康医博科技发展有限公司 | 一次性使用微创扩张引流套件 | 粤食药监械（准）字2014第2660067号（更） | 2018-01-13 | 国产 | YZB/粤 0858-2013 | 扩张套件由扩张管和套管组合而成。扩张管由管体和接头组成。 | 供临床对肾结石或肾积水患者做经皮肾穿刺扩张引流和腔镜手术器械置入时进行扩张、建立通道用 | 203-01-10C、203-01-12C、203-01-14C | 腔镜手术器械置入型 | APET吸塑盒＋TYVEK纸 | PTFE | 套 | S080800030 | GZHC08000670
非血管介入类耗材 | 深圳市康医博科技发展有限公司 | 深圳市康医博科技发展有限公司 | 一次性使用微创扩张引流套件 | 粤食药监械（准）字2014第2660067号（更） | 2018-01-13 | 国产 | YZB/粤 0858-2013 | 扩张套件由扩张管和套管组合而成。扩张管由管体和接头组成。 | 供临床对肾结石或肾积水患者做经皮肾穿刺扩张引流和腔镜手术器械置入时进行扩张、建立通道用 | 203-02-16B、203-02-18B、203-02-20B、203-02-22B | 经皮肾穿刺扩张引流型（组合装） | APET吸塑盒＋TYVEK纸 | PTFE | 套 | S080800030 | GZHC08000671
非血管介入类耗材 | 深圳市康医博科技发展有限公司 | 深圳市康医博科技发展有限公司 | 一次性使用微创扩张引流套件 | 粤食药监械（准）字2014第2660067号（更） | 2018-01-13 | 国产 | YZB/粤 0858-2013 | 扩张套件由扩张管和套管组合而成。扩张管由管体和接头组成。 | 供临床对肾结石或肾积水患者做经皮肾穿刺扩张引流和腔镜手术器械置入时进行扩张、建立通道用 | 203-01-10A、203-01-12A、203-01-14A、203-01-16A、203-01-18A、203-01-20A、203-01-22A | 经皮肾穿刺扩张引流型（单根装） | APET吸塑盒＋TYVEK纸 | PTFE | 套 | S080800030 | GZHC08000672
非血管介入类耗材 | 深圳市康医博科技发展有限公司 | 深圳市康医博科技发展有限公司 | 一次性使用微创扩张引流套件 | 粤食药监械（准）字2014第2660067号（更） | 2018-01-13 | 国产 | YZB/粤 0858-2013 | 扩张套件由扩张管和套管组合而成。扩张管由管体和接头组成。 | 供临床对肾结石或肾积水患者做经皮肾穿刺扩张引流和腔镜手术器械置入时进行扩张、建立通道用 | 203-01-12C | 腔镜手术器械置入型 | APET吸塑盒＋TYVEK纸 | PTFE | 套 | S080800030 | GZHC08000673
非血管介入类耗材 | 深圳市康医博科技发展有限公司 | 深圳市康医博科技发展有限公司 | 一次性使用微创扩张引流套件 | 粤食药监械（准）字2014第2660067号（更） | 2018-01-13 | 国产 | YZB/粤 0858-2013 | 扩张套件由扩张管和套管组合而成。扩张管由管体和接头组成。 | 供临床对肾结石或肾积水患者做经皮肾穿刺扩张引流和腔镜手术器械置入时进行扩张、建立通道用 | 203-01-10A、203-01-12A、203-01-14A、203-01-16A、203-01-18A、203-01-20A、203-01-22A | 经皮肾穿刺扩张引流型（单根装） | TYVEK纸＋PE袋 | PTFE | 套 | S080800030 | GZHC08000674
非血管介入类耗材 | 深圳市康医博科技发展有限公司 | 深圳市康医博科技发展有限公司 | 一次性使用微创扩张引流套件 | 粤食药监械（准）字2014第2660067号（更） | 2018-01-13 | 国产 | YZB/粤 0858-2013 | 扩张套件由扩张管和套管组合而成。扩张管由管体和接头组成 | 供临床对肾结石或肾积水患者做经皮肾穿刺扩张引流和腔镜手术器械置入时进行扩张、建立通道用 | 203-01-12C | 腔镜手术器械置入型 | APET吸塑盒＋TYVEK纸 | PTFE | 套 | S080800030 | GZHC08000675
非血管介入类耗材 | 深圳市康医博科技发展有限公司 | 深圳市康医博科技发展有限公司 | 一次性使用微创扩张引流套件 | 粤食药监械（准）字2014第2660067号（更） | 2018-01-13 | 国产 | YZB/粤 0858-2013 | 扩张套件由扩张管和套管组合而成。扩张管由管体和接头组成。 | 供临床对肾结石或肾积水患者做经皮肾穿刺扩张引流和腔镜手术器械置入时进行扩张、建立通道用 | 203-02-16B、203-02-18B、203-02-20B、203-02-22B | 经皮肾穿刺扩张引流型（组合装） | APET吸塑盒＋TYVEK纸 | PTFE | 套 | S080800030 | GZHC08000676
非血管介入类耗材 | 深圳市康医博科技发展有限公司 | 深圳市康医博科技发展有限公司 | 一次性使用微创扩张引流套件 | 粤食药监械（准）字2014第2660067号（更） | 2018-01-13 | 国产 | YZB/粤 0858-2013 | 扩张套件由扩张管和套管组合而成。扩张管由管体和接头组成。 | 供临床对肾结石或肾积水患者做经皮肾穿刺扩张引流和腔镜手术器械置入时进行扩张、建立通道用 | 203-02-16B、203-02-18B、203-02-20B、203-02-22B | 经皮肾穿刺扩张引流型（组合装） | APET吸塑盒＋TYVEK纸 | PTFE | 套 | S080800030 | GZHC08000677
非血管介入类耗材 | 深圳市康医博科技发展有限公司 | 深圳市康医博科技发展有限公司 | 一次性使用无菌引流导管套装 | 粤食药监械（准）字2014第2660123号（更） | 2018-01-25 | 国产 | YZB/粤 0857-2013 | 由引流导管、导引钢丝、导引针、扩张管、连接管、引流灌注冲洗防逆连接器、固定夹、固定贴、海绵刷、开皮刀、非吸收外科缝线（带针）、脱脂棉纱布块、一次性使用灭菌橡胶外科手套、中单、孔巾构成。引流导管由接头、止液夹、导管组成，导引针由针座、针管组成，扩张管由尖端和接头组成，连接管由接头与管体组成。其中：开皮刀、非吸收外科缝线（带针）、脱脂棉纱布块、一次性使用灭菌橡胶外科手套、中单、孔巾为外购件。 | 主要用于放射介入诊断和治疗手术时，经皮插入胆道、肾盂或脓肿进行引流。 | 202-05C、202-06C、202-07C、202-08C、202-10C、202-12C、202-16C、202-20C、202-24C、202-28C | 脓肿引流型（复合装） | APET吸塑盒＋TYVEK纸 | PU | 套 | S080800030 | GZHC08000678
非血管介入类耗材 | 深圳市康医博科技发展有限公司 | 深圳市康医博科技发展有限公司 | 一次性使用无菌引流导管套装 | 粤食药监械（准）字2014第2660123号（更） | 2018-01-25 | 国产 | YZB/粤 0857-2013 | 由引流导管、导引针、连接管、引流灌注冲洗防逆连接器组成 | 主要用于放射介入诊断和治疗手术时，经皮插入胆道、肾盂或脓肿进行引流。 | 202-08BJ、202-10BJ、202-12BJ、202-16BJ、202-18BJ | 肾盂引流型（简易装） | TYVEK纸＋PE袋 | PU | 套 | S080800030 | GZHC08000679
非血管介入类耗材 | 深圳市康医博科技发展有限公司 | 深圳市康医博科技发展有限公司 | 一次性使用无菌引流导管套装 | 粤食药监械（准）字2014第2660123号（更） | 2018-01-25 | 国产 | YZB/粤 0857-2013 | 由引流导管、导引针、连接管、引流灌注冲洗防逆连接器组成 | 主要用于放射介入诊断和治疗手术时，经皮插入胆道、肾盂或脓肿进行引流。 | 202-05CJ、202-06CJ、202-07CJ、202-08CJ、202-10CJ、202-12CJ、202-16CJ、202-20CJ、202-24CJ、202-28CJ | 脓肿引流型（简易装） | TYVEK纸＋PE袋 | PU | 套 | S080800030 | GZHC08000680
非血管介入类耗材 | 深圳市康医博科技发展有限公司 | 深圳市康医博科技发展有限公司 | 一次性使用无菌引流导管套装 | 粤食药监械（准）字2014第2660123号（更） | 2018-01-25 | 国产 | YZB/粤 0857-2013 | 由引流导管、导引针、连接管、引流灌注冲洗防逆连接器组成 | 主要用于放射介入诊断和治疗手术时，经皮插入胆道、肾盂或脓肿进行引流。 | 202-05AJ、202-06AJ、202-07AJ、202-08AJ、202-085AJ、202-10AJ、202-12AJ | 胆道引流型（简易装） | TYVEK纸＋PE袋 | PU | 套 | S080800030 | GZHC08000681
非血管介入类耗材 | 深圳市康医博科技发展有限公司 | 深圳市康医博科技发展有限公司 | 一次性使用无菌引流导管套装 | 粤食药监械（准）字2014第2660123号（更） | 2018-01-25 | 国产 | YZB/粤 0857-2013 | 由引流导管、导引钢丝、导引针、扩张管、连接管、引流灌注冲洗防逆连接器、固定夹、固定贴、海绵刷、开皮刀、非吸收外科缝线（带针）、脱脂棉纱布块、一次性使用灭菌橡胶外科手套、中单、孔巾构成。引流导管由接头、止液夹、导管组成，导引针由针座、针管组成，扩张管由尖端和接头组成，连接管由接头与管体组成。其中：开皮刀、非吸收外科缝线（带针）、脱脂棉纱布块、一次性使用灭菌橡胶外科手套、中单、孔巾为外购件 | 主要用于放射介入诊断和治疗手术时，经皮插入胆道、肾盂或脓肿进行引流。 | 202-05A、202-06A、202-07A、202-08A、202-085A、202-10A、202-12A | 胆道引流型（复合装） | APET吸塑盒＋TYVEK纸 | PU | 套 | S080800030 | GZHC08000682
非血管介入类耗材 | 深圳市康医博科技发展有限公司 | 深圳市康医博科技发展有限公司 | 一次性使用无菌引流导管套装 | 粤食药监械（准）字2014第2660123号（更） | 2018-01-25 | 国产 | YZB/粤 0857-2013 | 由引流导管、导引钢丝、导引针、扩张管、连接管、引流灌注冲洗防逆连接器、固定夹、固定贴、海绵刷、开皮刀、非吸收外科缝线（带针）、脱脂棉纱布块、一次性使用灭菌橡胶外科手套、中单、孔巾构成。引流导管由接头、止液夹、导管组成，导引针由针座、针管组成，扩张管由尖端和接头组成，连接管由接头与管体组成。其中：开皮刀、非吸收外科缝线（带针）、脱脂棉纱布块、一次性使用灭菌橡胶外科手套、中单、孔巾为外购件。 | 主要用于放射介入诊断和治疗手术时，经皮插入胆道、肾盂或脓肿进行引流。 | 202-08B、202-10B、202-12B、202-16B、202-18B | 肾盂引流型（复合装） | APET吸塑盒＋TYVEK纸 | PU | 套 | S080800030 | GZHC08000683
非血管介入类耗材 | 广东先来医疗器械有限公司 | 广东先来医疗器械有限公司 | 一次性使用多功能引流管 | 粤械注准20162660420 | 2021-04-13 | 国产 | 粤械注准20162660420 | 该产品由引流管外管，引流管内管、连接头、药座连接管、连接管及尾座组成，连接头、连接管为选配件。 | 用于各类外科手术后创伤处的体液引流或患处冲洗。 | S12A、S10A、S8A | S12A、S10A、S8A | 纸塑 | PVC | 根 | S080800031 | GZHC08000684
非血管介入类耗材 | 广东先来医疗器械有限公司 | 广东先来医疗器械有限公司 | 一次性使用多功能引流管 | 粤械注准20162660420 | 2021-04-13 | 国产 | 粤械注准20162660420 | 该产品由引流管外管，引流管内管、连接头、药座连接管、连接管及尾座组成，连接头、连接管为选配件。 | 用于各类外科手术后创伤处的体液引流或患处冲洗。 | S5A | S5A | 纸塑 | PVC | 根 | S080800031 | GZHC08000685
非血管介入类耗材 | 广东先来医疗器械有限公司 | 广东先来医疗器械有限公司 | 一次性使用多功能引流管 | 粤械注准20162660420 | 2021-04-13 | 国产 | 粤械注准20162660420 | 该产品由引流管外管，引流管内管、连接头、药座连接管、连接管及尾座组成，连接头、连接管为选配件。 | 用于各类外科手术后创伤处的体液引流或患处冲洗。 | S6A | S6A | 纸塑 | PVC | 根 | S080800031 | GZHC08000686
非血管介入类耗材 | 泰州市博威医疗用品有限公司 | 泰州市博威医疗用品有限公司 | 针形高频电极 | 苏械注准20142250406 | 2019-12-02 | 国产 | YZB/苏 1500-2014 针形高频电极 | 高频电缆线护套φ≥3mm，导线长度≥2.5m，其手柄部和高频电缆应承受30S的1.2倍于所连高频手术设备最大开路高频试验电压，不发生击穿和闪络现象，其中额定附件电压规定为4000V，电路板上的开关直流电阻在接通时应该≤5Ω，柄部与电缆线之间应能承受20N的拉力15S不断裂。产品应无菌手术电极端头的不锈钢耐腐蚀程度能达到YY/T0149-2006中规定的a级要求。 | 与高频发生器配合使用，在高频手术中进行电切、电凝用。 | EZ-06/150WZ | BT-500V | 特卫强盖材+PETG6763吸塑盒 | 电极手柄和按钮采用进口ABS无毒塑料，电极采用303、304或316L医用不锈钢材料，其钨针电极采用日本和美国进口材料，导线采用柔软性好的高频电缆制造。 | 支 | S080800032 | GZHC08000687
非血管介入类耗材 | 泰州市博威医疗用品有限公司 | 泰州市博威医疗用品有限公司 | 针形高频电极 | 苏械注准20142250406 | 2019-12-02 | 国产 | YZB/苏 1500-2014 针形高频电极 | 高频电缆线护套φ≥3mm，导线长度≥2.5m，其手柄部和高频电缆应承受30S的1.2倍于所连高频手术设备最大开路高频试验电压，不发生击穿和闪络现象，其中额定附件电压规定为4000V，电路板上的开关直流电阻在接通时应该≤5Ω，柄部与电缆线之间应能承受20N的拉力15S不断裂。产品应无菌手术电极端头的不锈钢耐腐蚀程度能达到YY/T0149-2006中规定的a级要求。 | 与高频发生器配合使用，在高频手术中进行电切、电凝用。 | EZ-05/100WZ | BT-500V | 特卫强盖材+PETG6763吸塑盒 | 电极手柄和按钮采用进口ABS无毒塑料，电极采用303、304或316L医用不锈钢材料，其钨针电极采用日本和美国进口材料，导线采用柔软性好的高频电缆制造。 | 支 | S080800032 | GZHC08000688
非血管介入类耗材 | 泰州市博威医疗用品有限公司 | 泰州市博威医疗用品有限公司 | 针形高频电极 | 苏械注准20142250406 | 2019-12-02 | 国产 | YZB/苏 1500-2014 针形高频电极 | 高频电缆线护套φ≥3mm，导线长度≥2.5m，其手柄部和高频电缆应承受30S的1.2倍于所连高频手术设备最大开路高频试验电压，不发生击穿和闪络现象，其中额定附件电压规定为4000V，电路板上的开关直流电阻在接通时应该≤5Ω，柄部与电缆线之间应能承受20N的拉力15S不断裂。产品应无菌手术电极端头的不锈钢耐腐蚀程度能达到YY/T0149-2006中规定的a级要求。 | 与高频发生器配合使用，在高频手术中进行电切、电凝用。 | EZ-04/70WZ | BT-500V | 特卫强盖材+PETG6763吸塑盒 | 电极手柄和按钮采用进口ABS无毒塑料，电极采用303、304或316L医用不锈钢材料，其钨针电极采用日本和美国进口材料，导线采用柔软性好的高频电缆制造。 | 支 | S080800032 | GZHC08000689
非血管介入类耗材 | 泰州市博威医疗用品有限公司 | 泰州市博威医疗用品有限公司 | 针形高频电极 | 苏械注准20142250406 | 2019-12-02 | 国产 | YZB/苏 1500-2014 针形高频电极 | 高频电缆线护套φ≥3mm，导线长度≥2.5m，其手柄部和高频电缆应承受30S的1.2倍于所连高频手术设备最大开路高频试验电压，不发生击穿和闪络现象，其中额定附件电压规定为4000V，电路板上的开关直流电阻在接通时应该≤5Ω，柄部与电缆线之间应能承受20N的拉力15S不断裂。产品应无菌手术电极端头的不锈钢耐腐蚀程度能达到YY/T0149-2006中规定的a级要求。 | 与高频发生器配合使用，在高频手术中进行电切、电凝用。 | EZ-03/65WZ | BT-500V | 特卫强盖材+PETG6763吸塑盒 | 电极手柄和按钮采用进口ABS无毒塑料，电极采用303、304或316L医用不锈钢材料，其钨针电极采用日本和美国进口材料，导线采用柔软性好的高频电缆制造。 | 支 | S080800032 | GZHC08000690
非血管介入类耗材 | 泰州市博威医疗用品有限公司 | 泰州市博威医疗用品有限公司 | 针形高频电极 | 苏械注准20142250406 | 2019-12-02 | 国产 | YZB/苏 1500-2014 针形高频电极 | 高频电缆线护套φ≥3mm，导线长度≥2.5m，其手柄部和高频电缆应承受30S的1.2倍于所连高频手术设备最大开路高频试验电压，不发生击穿和闪络现象，其中额定附件电压规定为4000V，电路板上的开关直流电阻在接通时应该≤5Ω，柄部与电缆线之间应能承受20N的拉力15S不断裂。产品应无菌手术电极端头的不锈钢耐腐蚀程度能达到YY/T0149-2006中规定的a级要求。 | 与高频发生器配合使用，在高频手术中进行电切、电凝用。 | CP-02/60Z | BT-500V | 特卫强盖材+PETG6763吸塑盒 | 电极手柄和按钮采用进口ABS无毒塑料，电极采用303、304或316L医用不锈钢材料，其钨针电极采用日本和美国进口材料，导线采用柔软性好的高频电缆制造。 | 支 | S080800032 | GZHC08000691
非血管介入类耗材 | 泰州市博威医疗用品有限公司 | 泰州市博威医疗用品有限公司 | 针形高频电极 | 苏械注准20142250406 | 2019-12-02 | 国产 | YZB/苏 1500-2014 针形高频电极 | 高频电缆线护套φ≥3mm，导线长度≥2.5m，其手柄部和高频电缆应承受30S的1.2倍于所连高频手术设备最大开路高频试验电压，不发生击穿和闪络现象，其中额定附件电压规定为4000V，电路板上的开关直流电阻在接通时应该≤5Ω，柄部与电缆线之间应能承受20N的拉力15S不断裂。产品应无菌手术电极端头的不锈钢耐腐蚀程度能达到YY/T0149-2006中规定的a级要求。 | 与高频发生器配合使用，在高频手术中进行电切、电凝用。 | CP-01/57WZS | BT-500V | 特卫强盖材+PETG6763吸塑盒 | 电极手柄和按钮采用进口ABS无毒塑料，电极采用303、304或316L医用不锈钢材料，其钨针电极采用日本和美国进口材料，导线采用柔软性好的高频电缆制造。 | 支 | S080800032 | GZHC08000692
非血管介入类耗材 | 泰州市博威医疗用品有限公司 | 泰州市博威医疗用品有限公司 | 针形高频电极 | 苏械注准20142250406 | 2019-12-02 | 国产 | YZB/苏 1500-2014 针形高频电极 | 高频电缆线护套φ≥3mm，导线长度≥2.5m，其手柄部和高频电缆应承受30S的1.2倍于所连高频手术设备最大开路高频试验电压，不发生击穿和闪络现象，其中额定附件电压规定为4000V，电路板上的开关直流电阻在接通时应该≤5Ω，柄部与电缆线之间应能承受20N的拉力15S不断裂。产品应无菌手术电极端头的不锈钢耐腐蚀程度能达到YY/T0149-2006中规定的a级要求。 | 与高频发生器配合使用，在高频手术中进行电切、电凝用。 | EZ-10/140WZ | BT-500V | 特卫强盖材+PETG6763吸塑盒 | 电极手柄和按钮采用进口ABS无毒塑料，电极采用303、304或316L医用不锈钢材料，其钨针电极采用日本和美国进口材料，导线采用柔软性好的高频电缆制造。 | 支 | S080800032 | GZHC08000693
非血管介入类耗材 | 泰州市博威医疗用品有限公司 | 泰州市博威医疗用品有限公司 | 针形高频电极 | 苏械注准20142250406 | 2019-12-02 | 国产 | YZB/苏 1500-2014 针形高频电极 | 高频电缆线护套φ≥3mm，导线长度≥2.5m，其手柄部和高频电缆应承受30S的1.2倍于所连高频手术设备最大开路高频试验电压，不发生击穿和闪络现象，其中额定附件电压规定为4000V，电路板上的开关直流电阻在接通时应该≤5Ω，柄部与电缆线之间应能承受20N的拉力15S不断裂。产品应无菌手术电极端头的不锈钢耐腐蚀程度能达到YY/T0149-2006中规定的a级要求。 | 与高频发生器配合使用，在高频手术中进行电切、电凝用。 | EZ-11/95WZ | BT-500V | 特卫强盖材+PETG6763吸塑盒 | 电极手柄和按钮采用进口ABS无毒塑料，电极采用303、304或316L医用不锈钢材料，其钨针电极采用日本和美国进口材料，导线采用柔软性好的高频电缆制造。 | 支 | S080800032 | GZHC08000694
非血管介入类耗材 | 泰州市博威医疗用品有限公司 | 泰州市博威医疗用品有限公司 | 针形高频电极 | 苏械注准20142250406 | 2019-12-02 | 国产 | YZB/苏 1500-2014 针形高频电极 | 高频电缆线护套φ≥3mm，导线长度≥2.5m，其手柄部和高频电缆应承受30S的1.2倍于所连高频手术设备最大开路高频试验电压，不发生击穿和闪络现象，其中额定附件电压规定为4000V，电路板上的开关直流电阻在接通时应该≤5Ω，柄部与电缆线之间应能承受20N的拉力15S不断裂。产品应无菌手术电极端头的不锈钢耐腐蚀程度能达到YY/T0149-2006中规定的a级要求。 | 与高频发生器配合使用，在高频手术中进行电切、电凝用。 | EZ-09/90WZ | BT-500V | 特卫强盖材+PETG6763吸塑盒 | 电极手柄和按钮采用进口ABS无毒塑料，电极采用303、304或316L医用不锈钢材料，其钨针电极采用日本和美国进口材料，导线采用柔软性好的高频电缆制造。 | 支 | S080800032 | GZHC08000695
非血管介入类耗材 | 泰州市博威医疗用品有限公司 | 泰州市博威医疗用品有限公司 | 针形高频电极 | 苏械注准20142250406 | 2019-12-02 | 国产 | YZB/苏 1500-2014 针形高频电极 | 高频电缆线护套φ≥3mm，导线长度≥2.5m，其手柄部和高频电缆应承受30S的1.2倍于所连高频手术设备最大开路高频试验电压，不发生击穿和闪络现象，其中额定附件电压规定为4000V，电路板上的开关直流电阻在接通时应该≤5Ω，柄部与电缆线之间应能承受20N的拉力15S不断裂。产品应无菌手术电极端头的不锈钢耐腐蚀程度能达到YY/T0149-2006中规定的a级要求。 | 与高频发生器配合使用，在高频手术中进行电切、电凝用。 | EZ-07/180WZ | BT-500V | 特卫强盖材+PETG6763吸塑盒 | 电极手柄和按钮采用进口ABS无毒塑料，电极采用303、304或316L医用不锈钢材料，其钨针电极采用日本和美国进口材料，导线采用柔软性好的高频电缆制造。 | 支 | S080800032 | GZHC08000696
非血管介入类耗材 | 泰州市博威医疗用品有限公司 | 泰州市博威医疗用品有限公司 | 针形高频电极 | 苏械注准20142250406 | 2019-12-02 | 国产 | YZB/苏 1500-2014 针形高频电极 | 高频电缆线护套φ≥3mm，导线长度≥2.5m，其手柄部和高频电缆应承受30S的1.2倍于所连高频手术设备最大开路高频试验电压，不发生击穿和闪络现象，其中额定附件电压规定为4000V，电路板上的开关直流电阻在接通时应该≤5Ω，柄部与电缆线之间应能承受20N的拉力15S不断裂。产品应无菌手术电极端头的不锈钢耐腐蚀程度能达到YY/T0149-2006中规定的a级要求。 | 与高频发生器配合使用，在高频手术中进行电切、电凝用。 | EZ-02/57WZ | BT-500V | 特卫强盖材+PETG6763吸塑盒 | 电极手柄和按钮采用进口ABS无毒塑料，电极采用303、304或316L医用不锈钢材料，其钨针电极采用日本和美国进口材料，导线采用柔软性好的高频电缆制造。 | 支 | S080800032 | GZHC08000697
非血管介入类耗材 | 泰州市博威医疗用品有限公司 | 泰州市博威医疗用品有限公司 | 针形高频电极 | 苏械注准20142250406 | 2019-12-02 | 国产 | YZB/苏 1500-2014 针形高频电极 | 高频电缆线护套φ≥3mm，导线长度≥2.5m，其手柄部和高频电缆应承受30S的1.2倍于所连高频手术设备最大开路高频试验电压，不发生击穿和闪络现象，其中额定附件电压规定为4000V，电路板上的开关直流电阻在接通时应该≤5Ω，柄部与电缆线之间应能承受20N的拉力15S不断裂。产品应无菌手术电极端头的不锈钢耐腐蚀程度能达到YY/T0149-2006中规定的a级要求。 | 与高频发生器配合使用，在高频手术中进行电切、电凝用。 | EZ-01/41WZ | BT-500V | 特卫强盖材+PETG6763吸塑盒 | 电极手柄和按钮采用进口ABS无毒塑料，电极采用303、304或316L医用不锈钢材料，其钨针电极采用日本和美国进口材料，导线采用柔软性好的高频电缆制造。 | 支 | S080800032 | GZHC08000698
非血管介入类耗材 | 泰州市博威医疗用品有限公司 | 泰州市博威医疗用品有限公司 | 针形高频电极 | 苏械注准20142250406 | 2019-12-02 | 国产 | YZB/苏 1500-2014 针形高频电极 | 高频电缆线护套φ≥3mm，导线长度≥2.5m，其手柄部和高频电缆应承受30S的1.2倍于所连高频手术设备最大开路高频试验电压，不发生击穿和闪络现象，其中额定附件电压规定为4000V，电路板上的开关直流电阻在接通时应该≤5Ω，柄部与电缆线之间应能承受20N的拉力15S不断裂。产品应无菌手术电极端头的不锈钢耐腐蚀程度能达到YY/T0149-2006中规定的a级要求。 | 与高频发生器配合使用，在高频手术中进行电切、电凝用。 | EZ-08/55WZ | BT-500V | 特卫强盖材+PETG6763吸塑盒 | 电极手柄和按钮采用进口ABS无毒塑料，电极采用303、304或316L医用不锈钢材料，其钨针电极采用日本和美国进口材料，导线采用柔软性好的高频电缆制造。 | 支 | S080800032 | GZHC08000699
非血管介入类耗材 | 泰州市博威医疗用品有限公司 | 泰州市博威医疗用品有限公司 | 针形高频电极 | 苏械注准20142250406 | 2019-12-02 | 国产 | YZB/苏 1500-2014 针形高频电极 | 高频电缆线护套φ≥3mm，导线长度≥2.5m，其手柄部和高频电缆应承受30S的1.2倍于所连高频手术设备最大开路高频试验电压，不发生击穿和闪络现象，其中额定附件电压规定为4000V，电路板上的开关直流电阻在接通时应该≤5Ω，柄部与电缆线之间应能承受20N的拉力15S不断裂。产品应无菌手术电极端头的不锈钢耐腐蚀程度能达到YY/T0149-2006中规定的a级要求。 | 与高频发生器配合使用，在高频手术中进行电切、电凝用。 | CP-03/50ZW | BT-500V | 特卫强盖材+PETG6763吸塑盒 | 电极手柄和按钮采用进口ABS无毒塑料，电极采用303、304或316L医用不锈钢材料，其钨针电极采用日本和美国进口材料，导线采用柔软性好的高频电缆制造。 | 支 | S080800032 | GZHC08000700
非血管介入类耗材 | 江苏伊凯医疗器械有限公司 | 江苏伊凯医疗器械有限公司 | 一次性使用J型导尿管（输尿管支架套件） | 苏械注准20152661342 | 2020-12-09 | 国产 | 医疗器械产品技术要求编号：苏械注准20152661342 | J型导管的外观应光洁平滑，无凹凸点，杂质等缺陷；J型导尿管应可以射线可探测性；J型导尿管各孔径应流通顺畅，无堵塞现象；产品应无菌；环氧乙烷残留量低于10ug/g；流量：≥3ml/min ；导丝部件应无任何腐蚀迹象。 | 通过微创介入或开放手术置入肾盂与膀胱间，起支架、引流作用。 | 1.23mm（Fr3.7）、1.50mm（Fr4.5）、1.57mm（Fr4.7）、2.00mm（Fr6）、2.33mm（Fr7）、2.67mm（Fr8）、2.83mm（Fr8.5）、3.33mm（Fr10）、3.96mm（Fr12）、4.67mm（Fr14）、5.28mm（Fr16）、5.94mm（Fr18）、 | 双J型 | 纸塑袋 | 导管采用聚氨酯显影(TPU)材料制成，推管采用聚丙烯(PP)制成，导丝采用不锈钢加涂层材料制成 | 套 | S080800033 | GZHC08000701
非血管介入类耗材 | 江苏伊凯医疗器械有限公司 | 江苏伊凯医疗器械有限公司 | 一次性使用J型导尿管（输尿管支架套件） | 苏械注准20152661342 | 2020-12-09 | 国产 |  | J型导管的外观应光洁平滑，无凹凸点，杂质等缺陷；J型导尿管应可以射线可探测性；J型导尿管各孔径应流通顺畅，无堵塞现象；产品应无菌；环氧乙烷残留量低于10ug/g；流量：≥3ml/min ；导丝部件应无任何腐蚀迹象 | 通过微创介入或开放手术置入肾盂与膀胱间，起支架、引流作用。 | 1.23mm（Fr3.7）、1.50mm（Fr4.5）、1.57mm（Fr4.7）、2.00mm（Fr6）、2.33mm（Fr7）、2.67mm（Fr8）、2.83mm（Fr8.5）、3.33mm（Fr10）、3.96mm（Fr12）、4.67mm（Fr14）、5.28mm（Fr16）、5.94mm（Fr18） | 单J型 | 纸塑袋 | 导管采用聚氨酯显影(TPU)材料制成，推管采用聚丙烯(PP)制成，导丝采用不锈钢加涂层材料制成。 | 套 | S080800033 | GZHC08000702
非血管介入类耗材 | 苏州法兰克曼医疗器械有限公司 | 苏州法兰克曼医疗器械有限公司 | 一次性内镜用软管式活组织取样钳 | 苏械注准20152221270 | 2020-11-26 | 国产 |  | 一次性内镜用软管式活组织取样钳所采用的材料对人体无毒副作用，在进行取样过程中，取样钳外管柔软能顺应人体的生理弯曲，且能在内窥镜引导下进入人体进行活体组织取样。 | 一次性内镜用软管式活组织取样钳借助内窥镜钳道孔，进入人体，获取表面粘膜组织，供病理分析。 | SFBF-17-23-160；SFBF-17-23-230；SFBF-18-23-160；SFBF-18-23-230 | SFBF-17-23-160；SFBF-17-23-230；SFBF-18-23-160；SFBF-18-23-230 | 医用透析袋包装 | 医用不锈钢、ABS | 根 | S080800034 | GZHC08000703
非血管介入类耗材 | 杭州妥爱沐医疗器械有限公司 | 杭州妥爱沐医疗器械有限公司 | 一次性使用亲水涂层乳胶导尿管 | 浙械注准：20162660049 | 2021-01-25 | 国产 |  | 产品由乳胶导尿管、涂层和水包组成；涂层为聚乙烯吡咯烷酮，乳胶导尿管采用乳胶制成，水包中装有纯化水。 产品性能遇水超滑。 | 产品供临床常规导尿用 | 标准型两腔挤压式水包导尿管：L14EWS2，L16EWS2，L18EWS2，L20EWS2，L22EWS2，L24EWS2，L26EWS2 标准型三腔挤压式水包导尿管：L14EWS3，L16EWS3，L18EWS3，L20EWS3，L22EWS3，L24EWS3，L26EWS3 | 标准型两腔挤压式水包导尿管：L14EWS2，L16EWS2，L18EWS2，L20EWS2，L22EWS2，L24EWS2，L26EWS2 标准型三腔挤压式水包导尿管：L14EWS3，L16EWS3，L18EWS3，L20EWS3，L22EWS3，L24EWS3，L26EWS3 | PE | 乳胶 | 支 | S080800035 | GZHC08000704
非血管介入类耗材 | 深圳健安医药有限公司 | Bactiguard AB | 一次性使用无菌导尿管 | 国械注进20153663907 | 2020-12-06 | 进口 | YZB/SWE 0001-2009 | 本产品为带球囊导尿管。导尿管由天然乳胶制成，含金银钯合金涂层和水凝胶涂层，所有涂层均不含有药物成分。经环氧乙烷灭菌，一次性使用。 | 用于患者膀胱排尿或手术后患者膀胱排尿和冲洗。连续累计使用时间不超过30天。 | 规格8Fr/Ch,16Fr/Ch,18Fr/Ch | 型号111080310,111160510,111180510 | 塑料 | 导尿管由天然乳胶制成，含金银钯合金涂层和水凝胶涂层，所有涂层均不含有药物成分 | 根 | S080800036 | GZHC08000705
非血管介入类耗材 | 南京迈创医疗器械有限公司 | 南京迈创医疗器械有限公司 | 带涂层内窥镜一次性无菌活体取样钳 | 苏械注准20172220085 | 2022-01-15 | 国产 | YZB/苏 0332-2013 | 带涂层内窥镜一次性无菌活体取样钳由金属钳头（oCr17Ni4Cu4Nb）、片针（oCr18Ni9）、带涂层弹簧管（oCr18Ni9）、滑块（ABS）和手柄（ABS）组成，分带片针和不带分针两类，每类按钳头闭合直径和工作长度不同分为若干规格，应无菌。 | 供钳取消化道、呼吸道活体组织样本用。 | TM-BF-16、18/10、12、16、18、20、23-A-C | TM-BF-16、18/10、12、16、18、20、23-A-C | 纸塑 | 医用不锈钢、ABS、PE或FEP | 把 | S080800037 | GZHC08000706
非血管介入类耗材 | 南京迈创医疗器械有限公司 | 南京迈创医疗器械有限公司 | 带涂层内窥镜一次性无菌活体取样钳 | 苏械注准20172220085 | 2022-01-15 | 国产 | YZB/苏 0332-2013 | 带涂层内窥镜一次性无菌活体取样钳由金属钳头（oCr17Ni4Cu4Nb）、片针（oCr18Ni9）、带涂层弹簧管（oCr18Ni9）、滑块（ABS）和手柄（ABS）组成，分带片针和不带分针两类，每类按钳头闭合直径和工作长度不同分为若干规格，应无菌。 | 供钳取消化道、呼吸道活体组织样本用。 | TM-BF-16、18/3、5、8-A（B）-C | TM-BF-16、18/3、5、8-A（B）-C | 纸塑 | 医用不锈钢、ABS、PE或FEP | 把 | S080800037 | GZHC08000707
非血管介入类耗材 | 南京迈创医疗器械有限公司 | 南京迈创医疗器械有限公司 | 带涂层内窥镜一次性无菌活体取样钳 | 苏械注准20172220085 | 2022-01-15 | 国产 | YZB/苏 0332-2013 | 带涂层内窥镜一次性无菌活体取样钳由金属钳头（oCr17Ni4Cu4Nb）、片针（oCr18Ni9）、带涂层弹簧管（oCr18Ni9）、滑块（ABS）和手柄（ABS）组成，分带片针和不带分针两类，每类按钳头闭合直径和工作长度不同分为若干规格，应无菌。 | 供钳取消化道、呼吸道活体组织样本用。 | TM-BF-16、18/10、12、16、18、20、23-B-C | TM-BF-16、18/10、12、16、18、20、23-B-C | 纸塑 | 医用不锈钢、ABS、PE或FEP | 把 | S080800037 | GZHC08000708
非血管介入类耗材 | 南京迈创医疗器械有限公司 | 南京迈创医疗器械有限公司 | 带涂层内窥镜一次性无菌活体取样钳 | 苏械注准20172220085 | 2022-01-15 | 国产 | YZB/苏 0332-2013 | 带涂层内窥镜一次性无菌活体取样钳由金属钳头（oCr17Ni4Cu4Nb）、片针（oCr18Ni9）、带涂层弹簧管（oCr18Ni9）、滑块（ABS）和手柄（ABS）组成，分带片针和不带分针两类，每类按钳头闭合直径和工作长度不同分为若干规格，应无菌。 | 供钳取消化道、呼吸道活体组织样本用。 | TM-BF-23、26/3（5、8、10、12、16、18、20、23）-A（B）-C | TM-BF-23、26/3（5、8、10、12、16、18、20、23）-A（B）-C | 纸塑 | 医用不锈钢、ABS、PE或FEP | 把 | S080800037 | GZHC08000709
非血管介入类耗材 | 南京迈创医疗器械有限公司 | 南京迈创医疗器械有限公司 | 内窥镜一次性无菌活体取样钳 | 苏械注准20172220084 | 2022-01-15 | 国产 | YZB/苏 0337-2013 | 内窥镜一次性无菌活体取样钳由金属钳头（oCr17Ni4Cu4Nb）、片针（oCr18Ni9）、带涂层弹簧管（oCr18Ni9）、滑块（ABS）和手柄（ABS）组成，分带片针和不带分针两类，每类按钳头闭合直径和工作长度不同分为若干规格，应无菌。 | 供钳取消化道、呼吸道活体组织样本用。 | TM-BF-23/16-B;TM-BF-23/23-B;TM-BF-23/20-B | TM-BF-23/16-B;TM-BF-23/23-B;TM-BF-23/20-B | 纸塑 | 医用不锈钢、ABS | 把 | S080800037 | GZHC08000710
非血管介入类耗材 | 南京迈创医疗器械有限公司 | 南京迈创医疗器械有限公司 | 内窥镜一次性无菌活体取样钳 | 苏械注准20172220084 | 2022-01-15 | 国产 | YZB/苏 0337-2013 | 内窥镜一次性无菌活体取样钳由金属钳头（oCr17Ni4Cu4Nb）、片针（oCr18Ni9）、带涂层弹簧管（oCr18Ni9）、滑块（ABS）和手柄（ABS）组成，分带片针和不带分针两类，每类按钳头闭合直径和工作长度不同分为若干规格，应无菌。 | 供钳取消化道、呼吸道活体组织样本用。 | TM-BF-18/18-A | TM-BF-18/18-A | 纸塑 | 医用不锈钢、ABS | 把 | S080800037 | GZHC08000711
非血管介入类耗材 | 南京迈创医疗器械有限公司 | 南京迈创医疗器械有限公司 | 内窥镜一次性无菌活体取样钳 | 苏械注准20172220084 | 2022-01-15 | 国产 | YZB/苏 0337-2013 | 内窥镜一次性无菌活体取样钳由金属钳头（oCr17Ni4Cu4Nb）、片针（oCr18Ni9）、带涂层弹簧管（oCr18Ni9）、滑块（ABS）和手柄（ABS）组成，分带片针和不带分针两类，每类按钳头闭合直径和工作长度不同分为若干规格，应无菌。 | 供钳取消化道、呼吸道活体组织样本用。 | TM-BF-18/12-B；TM-BF-18/16-B | TM-BF-18/12-B；TM-BF-18/16-B | 纸塑 | 医用不锈钢、ABS | 把 | S080800037 | GZHC08000712
非血管介入类耗材 | 南京迈创医疗器械有限公司 | 南京迈创医疗器械有限公司 | 内窥镜一次性无菌活体取样钳 | 苏械注准20172220084 | 2022-01-15 | 国产 | YZB/苏 0337-2013 | 内窥镜一次性无菌活体取样钳由金属钳头（oCr17Ni4Cu4Nb）、片针（oCr18Ni9）、带涂层弹簧管（oCr18Ni9）、滑块（ABS）和手柄（ABS）组成，分带片针和不带分针两类，每类按钳头闭合直径和工作长度不同分为若干规格，应无菌。 | 供钳取消化道、呼吸道活体组织样本用。 | TM-BF-16、18/10、20、23-A（B） | TM-BF-16、18/10、20、23-A（B） | 纸塑 | 医用不锈钢、ABS | 把 | S080800037 | GZHC08000713
非血管介入类耗材 | 南京迈创医疗器械有限公司 | 南京迈创医疗器械有限公司 | 内窥镜一次性无菌活体取样钳 | 苏械注准20172220084 | 2022-01-15 | 国产 | YZB/苏 0337-2013 | 内窥镜一次性无菌活体取样钳由金属钳头（oCr17Ni4Cu4Nb）、片针（oCr18Ni9）、带涂层弹簧管（oCr18Ni9）、滑块（ABS）和手柄（ABS）组成，分带片针和不带分针两类，每类按钳头闭合直径和工作长度不同分为若干规格，应无菌。 | 供钳取消化道、呼吸道活体组织样本用。 | TM-BF-23/18-A；TM-BF-23/20-A | TM-BF-23/18-A；TM-BF-23/20-A | 纸塑 | 医用不锈钢、ABS | 把 | S080800037 | GZHC08000714
非血管介入类耗材 | 南京迈创医疗器械有限公司 | 南京迈创医疗器械有限公司 | 内窥镜一次性无菌活体取样钳 | 苏械注准20172220084 | 2022-01-15 | 国产 | YZB/苏 0337-2013 | 内窥镜一次性无菌活体取样钳由金属钳头（oCr17Ni4Cu4Nb）、片针（oCr18Ni9）、带涂层弹簧管（oCr18Ni9）、滑块（ABS）和手柄（ABS）组成，分带片针和不带分针两类，每类按钳头闭合直径和工作长度不同分为若干规格，应无菌。 | 供钳取消化道、呼吸道活体组织样本用。 | TM-BF-23/16-A；TM-BF-23/23-A | TM-BF-23/16-A；TM-BF-23/23-A | 纸塑 | 医用不锈钢、ABS | 把 | S080800037 | GZHC08000715
非血管介入类耗材 | 南京迈创医疗器械有限公司 | 南京迈创医疗器械有限公司 | 内窥镜一次性无菌活体取样钳 | 苏械注准20172220084 | 2022-01-15 | 国产 | YZB/苏 0337-2013 | 内窥镜一次性无菌活体取样钳由金属钳头（oCr17Ni4Cu4Nb）、片针（oCr18Ni9）、带涂层弹簧管（oCr18Ni9）、滑块（ABS）和手柄（ABS）组成，分带片针和不带分针两类，每类按钳头闭合直径和工作长度不同分为若干规格，应无菌。 | 供钳取消化道、呼吸道活体组织样本用。 | TM-BF-23、26/3（5、8、10、12）-A(B) | TM-BF-23、26/3（5、8、10、12）-A(B) | 纸塑 | 医用不锈钢、ABS | 把 | S080800037 | GZHC08000716
非血管介入类耗材 | 南京迈创医疗器械有限公司 | 南京迈创医疗器械有限公司 | 内窥镜一次性无菌活体取样钳 | 苏械注准20172220084 | 2022-01-15 | 国产 | YZB/苏 0337-2013 | 内窥镜一次性无菌活体取样钳由金属钳头（oCr17Ni4Cu4Nb）、片针（oCr18Ni9）、带涂层弹簧管（oCr18Ni9）、滑块（ABS）和手柄（ABS）组成，分带片针和不带分针两类，每类按钳头闭合直径和工作长度不同分为若干规格，应无菌。 | 供钳取消化道、呼吸道活体组织样本用。 | TM-BF-18/18-B；TM-BF-23/18-B | TM-BF-18/18-B；TM-BF-23/18-B | 纸塑 | 医用不锈钢、ABS | 把 | S080800037 | GZHC08000717
非血管介入类耗材 | 南京迈创医疗器械有限公司 | 南京迈创医疗器械有限公司 | 内窥镜一次性无菌活体取样钳 | 苏械注准20172220084 | 2022-01-15 | 国产 | YZB/苏 0337-2013 | 内窥镜一次性无菌活体取样钳由金属钳头（oCr17Ni4Cu4Nb）、片针（oCr18Ni9）、带涂层弹簧管（oCr18Ni9）、滑块（ABS）和手柄（ABS）组成，分带片针和不带分针两类，每类按钳头闭合直径和工作长度不同分为若干规格，应无菌。 | 供钳取消化道、呼吸道活体组织样本用。 | TM-BF-18/12-A；TM-BF-18/16-A | TM-BF-18/12-A；TM-BF-18/16-A | 纸塑 | 医用不锈钢、ABS | 把 | S080800037 | GZHC08000718
非血管介入类耗材 | 南京迈创医疗器械有限公司 | 南京迈创医疗器械有限公司 | 内窥镜一次性无菌活体取样钳 | 苏械注准20172220084 | 2022-01-15 | 国产 | YZB/苏 0337-2013 | 内窥镜一次性无菌活体取样钳由金属钳头（oCr17Ni4Cu4Nb）、片针（oCr18Ni9）、带涂层弹簧管（oCr18Ni9）、滑块（ABS）和手柄（ABS）组成，分带片针和不带分针两类，每类按钳头闭合直径和工作长度不同分为若干规格，应无菌。 | 供钳取消化道、呼吸道活体组织样本用。 | TM-BF-16、18/3、5、8-A（B） | TM-BF-16、18/3、5、8-A（B） | 纸塑 | 医用不锈钢、ABS | 把 | S080800037 | GZHC08000719
非血管介入类耗材 | 北京兆仕医疗器械有限责任公司 | 北京兆仕医疗器械有限责任公司 | ZS2 系列植入式给药装置（商品名：化疗泵） | 国食药监械（准）字2014第3540677号（更） | 2018-04-29 | 国产 | YZB/国 1554-2014《ZS2系列植入式给药装置》 | 该产品按照使用部位分为静脉、腔内、动脉三种。静脉型和动脉型给药装置由泵体（即注射座：包括泵座、穿刺限位、穿刺隔膜、泵盖）、接头套管、导管、扳手、插管导引(血管勾)组成；腔内型给药装置由泵体（即注射座：包括泵座、穿刺限位、穿刺隔膜、泵盖）、接头套管、导管组成；穿刺隔膜材质为硅橡胶，导管材质为聚氨酯，泵座、泵盖、接头套管、扳手、插管导引（血管勾）采用聚砜材料制造。该产品一次性使用，经环氧乙烷灭菌。 | 该产品用于癌症导向性化疗及肿瘤切除后区域灌注化疗。 | ZS2-I-J-1.8/1.2-500、ZS2-II-J-1.8/1.2-500、ZS2-I-J-1.8/1.2-650、ZS2-II-J-1.8/1.2-650、ZS2-I-J-1.8/1.2-750、ZS2-II-J-1.8/1.2-750、ZS2-I-J-2.8/2.0-750； | 静脉 | 纸塑 | 泵座为聚砜材料 | 个 | S080800038 | GZHC08000720
非血管介入类耗材 | 北京兆仕医疗器械有限责任公司 | 北京兆仕医疗器械有限责任公司 | ZS2 系列植入式给药装置（商品名：化疗泵） | 国食药监械（准）字2014第3540677号（更） | 2018-04-29 | 国产 | YZB/国 1554-2014《ZS2系列植入式给药装置》 | 该产品按照使用部位分为静脉、腔内、动脉三种。静脉型和动脉型给药装置由泵体（即注射座：包括泵座、穿刺限位、穿刺隔膜、泵盖）、接头套管、导管、扳手、插管导引(血管勾)组成；腔内型给药装置由泵体（即注射座：包括泵座、穿刺限位、穿刺隔膜、泵盖）、接头套管、导管组成；穿刺隔膜材质为硅橡胶，导管材质为聚氨酯，泵座、泵盖、接头套管、扳手、插管导引（血管勾）采用聚砜材料制造。该产品一次性使用，经环氧乙烷灭菌。 | 该产品用于癌症导向性化疗及肿瘤切除后区域灌注化疗。 | ZS2-I-D-1.8/1.2-400、ZS2-II-D-1.8/1.2-400、ZS2-I-D-1.8/1.2-500、ZS2-II-D-1.8/1.2-500、ZS2-I-D-1.8/1.2-650、ZS2-II-D-1.8/1.2-650、ZS2-I-D-1.8/1.2-750、ZS2-II-D-1.8/1.2-750； | 动脉 | 纸塑 | 泵座为聚砜材料 | 个 | S080800038 | GZHC08000721
非血管介入类耗材 | 北京兆仕医疗器械有限责任公司 | 北京兆仕医疗器械有限责任公司 | ZS2 系列植入式给药装置（商品名：化疗泵） | 国食药监械（准）字2014第3540677号（更） | 2018-04-29 | 国产 | YZB/国 1554-2014《ZS2系列植入式给药装置》 | 该产品按照使用部位分为静脉、腔内、动脉三种。静脉型和动脉型给药装置由泵体（即注射座：包括泵座、穿刺限位、穿刺隔膜、泵盖）、接头套管、导管、扳手、插管导引(血管勾)组成；腔内型给药装置由泵体（即注射座：包括泵座、穿刺限位、穿刺隔膜、泵盖）、接头套管、导管组成；穿刺隔膜材质为硅橡胶，导管材质为聚氨酯，泵座、泵盖、接头套管、扳手、插管导引（血管勾）采用聚砜材料制造。该产品一次性使用，经环氧乙烷灭菌。 | 该产品用于癌症导向性化疗及肿瘤切除后区域灌注化疗。 | ZS2-I-Q-2.8/2.0-500、ZS2-I-Q-2.8/2.0-650、ZS2-I-Q-2.8/2.0-750； | 腔内 | 纸塑 | 泵座为聚砜材料 | 个 | S080800038 | GZHC08000722
非血管介入类耗材 | 泰州市美诺医疗器械有限公司 | 泰州市美诺医疗器械有限公司 | 一次性使用负压引流装置 | 苏泰食药监械（准）字2012第1660139号 | 2016-11-11 | 国产 | YZB/苏（泰）0486-2012 | 一次性使用负压引流装置由锁扣、底座、吸水垫、不干胶贴纸组成，选用配置为引流管、负压引流球、负压引流器。负压引流装置采用医用高分子材料制成。产品应无菌，环氧乙烷残留量不大于10ug/g。 | 用于外科手术后将引流导管固定在患者皮肤上进行负压引流。 | F12、F18、F24、F30、F36 | Ⅰ 型、Ⅱ型、Ⅲ型 | 纸塑 | 硅胶 | 盒 | S080800039 | GZHC08000723
非血管介入类耗材 | 常州伊沃特医疗器械有限公司 | 常州伊沃特医疗器械有限公司 | 经皮气管切开组套 | 苏食药监械（准）字2014第2661160号 | 2019-08-21 | 国产 | YZB/苏0965-2014 | 经皮气管切开组套由一次性气管切开插管及其附件组成，一次性气管切开插管由指示球囊、外插管、充气管、套囊、固定翼等组成，附件包括旋转扩张器、J型导丝、插入引导器、探针、手术刀、助推器，按外插管内径大小分为十种。产品应无菌。 | 供临床气管切开时建立人工气道用 。 | QT-6.5(7.0/7.5/8.0/8.5/9.0/9.5/10.0/10.5/11.0) | QT-6.5(7.0/7.5/8.0/8.5/9.0/9.5/10.0/10.5/11.0) | PET | 软聚氯乙烯塑料、ABS塑料、聚碳酸脂塑料、聚丙烯塑料、12Cr18Ni9不锈钢、镍钛合金丝 | 套 | S080800040 | GZHC08000724
非血管介入类耗材 | 常州伊沃特医疗器械有限公司 | 常州伊沃特医疗器械有限公司 | 一次性冲吸器 | 苏食药监械（准）字2014第2661016号 | 2019-07-24 | 国产 | YZB/苏0844-2014 | 一次性冲吸器主要由冲吸管、冲液按钮、吸液按钮、阀体、冲液管、卡扣、冲液接头、吸液接头、吸液管、封盖、手柄、管帽组成，按冲吸管工作段的长度分为330、340两种，按冲洗器的结构形式可分为Ⅱ型和Ⅲ型。冲吸管采用12Cr18Ni9不锈钢制成，冲液按钮、吸液按钮、冲液接头、手柄、卡扣、封盖、采用ABS塑料制成，冲液管、吸液接头、吸液管采用医用软聚氯乙烯管材制成，阀体、管帽采用PC（透明）材料制成。产品应无菌。 | 供手术室手术中作冲洗吸引用。 | YCX-330-II、YCX-330-III、YCX-430-II、YCX-430-III | YCX-330-II、YCX-330-III、YCX-430-II、YCX-430-III | PET | ABS树脂 、软聚氯乙烯管材、不锈钢棒 | 把 | S080800040 | GZHC08000725
非血管介入类耗材 | 南京维京九洲医疗器械研发中心 | 南京维京九洲医疗器械研发中心 | 一次性水冷微波消融针 | 苏械注准20162251119 | 2021-10-24 | 国产 |  | 一次性水冷微波消融针由微波同轴连接器、射频电缆、针杆、针头、手柄组成。 | 配合本公司微波消融治疗仪的使用，用于消融治疗 | MTC-3CA-Ⅰ | MTC-3CA | PETG | OCr18Ni9T | 套 | S080800041 | GZHC08000726
非血管介入类耗材 | 南京维京九洲医疗器械研发中心 | 南京维京九洲医疗器械研发中心 | 一次性水冷微波消融针 | 苏械注准20162251119 | 2021-10-24 | 国产 |  | 一次性水冷微波消融针由微波同轴连接器、射频电缆、针杆、针头、手柄组成。 | 配合本公司微波消融治疗仪的使用，用于消融治疗 | MTC-3CA-Ⅱ | MTC-3CA | PETG | OCr18Ni9T | 套 | S080800041 | GZHC08000727
非血管介入类耗材 | 深圳迈普再生医学科技有限公司 | 深圳迈普再生医学科技有限公司 | 尿失禁悬吊带 | 国械注准20153462020 | 2020-10-27 | 国产 |  | 该产品由吊带、导引套和穿刺器械组成。吊带由聚丙烯材料制成，植入人体。导引套由聚乙烯护套、全氟乙烯丙烯共聚物套管和涤纶导引线构成，不植入人体。穿刺器械由316不锈钢穿刺针和塑料手柄组成。 | 该产品适用于因尿道过度移动和/或括约肌功能障碍引起的女性尿失禁的治疗。 | PI40 | PI40 | 医用级PETG材料吸塑盒预涂胶封口膜 | 聚丙烯 | 条 | S080800042 | GZHC08000728
非血管介入类耗材 | 深圳迈普再生医学科技有限公司 | 深圳迈普再生医学科技有限公司 | 尿失禁悬吊带 | 国械注准20153462020 | 2020-10-27 | 国产 |  | 该产品由吊带、导引套和穿刺器械组成。吊带由聚丙烯材料制成，植入人体。导引套由聚乙烯护套、全氟乙烯丙烯共聚物套管和涤纶导引线构成，不植入人体。穿刺器械由316不锈钢穿刺针和塑料手柄组成。 | 该产品适用于因尿道过度移动和/或括约肌功能障碍引起的女性尿失禁的治疗。 | PV36 | PV36 | 医用级PETG材料吸塑盒预涂胶封口膜 | 聚丙烯 | 条 | S080800042 | GZHC08000729
非血管介入类耗材 | 贝朗医疗（上海）国际贸易有限公司 | B.Braun Melsungen AG | 输尿管支架（商品名：优力欧） | 国食药监械（进）字2014第3460122号 | 2018-01-08 | 进口 |  | 该产品由输尿管支架、输尿管支架夹、膀胱镜导入帽、导丝、推送管及患者卡组成。输尿管支架部分是由聚氨酯材料制成、输尿管支架夹有聚甲醛材料制成、导丝由不锈钢(牌号1.4301)材料制成(输尿管支架置入时使用)，导丝涂层(如果有)为聚四氟乙烯、操纵管由聚乙烯材料制成。环氧乙烷灭菌,一次性使用。 | 该产品用于因输尿管阻塞、狭窄或闭塞所引起的肾盂积水,用于对结石＞25mm的患者做体外震波碎石术的术前保护,用于放射治疗前和输尿管手术后。 | Urecath Set； Urecath Set； Urecath Set； Urecath Set； Urecath Set； Urecath Set； Urecath Set； Urecath Set； Urecath Set； Urecath Set； Urecath Set； Urecath Set； Urecath Set； Urecath Set； Urecath Set； Urecath Set； Urecath Set； Urecath Set； Urecath Set； Urecath Set； Urecath Set； Urecath Set； Urecath； Urecath； Urecath； Urecath | 4430921、 4430930、 4430948、 4430956、 4431057、 4431073、 4431081、 4431090、 4431103、 4431111、 4431120、 4431138、 4431200、 4431219、 4431227、 4431316、 4431600、 4431618、 4431626、 4432002、 4432010、 4432029、 4437497、 4437500、 4437535、 4437543 | 聚乙烯 | 聚氨酯;聚甲醛 | 包 | S080800043 | GZHC08000730
非血管介入类耗材 | 广州粤邦医疗器械有限公司 | OptiMed Medizinische Instrumente GmbH 公司 | 输尿管支架导管及套装 | 国食药监械（进）字2014第3660125号 | 2018-01-08 | 进口 | YZB/GER 7245-2013,《输尿管支架导管及套装》 | 该产品的主要组件为输尿管支架导管，附件有推进器、预留线和固定夹。产品为无菌包装（环氧乙烷灭菌），为一次性用品。 | 一般的输尿管阻塞和狭窄；治疗肾结石和输尿管结石的辅助措施；泌尿生殖道的外科手术后；创伤。 | Opti-J,输尿管支架导管，两端开口，4.5CH 26cm Opti-J,输尿管支架导管，两端开口，4.5CH 28cm Opti-J,输尿管支架导管，两端开口，4.5CH 30cm Opti-J,输尿管支架导管，两端开口，4.5CH 32cm Opti-J,输尿管支架导管，两端开口，6CH 26cm Opti-J,输尿管支架导管，两端开口，6CH 28cm Opti-J,输尿管支架导管，两端开口，6CH 30cm Opti-J,输尿管支架导管，两端开口，6CH 32cm Opti-J,输尿管支架导管，两端开口，7CH 26cm Opti-J,输尿管支架导管，两端开口，7CH 28cm Opti-J,输尿管支架导管，两端开口，7CH 30cm Opti-J,输尿管支架导管，两端开口，7CH 32cm Opti-J,输尿管支架导管，两端开口，8CH 26cm Opti-J,输尿管支架导管，两端开口，8CH 28cm Opti-J,输尿管支架导管，两端开口，8CH 30cm Opti-J,输尿管支架导管，两端开口，8CH 32cm | Opti-J,输尿管支架导管，两端开口，4.5CH 26cm Opti-J,输尿管支架导管，两端开口，4.5CH 28cm Opti-J,输尿管支架导管，两端开口，4.5CH 30cm Opti-J,输尿管支架导管，两端开口，4.5CH 32cm Opti-J,输尿管支架导管，两端开口，6CH 26cm Opti-J,输尿管支架导管，两端开口，6CH 28cm Opti-J,输尿管支架导管，两端开口，6CH 30cm Opti-J,输尿管支架导管，两端开口，6CH 32cm Opti-J,输尿管支架导管，两端开口，7CH 26cm Opti-J,输尿管支架导管，两端开口，7CH 28cm Opti-J,输尿管支架导管，两端开口，7CH 30cm Opti-J,输尿管支架导管，两端开口，7CH 32cm Opti-J,输尿管支架导管，两端开口，8CH 26cm Opti-J,输尿管支架导管，两端开口，8CH 28cm Opti-J,输尿管支架导管，两端开口，8CH 30cm Opti-J,输尿管支架导管，两端开口，8CH 32cm | 无菌包装（环氧乙烷灭菌） | 聚氨酯 | 套 | S080800044 | GZHC08000731
非血管介入类耗材 | 巴德医疗科技（上海）有限公司 | SenoRx Inc. | 乳房旋切穿刺针及配件（商品名：EnCor Probe） | 国械注进20173156309 | 2022-07-19 | 进口 |  | 本产品由探针（包括外套、探针顶部、组织采集器和外罩）、真空导管、生理盐水导管、真空连接器、真空导管套件、真空桶、导引定位装置(MRI套件)、导针器组成。 | 该产品主要用于乳房病变组织取样,供诊断使用。部分或完全切除影像下异常组织,供组织学检查使用。 | ECP0110G | ECP0110G | 纸塑 | 塑料+不锈钢 | 支 | S080800045 | GZHC08000732
非血管介入类耗材 | 巴德医疗科技（上海）有限公司 | SenoRx Inc. | 乳房旋切穿刺针及配件（商品名：EnCor Probe） | 国械注进20173156309 | 2022-07-19 | 进口 |  | 本产品由探针（包括外套、探针顶部、组织采集器和外罩）、真空导管、生理盐水导管、真空连接器、真空导管套件、真空桶、导引定位装置(MRI套件)、导针器组成。 | 该产品主要用于乳房病变组织取样,供诊断使用。部分或完全切除影像下异常组织,供组织学检查使用。 | ECP017G | ECP017G | 纸和塑料 | 塑料和不锈钢 | 支 | S080800045 | GZHC08000733
非血管介入类耗材 | 巴德医疗科技（上海）有限公司 | SenoRx Inc. | 乳房旋切穿刺针及配件（商品名：EnCor Probe） | 国械注进20173156309 | 2022-07-19 | 进口 |  | 本产品由探针（包括外套、探针顶部、组织采集器和外罩）、真空导管、生理盐水导管、真空连接器、真空导管套件、真空桶、导引定位装置(MRI套件)、导针器组成。 | 该产品主要用于乳房病变组织取样,供诊断使用。部分或完全切除影像下异常组织,供组织学检查使用。 | ECP0112G | ECP0112G | 纸塑 | 塑料+不锈钢 | 支 | S080800045 | GZHC08000734
非血管介入类耗材 | 巴德医疗科技（上海）有限公司 | SenoRx Inc. | 乳房旋切穿刺针及配件（商品名：EnCor Probe） | 国械注进20173156309 | 2022-07-19 | 进口 |  | 本产品由探针（包括外套、探针顶部、组织采集器和外罩）、真空导管、生理盐水导管、真空连接器、真空导管套件、真空桶、导引定位装置(MRI套件)、导针器组成。 | 该产品主要用于乳房病变组织取样,供诊断使用。部分或完全切除影像下异常组织,供组织学检查使用。 | ECPMR017G；ECPMR0110G；ECPMR0110GBT | ECPMR017G；ECPMR0110G；ECPMR0110GBT | 塑料 | 塑料和不锈钢 | 支 | S080800045 | GZHC08000735
非血管介入类耗材 | 巴德医疗科技（上海）有限公司 | SenoRx Inc. | 乳房旋切穿刺针及配件（商品名：EnCor Probe） | 国械注进20173156309 | 2022-07-19 | 进口 |  | 本产品由探针（包括外套、探针顶部、组织采集器和外罩）、真空导管、生理盐水导管、真空连接器、真空导管套件、真空桶、导引定位装置(MRI套件)、导针器组成。 | 该产品主要用于乳房病变组织取样,供诊断使用。部分或完全切除影像下异常组织,供组织学检查使用。 | SCVACPAK3000 | SCVACPAK3000 | 塑料 | 塑料 | 套 | S080800045 | GZHC08000736
非血管介入类耗材 | 巴德医疗科技（上海）有限公司 | SenoRx Inc. | 乳房旋切穿刺针及配件（商品名：EnCor Probe） | 国械注进20173156309 | 2022-07-19 | 进口 |  | 本产品由探针（包括外套、探针顶部、组织采集器和外罩）、真空导管、生理盐水导管、真空连接器、真空导管套件、真空桶、导引定位装置(MRI套件)、导针器组成。 | 该产品主要用于乳房病变组织取样,供诊断使用。部分或完全切除影像下异常组织,供组织学检查使用。 | SCCAN01 | SCCAN01 | 塑料 | 塑料 | 个 | S080800045 | GZHC08000737
非血管介入类耗材 | 巴德医疗科技（上海）有限公司 | SenoRx Inc. | 乳房旋切穿刺针及配件（商品名：EnCor Probe） | 国械注进20173156309 | 2022-07-19 | 进口 |  | 本产品由探针（包括外套、探针顶部、组织采集器和外罩）、真空导管、生理盐水导管、真空连接器、真空导管套件、真空桶、导引定位装置(MRI套件)、导针器组成。 | 该产品主要用于乳房病变组织取样,供诊断使用。部分或完全切除影像下异常组织,供组织学检查使用。 | ECP017GV；ECP0110GV；ECP0112GV | ECP017GV；ECP0110GV；ECP0112GV | 纸塑 | 塑料和钛金属 | 支 | S080800045 | GZHC08000738
非血管介入类耗材 | 巴德医疗科技（上海）有限公司 | SenoRx Inc. | 乳房旋切穿刺针及配件（商品名：EnCor Probe） | 国械注进20173156309 | 2022-07-19 | 进口 |  | 本产品由探针（包括外套、探针顶部、组织采集器和外罩）、真空导管、生理盐水导管、真空连接器、真空导管套件、真空桶、导引定位装置(MRI套件)、导针器组成。 | 该产品主要用于乳房病变组织取样,供诊断使用。部分或完全切除影像下异常组织,供组织学检查使用。 | RINSETUB | RINSETUB | 塑料 | 塑料 | 根 | S080800045 | GZHC08000739
非血管介入类耗材 | 巴德医疗科技（上海）有限公司 | Angiomed GmbH & Co.Medizintechnik KG | 肾穿刺造瘘套件(简装） | 国食药监械（进）字2014第3662890号 | 2019-06-16 | 进口 |  | 肾穿刺造瘘套件包括导引套管/引流导管（含管芯和连接管）、汽巴/Chiba穿刺针（由穿刺针和针芯组成）、普通/初始穿刺针（由穿刺针、针芯和同轴套管组成）、扩张器、导丝、Harzmann碟（固定盘）和分泌物/尿液收集袋。肾穿刺造瘘套件分为全套装、简装和单条装，全套装含导引套管、普通穿刺针、汽巴穿刺针、导丝、扩张器、Harzmann碟（固定盘）和分泌物/尿液收集袋；简装套件中不含汽巴穿刺针、Harzmann碟（固定盘）和分泌物/尿液收集袋；单条装只含导引套管。导引套管和扩张器的材料为聚亚安酯,导丝和穿刺针的材质为304不锈钢,Harzmann碟的材料为橡胶,分泌物/尿液收集袋的材质为PVC。本产品为环氧乙烷灭菌,一次性使用。 | 本产品适用于经皮穿刺造瘘术,上尿路引流不畅,肾盂积水-液体分泌性引流物的收集,如脓肿或囊肿。 | 引流管直径：6-16F | 55200069,55201078,55201831,55201100,55200132,55200152,55204060,55204070,55204080,55204090,55204120,55204140 | 纸塑 | 导引套管和扩张器的材料为聚亚安酯,导丝和穿刺针的材质为304不锈钢,Harzmann碟的材料为橡胶,分泌物/尿液收集袋的材质为PVC。 | 盒 | S080800045 | GZHC08000740
非血管介入类耗材 | 巴德医疗科技（上海）有限公司 | Angiomed GmbH & Co.Medizintechnik KG | 肾穿刺造瘘套件(标准装） | 国食药监械（进）字2014第3662890号 | 2019-06-16 | 进口 |  | 肾穿刺造瘘套件包括导引套管/引流导管（含管芯和连接管）、汽巴/Chiba穿刺针（由穿刺针和针芯组成）、普通/初始穿刺针（由穿刺针、针芯和同轴套管组成）、扩张器、导丝、Harzmann碟（固定盘）和分泌物/尿液收集袋。肾穿刺造瘘套件分为全套装、简装和单条装，全套装含导引套管、普通穿刺针、汽巴穿刺针、导丝、扩张器、Harzmann碟（固定盘）和分泌物/尿液收集袋；简装套件中不含汽巴穿刺针、Harzmann碟（固定盘）和分泌物/尿液收集袋；单条装只含导引套管。导引套管和扩张器的材料为聚亚安酯,导丝和穿刺针的材质为304不锈钢,Harzmann碟的材料为橡胶,分泌物/尿液收集袋的材质为PVC。本产品为环氧乙烷灭菌,一次性使用。 | 本产品适用于经皮穿刺造瘘术,上尿路引流不畅,肾盂积水-液体分泌性引流物的收集,如脓肿或囊肿。 | 引流管直径：6-16F | 55200060,55200070,55200080,55200090,55200100,55200120,55200140,55200160,55204100,55204120,55204140,55204160 | 纸塑 | 导引套管和扩张器的材料为聚亚安酯,导丝和穿刺针的材质为304不锈钢,Harzmann碟的材料为橡胶,分泌物/尿液收集袋的材质为PVC。 | 盒 | S080800045 | GZHC08000741
非血管介入类耗材 | 巴德医疗科技（上海）有限公司 | Bard Peripheral Vascular, Inc. | 乳腺定位针（商品名：Ghiatas） | 国械注进20173156227 | 2022-07-09 | 进口 |  | Ghiatas乳腺定位针包括Ghiatas串珠乳腺定位针、Ghiatas质硬头端串珠乳腺定位针和MRGhiatas串珠乳腺定位针三大类。均由两个部件组成,包括一个带参考标识的穿刺针和一个带串珠标识的定位针。穿刺针(除MR)的材质为302不锈钢,定位针(除MR)的材质为304不锈钢(0Cr18Ni9);MR穿刺针和定位针的材质均为Inconel 625合金。 | 本器械拟用乳腺病变外科手术期间,用作外科医生切除病变的导引。 | 7cm穿刺针，20cm导丝;9cm穿刺针，20cm导丝;14cm穿刺针，35cm导丝;5cm穿刺针，15cm导丝 | 477201；479201；470201;475201 | 塑料 | 不锈钢 | 支 | S080800045 | GZHC08000742
非血管介入类耗材 | 巴德医疗科技（上海）有限公司 | Bard Peripheral Vascular, Inc. | 乳腺定位针（商品名：Ghiatas） | 国械注进20173156227 | 2022-07-09 | 进口 |  | Ghiatas乳腺定位针包括Ghiatas串珠乳腺定位针、Ghiatas质硬头端串珠乳腺定位针和MRGhiatas串珠乳腺定位针三大类。均由两个部件组成,包括一个带参考标识的穿刺针和一个带串珠标识的定位针。穿刺针(除MR)的材质为302不锈钢,定位针(除MR)的材质为304不锈钢(0Cr18Ni9);MR穿刺针和定位针的材质均为Inconel 625合金。 | 本器械拟用乳腺病变外科手术期间,用作外科医生切除病变的导引。 | 20G¡Á5cm;20G¡Á7cm;20G¡Á9cm | 49520；49720；49920 | 塑料 | 不锈钢 | 支 | S080800045 | GZHC08000743
非血管介入类耗材 | 巴德医疗科技（上海）有限公司 | Bard Peripheral Vascular, Inc. | 乳腺定位针（商品名：Ghiatas） | 国械注进20173156227 | 2022-07-09 | 进口 |  | Ghiatas乳腺定位针包括Ghiatas串珠乳腺定位针、Ghiatas质硬头端串珠乳腺定位针和MRGhiatas串珠乳腺定位针三大类。均由两个部件组成,包括一个带参考标识的穿刺针和一个带串珠标识的定位针。穿刺针(除MR)的材质为302不锈钢,定位针(除MR)的材质为304不锈钢(0Cr18Ni9);MR穿刺针和定位针的材质均为Inconel 625合金。 | 本器械拟用乳腺病变外科手术期间,用作外科医生切除病变的导引。 | 定位针长度：3/5/7/9/14cm；倒钩导丝长度：15/20/35cm | 47519；47919；47320；47520；47720；47920；47020； | 塑料 | 不锈钢 | 支 | S080800045 | GZHC08000744
非血管介入类耗材 | 巴德医疗科技（上海）有限公司 | C.R.Bard,Inc. | N30肾造瘘球囊扩张导管（带压力泵） | 国械注进20163773040 | 2021-11-03 | 进口 |  | 肾造瘘球囊扩张导管包括球囊扩张导管、工作鞘、压力泵（部分型号）和附件组成。球囊外套由Pebax制成，带有钨-Pebax-Bessno不透射线端；导管外部由尼龙11-碳酸铋制成；工作鞘由聚四氯乙烯碳酸铋制成。产品经环氧乙烷灭菌，一次性使用，产品有效期3年。 | 肾造瘘球囊扩张导管用于扩张肾造瘘通道、放置工作鞘。 | 球囊直径：24-30F | 996081,996101 | 纸塑 | 导管外部由尼龙11-碳酸铋制成；工作鞘由聚四氯乙烯碳酸铋制成。 | 盒 | S080800045 | GZHC08000745
非血管介入类耗材 | 巴德医疗科技（上海）有限公司 | C.R.Bard,Inc. | N30肾造瘘球囊扩张导管压力泵 | 国械注进20163773040 | 2021-11-03 | 进口 |  | 肾造瘘球囊扩张导管包括球囊扩张导管、工作鞘、压力泵（部分型号）和附件组成。球囊外套由Pebax制成，带有钨-Pebax-Bessno不透射线端；导管外部由尼龙11-碳酸铋制成；工作鞘由聚四氯乙烯碳酸铋制成。产品经环氧乙烷灭菌，一次性使用，产品有效期5年。 | 肾造瘘球囊扩张导管用于扩张肾造瘘通道、放置工作鞘。 | 容量：20CC 压力：30ATM | 325130 | 纸塑 | 塑料 | 盒 | S080800045 | GZHC08000746
非血管介入类耗材 | 巴德医疗科技（上海）有限公司 | C.R.Bard,Inc. | N30肾造瘘球囊扩张导管 | 国械注进20163773040 | 2021-11-03 | 进口 |  | 肾造瘘球囊扩张导管包括球囊扩张导管、工作鞘、压力泵（部分型号）和附件组成。球囊外套由Pebax制成，带有钨-Pebax-Bessno不透射线端；导管外部由尼龙11-碳酸铋制成；工作鞘由聚四氯乙烯碳酸铋制成。产品经环氧乙烷灭菌，一次性使用，产品有效期5年。 | 肾造瘘球囊扩张导管用于扩张肾造瘘通道、放置工作鞘。 | 球囊直径：24-30F | 995081,995101 | 纸塑 | 导管外部由尼龙11-碳酸铋制成；工作鞘由聚四氯乙烯碳酸铋制成。 | 盒 | S080800045 | GZHC08000747
非血管介入类耗材 | 巴德医疗科技（上海）有限公司 | Bard Access Systems, Inc. | 一次性使用引流导管（商品名：Bard Navarre） | 国械注进20173662037 | 2022-06-25 | 进口 |  | 产品由导管,穿刺针套件（包含穿刺针与穿刺套管）和塑料管组成。导管由聚酯及聚酰胺材料制成,通过镍钛合金进行加强。穿刺针套件为不锈钢,固定线材质为尼龙。产品以环氧乙烷进行灭菌，且为一次性使用。 | 用于脓肿、囊肿、经皮肝胆引流及其他常用目的的引流应用。 | 6Fr、30CM、猪尾带锁定装置、镍钛诺合金加强环 | NNU6LPT | 纸塑 | 产品由导管,穿刺针套件（包含穿刺针与穿刺套管）和塑料管组成。导管由聚酯及聚酰胺材料制成,通过镍钛合金进行加强。穿刺针套件为不锈钢,固定线材质为尼龙。产品以环氧乙烷进行灭菌，且为一次性使用。 | 支 | S080800045 | GZHC08000748
非血管介入类耗材 | 巴德医疗科技（上海）有限公司 | Bard Access Systems, Inc. | 一次性使用引流导管（商品名：Bard Navarre） | 国械注进20173662037 | 2022-06-25 | 进口 |  | 产品由导管,穿刺针套件（包含穿刺针与穿刺套管）和塑料管组成。导管由聚酯及聚酰胺材料制成,通过不锈钢编织网进行加强。穿刺针套件为不锈钢,固定线材质为尼龙。产品以环氧乙烷进行灭菌，且为一次性使用。 | 用于脓肿、囊肿、肾造瘘和其他常用目的的引流应用。 | 8Fr、30CM、J型头 | NOD8J | 纸塑 | 产品由导管,穿刺针套件（包含穿刺针与穿刺套管）和塑料管组成。导管由聚酯及聚酰胺材料制成,分别通过不锈钢编织网进行加强。穿刺针套件为不锈钢,固定线材质为尼龙。 | 支 | S080800045 | GZHC08000749
非血管介入类耗材 | 巴德医疗科技（上海）有限公司 | Bard Access Systems, Inc. | 一次性使用引流导管（商品名：Bard Navarre） | 国械注进20173662037 | 2022-06-25 | 进口 |  | 产品由导管,穿刺针套件（包含穿刺针与穿刺套管）和塑料管组成。导管由聚酯及聚酰胺材料制成,通过镍钛合金进行加强。穿刺针套件为不锈钢,固定线材质为尼龙。产品以环氧乙烷进行灭菌，且为一次性使用。 | 用于脓肿、囊肿、经皮肝胆引流及其他常用目的的引流应用。 | 12Fr、30CM、猪尾带锁定装置、带镍钛合金加强环 | NNU12LPT | 纸塑 | 产品由导管,穿刺针套件（包含穿刺针与穿刺套管）和塑料管组成。导管由聚酯及聚酰胺材料制成,通过镍钛合金进行加强。穿刺针套件为不锈钢,固定线材质为尼龙。 | 支 | S080800045 | GZHC08000750
非血管介入类耗材 | 巴德医疗科技（上海）有限公司 | Bard Access Systems, Inc. | 一次性使用引流导管（商品名：Bard Navarre） | 国械注进20173662037 | 2022-06-25 | 进口 |  | 产品由导管,穿刺针套件（包含穿刺针与穿刺套管）和塑料管组成。导管由聚酯及聚酰胺材料制成,通过镍钛合金进行加强。穿刺针套件为不锈钢,固定线材质为尼龙。产品以环氧乙烷进行灭菌，且为一次性使用。 | 用于脓肿、囊肿经皮肝胆引流及其他常用目的的引流应用。 | 10Fr、30CM、猪尾带锁定装置、带镍钛合金加强环 | NNU10LPT | 纸塑 | 产品由导管,穿刺针套件（包含穿刺针与穿刺套管）和塑料管组成。导管由聚酯及聚酰胺材料制成,通过镍钛合金进行加强。穿刺针套件为不锈钢,固定线材质为尼龙。 | 支 | S080800045 | GZHC08000751
非血管介入类耗材 | 巴德医疗科技（上海）有限公司 | Bard Access Systems, Inc. | 一次性使用引流导管（商品名：Bard Navarre） | 国械注进20173662037 | 2022-06-25 | 进口 |  | 产品由导管,穿刺针套件（包含穿刺针与穿刺套管）和塑料管组成。导管由聚酯及聚酰胺材料制成,通过镍钛合金进行加强。穿刺针套件为不锈钢,固定线材质为尼龙。产品以环氧乙烷进行灭菌，且为一次性使用。 | 用于脓肿、囊肿、经皮肝胆引流及其他常用目的的引流应用。 | 6Fr、30CM、猪尾不带锁定装置，带镍钛合金加强环 | NNU6PT | 纸塑 | 产品由导管,穿刺针套件（包含穿刺针与穿刺套管）和塑料管组成。导管由聚酯及聚酰胺材料制成,通过镍钛合金进行加强。穿刺针套件为不锈钢,固定线材质为尼龙。 | 支 | S080800045 | GZHC08000752
非血管介入类耗材 | 巴德医疗科技（上海）有限公司 | Bard Access Systems, Inc. | 一次性使用引流导管（商品名：Bard Navarre） | 国械注进20173662037 | 2022-06-25 | 进口 |  | 产品由导管,穿刺针套件（包含穿刺针与穿刺套管）和塑料管组成。导管由聚酯及聚酰胺材料制成,分别通过不锈钢编织网或镍钛合金进行加强。穿刺针套件为不锈钢,固定线材质为尼龙。产品以环氧乙烷进行灭菌，且为一次性使用。 | 用于脓肿、囊肿、肾造瘘和其他常用目的的引流应用。 | 12Fr、30CM、猪尾带锁定装置 | NOD12LPT | 纸塑 | 产品由导管,穿刺针套件（包含穿刺针与穿刺套管）和塑料管组成。导管由聚酯及聚酰胺材料制成,通过不锈钢编织网进行加强。穿刺针套件为不锈钢,固定线材质为尼龙。 | 支 | S080800045 | GZHC08000753
非血管介入类耗材 | 巴德医疗科技（上海）有限公司 | Bard Access Systems, Inc. | 一次性使用引流导管（商品名：Bard Navarre） | 国械注进20173662037 | 2022-06-25 | 进口 |  | 产品由导管,穿刺针套件（包含穿刺针与穿刺套管）和塑料管组成。导管由聚酯及聚酰胺材料制成,通过不锈钢编织网进行加强。穿刺针套件为不锈钢,固定线材质为尼龙。产品以环氧乙烷进行灭菌，且为一次性使用。 | 用于脓肿、囊肿、肾造瘘和其他常用目的的引流应用。 | 10Fr、30CM、猪尾带锁定装置 | NOD10LPT | 纸塑 | 产品由导管,穿刺针套件（包含穿刺针与穿刺套管）和塑料管组成。导管由聚酯及聚酰胺材料制成,通过不锈钢编织网进行加强。穿刺针套件为不锈钢,固定线材质为尼龙。 | 支 | S080800045 | GZHC08000754
非血管介入类耗材 | 巴德医疗科技（上海）有限公司 | Bard Access Systems, Inc. | 一次性使用引流导管（商品名：Bard Navarre） | 国械注进20173662037 | 2022-06-25 | 进口 |  | 产品由导管,穿刺针套件（包含穿刺针与穿刺套管）和塑料管组成。导管由聚酯及聚酰胺材料制成,通过不锈钢编织网进行加强。穿刺针套件为不锈钢,固定线材质为尼龙。产品以环氧乙烷进行灭菌，且为一次性使用。 | 用于脓肿、囊肿、肾造瘘和其他常用目的的引流应用。 | 8Fr、30CM、猪尾带锁定装置 | NOD8LPT | 纸塑 | 产品由导管,穿刺针套件（包含穿刺针与穿刺套管）和塑料管组成。导管由聚酯及聚酰胺材料制成,通过不锈钢编织网进行加强。穿刺针套件为不锈钢,固定线材质为尼龙。 | 支 | S080800045 | GZHC08000755
非血管介入类耗材 | 巴德医疗科技（上海）有限公司 | Bard Access Systems, Inc. | 一次性使用引流导管（商品名：Bard Navarre） | 国械注进20173662037 | 2022-06-25 | 进口 |  | 产品由导管,穿刺针套件（包含穿刺针与穿刺套管）和塑料管组成。导管由聚酯及聚酰胺材料制成,通过镍钛合金进行加强。穿刺针套件为不锈钢,固定线材质为尼龙。产品以环氧乙烷进行灭菌，且为一次性使用。 | 用于脓肿、囊肿、经皮肝胆引流及其他常用目的的引流应用。 | 6Fr、30CM、J型头，带镍钛合金加强环 | NNU6J | 纸塑 | 产品由导管,穿刺针套件（包含穿刺针与穿刺套管）和塑料管组成。导管由聚酯及聚酰胺材料制成,通过镍钛合金进行加强。穿刺针套件为不锈钢,固定线材质为尼龙。 | 支 | S080800045 | GZHC08000756
非血管介入类耗材 | 巴德医疗科技（上海）有限公司 | Bard Access Systems, Inc. | 一次性使用引流导管（商品名：Bard Navarre） | 国械注进20173662037 | 2022-06-25 | 进口 |  | 产品由导管,穿刺针套件（包含穿刺针与穿刺套管）和塑料管组成。导管由聚酯及聚酰胺材料制成,通过镍钛合金进行加强。穿刺针套件为不锈钢,固定线材质为尼龙。产品以环氧乙烷进行灭菌，且为一次性使用。 | 用于脓肿、囊肿和其他常用目的的引流应用。 | 8Fr、30CM、猪尾带锁定装置，带镍钛合金加强环 | NNU8LPT | 纸塑 | 产品由导管,穿刺针套件（包含穿刺针与穿刺套管）和塑料管组成。导管由聚酯及聚酰胺材料制成,通过镍钛合金进行加强。穿刺针套件为不锈钢,固定线材质为尼龙。 | 支 | S080800045 | GZHC08000757
非血管介入类耗材 | 巴德医疗科技（上海）有限公司 | Bard Peripheral Vascular, Inc. | 乳腺癌组织标记物 | 国械注进20163461665 | 2021-05-03 | 进口 |  | 该产品包括组织标记植入枪和组织标记物两部分,组织标记物为长期植入物,组织标记植入枪用于组织标记物的植入。组织标记植入枪由套管针、针芯和聚丙烯手柄组成。套管针上有1cm的参考标记,组织标记物置于套管针远端内侧。组织标记物有带状、翼状和圈状三种形状,材质分别有钛、Inconel 625合金和BioDur 108三种，其中一种带状组织标记物含有聚乙烯醇(PVA)颗粒。该产品无菌状态提供，一次性使用。 | 该产品用于在外科乳腺活检术中或经皮乳腺活检术中将其放置在外科操作部位的乳腺组织中，从而在放射性照射下可显示活检操作部位。 | 861017,861217,863017,865017,865517,862017,864017 | 861017,861217,863017,865017,865517,862017,864017 | 塑料 | 钛 | 支 | S080800045 | GZHC08000758
非血管介入类耗材 | 巴德医疗科技（上海）有限公司 | Bard Peripheral Vascular, Inc. | 乳腺穿刺定位针 | 国械注进20163771636 | 2021-05-02 | 进口 |  | 乳腺穿刺定位针由2个部件组成：一个配有一体式Luer锁紧螺母的穿刺针和一根在其远端配有两个锁紧元件的导丝。乳腺穿刺定位针是一种用于单个患者的一次性用品，有不同长度的导丝可供选择。其中导丝材质为302不锈钢，穿刺针材质为304不锈钢。 | 在影像控制（超声波、X射线和CT等）下，该产品作为导向装置适用于引导外科组织活检。 | 20G¡Á37mm;20G¡Á57mm;20G¡Á77mm;20G¡Á107mm;20G¡Á137mm | LW0037,LW0057,LW0077,LW0107,LW0137 | 塑料 | 不锈钢 | 支 | S080800045 | GZHC08000759
非血管介入类耗材 | 巴德医疗科技（上海）有限公司 | C.R.Bard,Inc. | Nitinol导丝 | 国食药监械（进）字2014第3772658号 | 2018-05-29 | 进口 |  | 该导丝由镍钛合金材料制成，表面具有聚四氟乙烯涂层。产品经环氧乙烷灭菌，一次性使用。 | 适用于经尿道和/或经皮建立进入膀胱、输尿管或者肾盂的通道。 | 导丝直径： 0.035"、0.038" 端部形状 | 150NFS35、150NFS38、150NFA35、150NFA38、150NBS35、150NBS38、150NSS35、150NSS38、150NSA35、150NSA38 | 纸塑 | 镍钛合金 | 盒 | S080800045 | GZHC08000760
非血管介入类耗材 | 巴德医疗科技（上海）有限公司 | C.R.Bard,Inc. | 双腔鞘 | 国械注进20162222480 | 2021-07-24 | 进口 |  | 双腔鞘由扩张器和鞘组成,扩张器和鞘材料均为聚氨酯，涂氨基甲酸乙酯亲水涂层。产品环氧乙烷灭菌,一次性使用。货架寿命五年。 | 该产品适用于经内窥镜的泌尿手术,可进行输尿管扩张,并持续保持输尿管通道,供注射和抽吸液体以及内窥镜等相关器械的插入和移出。 | 导管长度：25cm，35cm，45cm，55cm；封堵器直径:10F,11F；导管头端直径：12F,13F；导管末端直径：15F；； | 131125、131225、131135、131235、131145、131245、131155、131255 | 纸塑 | 聚氨酯 | 盒 | S080800045 | GZHC08000761
非血管介入类耗材 | 巴德医疗科技（上海）有限公司 | Bard Peripheral Vascular, Inc. | 同轴活检针（商品名：TruGuide) | 国械注进20173150686 | 2022-03-22 | 进口 |  | 同轴活检针由带有针座的不锈钢穿刺针(即外套管)和带有针座的针芯，以及塑料环(用于套在不锈钢穿刺针外套管上以标记穿刺深度)组成，以下所称同轴活检针均包括穿刺针和针芯。穿刺针(即外套管)上刻有厘米刻度。环的颜色代表不同直径。黄色=19G、粉红色=17G、紫色=15G、绿色=13G、浅蓝色=11G。 | 该器械与Bard Maxcore一次性活检枪和Bard Magnum一次性使用活检针一起使用。在获取软组织活检标本过程中，同轴活检针可用作导引针，例如在肝脏、肾脏、脾脏、淋巴结和不同的软组织病变活检中。不能用于骨活检。 | 15G、17G、19G | C1616A；C1616B；C1620B；C1810A；C1810B；C1816A；C1816B；C1820A；C1820B；C2016B； | 纸塑 | 同轴活检针由带有针座的不锈钢穿刺针(即外套管)和带有针座的针芯，以及塑料环(用于套在不锈钢穿刺针外套管上以标记穿刺深度)组成，以下所称同轴活检针均包括穿刺针和针芯。穿刺针(即外套管)上刻有厘米刻度。环的颜色代表不同直径。黄色=19G、粉红色 | 支 | S080800045 | GZHC08000762
非血管介入类耗材 | 巴德医疗科技（上海）有限公司 | Bard Peripheral Vascular, Inc. | 乳房旋切穿刺针 | 国械注进20153150406 | 2020-01-29 | 进口 |  | 乳房旋切穿刺针由超声专用活检穿刺针套件、带真空栓的活检穿刺针（探头刀）、同轴定位穿刺套件组成。 | 乳房旋球穿刺针适用于为乳房异常诊断提供乳房组织样本。这项器械的目的在于为部分或完全移除造影异常的组织学检查提供乳房组织。 | VB10118,VB10140,VB14116,VB14138,VB10118US,VB10140US,VB14116US,VB14138US,VC10140,VC14116,VC14138,VC10118P,VC10140P,VC14116P,VC14138P,VC10118MRS,VC10140MRS,VC14116MRS,VC14138MRS | VB10118,VB10140,VB14116,VB14138,VB10118US,VB10140US,VB14116US,VB14138US,VC10140,VC14116,VC14138,VC10118P,VC10140P,VC14116P,VC14138P,VC10118MRS,VC10140MRS,VC14116MRS,VC14138MRS | 纸塑 | 不锈钢和塑料 | 支 | S080800045 | GZHC08000763
非血管介入类耗材 | 巴德医疗科技（上海）有限公司 | Bard Peripheral Vascular, Inc. | 乳房旋切穿刺针 | 国械注进20153150406 | 2020-01-29 | 进口 |  | 乳房旋切穿刺针由超声专用活检穿刺针套件、带真空栓的活检穿刺针（探头刀）、同轴定位穿刺套件组成。 | 乳房旋球穿刺针适用于为乳房异常诊断提供乳房组织样本。这项器械的目的在于为部分或完全移除造影异常的组织学检查提供乳房组织。 | VC10118 | VC10118 | 纸塑 | 塑料和不锈钢 | 支 | S080800045 | GZHC08000764
非血管介入类耗材 | 巴德医疗科技（上海）有限公司 | Bard Peripheral Vascular, Inc. | 一次性使用活检针 | 国械注进20163152906 | 2021-09-29 | 进口 |  | 一次性使用活检针由不锈钢穿刺针和针芯组成。穿刺针上刻有厘米刻度标识，不锈钢材质均为304不锈钢（美国牌号为S30400，中国牌号为0Cr18Ni9）。 | 本产品用于肝脏、肾脏、前列腺、乳腺、脾脏、淋巴结软组织或软组织肿瘤中获得活检组织。 | 16G | MN1610；MN1613；MN1616；MN1620； | 纸塑 | 由304不锈钢穿刺针和针芯组成，穿刺针上有厘米刻度标识。环氧乙烷灭菌，一次性使用。 | 支 | S080800045 | GZHC08000765
非血管介入类耗材 | 巴德医疗科技（上海）有限公司 | Bard Peripheral Vascular, Inc. | 一次性使用活检针 | 国械注进20163152906 | 2021-09-29 | 进口 |  | 一次性使用活检针由不锈钢穿刺针和针芯组成。穿刺针上刻有厘米刻度标识，不锈钢材质均为304不锈钢（美国牌号为S30400，中国牌号为0Cr18Ni9）。活检针手柄的颜色代表不同直径：黄色=20G、粉红色=18G、紫色=16G、绿色=14G、浅蓝色=12G。 | 本产品用于肝脏、肾脏、前列腺、乳腺、脾脏、淋巴结软组织或软组织肿瘤中获得活检组织。 | 20G | MN2013;MN2016;MN2020; | 纸塑 | 由304不锈钢穿刺针和针芯组成，穿刺针上有厘米刻度标识。环氧乙烷灭菌，一次性使用。 | 支 | S080800045 | GZHC08000766
非血管介入类耗材 | 巴德医疗科技（上海）有限公司 | Bard Peripheral Vascular, Inc. | 一次性使用活检针 | 国械注进20163152906 | 2021-09-29 | 进口 |  | 一次性使用活检针由不锈钢穿刺针和针芯组成。穿刺针上刻有厘米刻度标识，不锈钢材质均为304不锈钢（美国牌号为S30400，中国牌号为0Cr18Ni9）。 | 本产品用于肝脏、肾脏、前列腺、乳腺、脾脏、淋巴结软组织或软组织肿瘤中获得活检组织。 | 18G | MN1810；MN1813；MN1816；MN1820；MN1825； | 纸塑 | 由304不锈钢穿刺针和针芯组成，穿刺针上有厘米刻度标识。环氧乙烷灭菌，一次性使用。 | 支 | S080800045 | GZHC08000767
非血管介入类耗材 | 巴德医疗科技（上海）有限公司 | Bard Peripheral Vascular, Inc. | 一次性使用活检针 | 国械注进20163152906 | 2021-09-29 | 进口 |  | 一次性使用活检针由不锈钢穿刺针和针芯组成。穿刺针上刻有厘米刻度标识，不锈钢材质均为304不锈钢（美国牌号为S30400，中国牌号为0Cr18Ni9）。 | 本产品用于肝脏、肾脏、前列腺、乳腺、脾脏、淋巴结软组织或软组织肿瘤中获得活检组织。 | 14G | MN1410；MN1413； | 纸塑 | 由304不锈钢穿刺针和针芯组成，穿刺针上有厘米刻度标识。环氧乙烷灭菌，一次性使用。 | 支 | S080800045 | GZHC08000768
非血管介入类耗材 | 巴德医疗科技（上海）有限公司 | Angiomed GmbH & Co.Medizintechnik KG | 儿童输尿管支架 | 国械注进20173461268 | 2022-04-27 | 进口 |  | 该产品主要包括输尿管支架、导丝和推送导管组成，其中输尿管支架由聚亚胺酯制成。该产品无菌状态提供，一次性使用。 | 主要用于治疗输尿管堵塞、狭窄及输尿管压迫。 | 支架直径：4F 支架长度：6-12cm | 60431010,60431020,60431030,60431040,60441010,60441020,60441030,60441040 | 纸塑 | 聚氨酯 | 盒 | S080800045 | GZHC08000769
非血管介入类耗材 | 巴德医疗科技（上海）有限公司 | Bard Peripheral Vascular, Inc. | 一次性活检针（商品名：Max-Core） | 国械注进20173151674 | 2022-06-07 | 进口 |  | 一次性活检针由手柄和活检针组成,手柄由树脂和热塑性弹性体构成,活检针由304不锈钢穿刺针和同心套管组成。套管上有厘米刻度标识。手柄旁侧和后部的传动按钮按照不同的规格大小用不同颜色标出:黄色=20G、粉红色=18G、紫色=16G、绿色=14G。 | 该活检器械拟定用于获得肝、肾、前列腺、脾、淋巴结和各软组织瘤的活检组织。不适用于骨骼。 | 18G | MC1816；MC1820；MC1825； | 纸塑 | 一次性活检针由手柄和活检针组成,手柄由树脂和热塑性弹性体构成,活检针由304不锈钢穿刺针和同心套管组成。套管上有厘米刻度标识。手柄旁侧和后部的传动按钮按照不同的规格大小用不同颜色标出:黄色=20G、粉红色=18G、紫色=16G、绿色=14G | 支 | S080800045 | GZHC08000770
非血管介入类耗材 | 巴德医疗科技（上海）有限公司 | Bard Peripheral Vascular, Inc. | 一次性活检针（商品名：Max-Core） | 国械注进20173151674 | 2022-06-07 | 进口 |  | 一次性活检针由手柄和活检针组成,手柄由树脂和热塑性弹性体构成,活检针由304不锈钢穿刺针和同心套管组成。套管上有厘米刻度标识。手柄旁侧和后部的传动按钮按照不同的规格大小用不同颜色标出:黄色=20G、粉红色=18G、紫色=16G、绿色=14G。 | 该活检器械拟定用于获得肝、肾、前列腺、脾、淋巴结和各软组织瘤的活检组织。不适用于骨骼。 | 16G | MC1616;MC1620 | 纸塑 | 一次性活检针由手柄和活检针组成,手柄由树脂和热塑性弹性体构成,活检针由304不锈钢穿刺针和同心套管组成。套管上有厘米刻度标识。手柄旁侧和后部的传动按钮按照不同的规格大小用不同颜色标出:黄色=20G、粉红色=18G、紫色=16G、绿色=14G | 支 | S080800045 | GZHC08000771
非血管介入类耗材 | 巴德医疗科技（上海）有限公司 | Bard Peripheral Vascular, Inc. | 一次性活检针（商品名：Max-Core） | 国械注进20173151674 | 2022-06-07 | 进口 |  | 一次性活检针由手柄和活检针组成,手柄由树脂和热塑性弹性体构成,活检针由304不锈钢穿刺针和同心套管组成。套管上有厘米刻度标识。手柄旁侧和后部的传动按钮按照不同的规格大小用不同颜色标出:黄色=20G、粉红色=18G、紫色=16G、绿色=14G。 | 该活检器械拟定用于获得肝、肾、前列腺、脾、淋巴结和各软组织瘤的活检组织。不适用于骨骼。 | 14G | MC1410 | 纸塑 | 一次性活检针由手柄和活检针组成,手柄由树脂和热塑性弹性体构成,活检针由304不锈钢穿刺针和同心套管组成。套管上有厘米刻度标识。手柄旁侧和后部的传动按钮按照不同的规格大小用不同颜色标出:黄色=20G、粉红色=18G、紫色=16G、绿色=14G | 支 | S080800045 | GZHC08000772
非血管介入类耗材 | 巴德医疗科技（上海）有限公司 | Bard Peripheral Vascular, Inc. | 一次性活检针（商品名：Max-Core） | 国械注进20173151674 | 2022-06-07 | 进口 |  | 一次性活检针由手柄和活检针组成,手柄由树脂和热塑性弹性体构成,活检针由304不锈钢穿刺针和同心套管组成。套管上有厘米刻度标识。手柄旁侧和后部的传动按钮按照不同的规格大小用不同颜色标出:黄色=20G、粉红色=18G、紫色=16G、绿色=14G。 | 一次性活检针由手柄和活检针组成,手柄由树脂和热塑性弹性体构成,活检针由304不锈钢穿刺针和同心套管组成。套管上有厘米刻度标识。手柄旁侧和后部的传动按钮按照不同的规格大小用不同颜色标出:黄色=20G、粉红色=18G、紫色=16G、绿色=14G。 | 18G | MC1810; | 纸塑 | 一次性活检针由手柄和活检针组成,手柄由树脂和热塑性弹性体构成,活检针由304不锈钢穿刺针和同心套管组成。套管上有厘米刻度标识。手柄旁侧和后部的传动按钮按照不同的规格大小用不同颜色标出:黄色=20G、粉红色=18G、紫色=16G、绿色=14G | 支 | S080800045 | GZHC08000773
非血管介入类耗材 | 巴德医疗科技（上海）有限公司 | Bard Peripheral Vascular, Inc. | 乳腺组织标记定位针 | 国械注进20153462075 | 2020-07-02 | 进口 |  | 乳腺组织标记定位针由一次性穿刺针和标记物组成。 | 乳腺组织标记定位针用于在乳腺手术活检或乳腺经皮穿刺活检中置于乳腺软组织以在X光下标记活检手术的部位。 | 862017DL,863017DL,864017DL | 862017DL,863017DL,864017DL | 塑料 | 钛 | 支 | S080800045 | GZHC08000774
非血管介入类耗材 | 巴德医疗科技（上海）有限公司 | Bard Peripheral Vascular, Inc. | 乳腺组织标记定位针 | 国械注进20153462075 | 2020-07-02 | 进口 |  | 乳腺组织标记定位针由一次性穿刺针和标记物组成。 | 乳腺组织标记定位针用于在乳腺手术活检或乳腺经皮穿刺活检中置于乳腺软组织以在X光下标记活检手术的部位。 | 862017D,863017D,864017D, | 862017D,863017D,864017D | 塑料 | 钛 | 支 | S080800045 | GZHC08000775
非血管介入类耗材 | 巴德医疗科技（上海）有限公司 | C.R.Bard,Inc. | U30输尿管镜球囊扩张导管压力泵 | 国械注进20162093041 | 2021-11-03 | 进口 |  | 输尿管镜球囊扩张导管暴扣球囊扩张导管、压力泵（部分型号）和附件组成，球囊外套由Pebax制成。带有钨-Pebax-Bassno不透视线端；导管外部由尼龙11-碳酸铋制成。产品经环氧乙烷灭菌，一次性使用，产品有效期2年。 | 输尿管镜球囊扩张导管用于尿路扩张 | 容量：10CC 压力：30ATM | 325110 | 纸塑 | 塑料 | 盒 | S080800045 | GZHC08000776
非血管介入类耗材 | 巴德医疗科技（上海）有限公司 | C.R.Bard,Inc. | U30输尿管镜球囊扩张导管（带压力泵） | 国械注进20162093041 | 2021-11-03 | 进口 |  | 输尿管镜球囊扩张导管暴扣球囊扩张导管、压力泵（部分型号）和附件组成，球囊外套由Pebax制成。带有钨-Pebax-Bassno不透视线端；导管外部由尼龙11-碳酸铋制成。产品经环氧乙烷灭菌，一次性使用，产品有效期3年。 | 输尿管镜球囊扩张导管用于尿路扩张。 | 球囊直径：12-30F | 998404、998406、998410、998504、998506、998510、998604、998606、998610、998704、998706、998710、998804、998806、998810、998004、998006、998010 | 纸塑 | 导管外部由尼龙11-碳酸铋制成 | 盒 | S080800045 | GZHC08000777
非血管介入类耗材 | 巴德医疗科技（上海）有限公司 | C.R.Bard,Inc. | U30输尿管镜球囊扩张导管 | 国械注进20162093041 | 2021-11-03 | 进口 |  | 输尿管镜球囊扩张导管暴扣球囊扩张导管、压力泵（部分型号）和附件组成，球囊外套由Pebax制成。带有钨-Pebax-Bassno不透视线端；导管外部由尼龙11-碳酸铋制成。产品经环氧乙烷灭菌，一次性使用，产品有效期3年。 | 输尿管镜球囊扩张导管用于尿路扩张。 | 球囊直径：12-30F | 997404、997406、997410、997504、997506、997510、997604、997606、997610、997704、997706、997710、997804、997806、997810、997004、997006、997010 | 纸塑 | 导管外部由尼龙11-碳酸铋制成 | 盒 | S080800045 | GZHC08000778
非血管介入类耗材 | 巴德医疗科技（上海）有限公司 | C.R.Bard,Inc. | 亲水钢导丝 | 国食药监械（进）字2014第3772659号 | 2018-05-29 | 进口 |  | 由304不锈钢材料制成，表面具有亲水涂层。产品经环氧乙烷灭菌，一次性使用 | 适用于经尿道和/或经皮建立进入膀胱、输尿管或者肾盂的通道 | 导丝直径：0.025"、0.035"、0.038" | 145FS25、145FS35、145FS38 | 纸塑 | 不锈钢 | 盒 | S080800045 | GZHC08000779
非血管介入类耗材 | 巴德医疗科技（上海）有限公司 | Bard Peripheral Vascular, Inc. | 乳腺定位针（商品名：Chesbrough） | 国械注进20173156229 | 2022-07-09 | 进口 |  | 乳腺定位针由一个带参考标识的穿刺针和一个带串珠标识的双钩定位针。穿刺针的针管材质为304不锈钢,手柄材质为丙烯酸,定位针的材质为302不锈钢。 | 乳腺定位针在乳腺病灶手术中用作医生切除病灶的导向装置。 | 5cm穿刺针，15cm导丝；7cm穿刺针，20cm导丝；9cm穿刺针，20cm导丝 | 460519,460719,460919 | 塑料 | 不锈钢 | 支 | S080800045 | GZHC08000780
非血管介入类耗材 | 巴德医疗科技（上海）有限公司 | C.R.Bard,Inc. | 输尿管导管 | 国械注进20152661683 | 2020-05-26 | 进口 |  | 输尿管导管由聚亚胺酯(商品名：Pellethane)材料的导管和PVC材料的锥形接头组成，其中导管中的不透射线材料为两种, 13%的三氧化铋和40%的硫酸铋。 | 本产品适用于从输尿管引流尿液。输尿管导管从尿道插入，经膀胱向上穿过输尿管，这种导管也可用于输送造影剂。 | 导管直径：4-6F 导管头端形状 | 136404,136405,136406,136504,136505,136506,137504,137505,137506,138008,138010,138012,139004,139005,139006,139104,139105,139106,134005,134006,134104,134105,134106,135005,135006,135105,135106 | 纸塑 | 聚亚胺酯 | 盒 | S080800045 | GZHC08000781
非血管介入类耗材 | 巴德医疗科技（上海）有限公司 | C.R.Bard,Inc. | InLay.Optima输尿管支架 | 国械注进20153460077 | 2020-01-13 | 进口 |  | 输尿管支架包装中包括带缝线的输尿管支架、推送导管、猪尾矫直器,部分型号包括Nitinol导丝或HydroGlide导丝。输尿管支架的主要材质为含有硫酸钡的聚氨酯,缝线为黑色尼龙单丝。推送导管的主要材质为具有不透射线物质的高密度聚乙烯。Nitinol导丝的主要材质为NiTi记忆合金,涂覆聚四氟乙烯涂层。HydroGlide导丝的主要材质为不锈钢,涂覆硅胶涂层。环氧乙烷灭菌,产品一次性使用。 | 该产品用于消除输尿管内各种良性、恶性和创伤后病症引起的阻塞；导丝用于提供经尿道和/或经皮进入膀胱、输尿管或肾盂的进路。 | 支架直径：4.7-8F支架长度：14-30cm | 788414,788420,788422,788424,788426,788428,788614,788620,788622,788624,788714,788720,788722,788724,788814,788820,788822,788824,788826,788828 | 纸塑 | 聚氨酯 | 盒 | S080800045 | GZHC08000782
非血管介入类耗材 | 巴德医疗科技（上海）有限公司 | C.R.Bard,Inc. | InLay.Optima输尿管支架 | 国械注进20153460077 | 2020-01-13 | 进口 |  | 输尿管支架包装中包括带缝线的输尿管支架、推送导管、猪尾矫直器,部分型号包括Nitinol导丝或HydroGlide导丝。输尿管支架的主要材质为含有硫酸钡的聚氨酯,缝线为黑色尼龙单丝。推送导管的主要材质为具有不透射线物质的高密度聚乙烯。Nitinol导丝的主要材质为NiTi记忆合金,涂覆聚四氟乙烯涂层。HydroGlide导丝的主要材质为不锈钢,涂覆硅胶涂层。环氧乙烷灭菌,产品一次性使用。 | 产品适用范围： 该产品用于消除输尿管内各种良性、恶性和创伤后病症引起的阻塞；导丝用于提供经尿道和/或经皮进入膀胱、输尿管或肾盂的进路。 | 支架直径：4.7-8F支架长度：14-30cm | 788626,788628,788726,788728, | 纸塑 | 聚氨酯 | 盒 | S080800045 | GZHC08000783
非血管介入类耗材 | 巴德医疗科技（上海）有限公司 | C.R.Bard,Inc. | InLay.Optima输尿管支架（带Nitinol导丝） | 国械注进20153460077 | 2020-01-13 | 进口 |  | 输尿管支架包装中包括带缝线的输尿管支架、推送导管、猪尾矫直器,部分型号包括Nitinol导丝或HydroGlide导丝。输尿管支架的主要材质为含有硫酸钡的聚氨酯,缝线为黑色尼龙单丝。推送导管的主要材质为具有不透射线物质的高密度聚乙烯。Nitinol导丝的主要材质为NiTi记忆合金,涂覆聚四氟乙烯涂层。HydroGlide导丝的主要材质为不锈钢,涂覆硅胶涂层。环氧乙烷灭菌,产品一次性使用。 | 该产品用于消除输尿管内各种良性、恶性和创伤后病症引起的阻塞；导丝用于提供经尿道和/或经皮进入膀胱、输尿管或肾盂的进路。 | 支架直径：4.7-8F支架长度：14-30cm | 786414,786420,786422,786424,786426,786428,786614,786620,786622,786624,786626,786628,786714,786720,786722,786724,786726,786728,786814,786820,786822,786824,786826,786828 | 纸塑 | 聚氨酯 | 盒 | S080800045 | GZHC08000784
非血管介入类耗材 | 巴德医疗科技（上海）有限公司 | C.R.Bard,Inc. | InLay.Optima输尿管支架（带HydroGlide导丝） | 国械注进20153460077 | 2020-01-13 | 进口 |  | 输尿管支架包装中包括带缝线的输尿管支架、推送导管、猪尾矫直器,部分型号包括Nitinol导丝或HydroGlide导丝。输尿管支架的主要材质为含有硫酸钡的聚氨酯,缝线为黑色尼龙单丝。推送导管的主要材质为具有不透射线物质的高密度聚乙烯。Nitinol导丝的主要材质为NiTi记忆合金,涂覆聚四氟乙烯涂层。HydroGlide导丝的主要材质为不锈钢,涂覆硅胶涂层。环氧乙烷灭菌,产品一次性使用。 | 该产品用于消除输尿管内各种良性、恶性和创伤后病症引起的阻塞；导丝用于提供经尿道和/或经皮进入膀胱、输尿管或肾盂的进路。 | 支架直径：4.7-8F支架长度：14-30cm | 787414,787420,787422,787424,787426,787428,787614,787620,787622,787624,787626,787628,787714,787720,787722,787724,787726,787728,787814,787820,788822,787824,787826,787828 | 纸塑 | 聚氨酯 | 盒 | S080800045 | GZHC08000785
非血管介入类耗材 | 巴德医疗科技（上海）有限公司 | C.R.Bard,Inc. | InLay输尿管支架 | 国械注进20153460078 | 2020-01-13 | 进口 |  | 该产品由带缝线的输尿管支架、推送导管、猪尾矫直器组成,部分型号包括Nitinol导丝或HydroGlide导丝。输尿管支架由不透射线的聚氨酯组成,涂有Surmodics涂层;推送导管由不透射线的高密度聚乙烯制成;Nitinol导丝由镍钛合金制成,涂有四氟乙烯涂层;HydroGlide导丝由304不锈钢制成,涂有疏水的聚氨酯复合物涂层,同时涂有硅胶润滑剂。环氧乙烷灭菌,一次性使用。 | 该产品中支架用于消除输尿管内各种良性、恶性和创伤后病症造成的阻塞情况;导丝用于提供经尿道和/或经皮进入膀胱、输尿管或肾盂的进路。 | 支架直径：4.7-8F支架长度：14-28cm | 778414,778420,778422,778424,778426,778428,778614,778620,778622,778624,778714,778720,778722,778724,778814,778820,778822,778824,778826 | 纸塑 | 聚氨酯 | 盒 | S080800045 | GZHC08000786
非血管介入类耗材 | 巴德医疗科技（上海）有限公司 | C.R.Bard,Inc. | InLay输尿管支架 | 国械注进20153460078 | 2020-01-13 | 进口 |  | 该产品由带缝线的输尿管支架、推送导管、猪尾矫直器组成,部分型号包括Nitinol导丝或HydroGlide导丝。输尿管支架由不透射线的聚氨酯组成,涂有Surmodics涂层;推送导管由不透射线的高密度聚乙烯制成;Nitinol导丝由镍钛合金制成,涂有四氟乙烯涂层;HydroGlide导丝由304不锈钢制成,涂有疏水的聚氨酯复合物涂层,同时涂有硅胶润滑剂。环氧乙烷灭菌,一次性使用。 | 该产品中支架用于消除输尿管内各种良性、恶性和创伤后病症造成的阻塞情况;导丝用于提供经尿道和/或经皮进入膀胱、输尿管或肾盂的进路。 | 支架直径：4.7-8F支架长度：14-28cm | 778626,778628，778726,778728，778828 | 纸塑 | 聚氨酯 | 盒 | S080800045 | GZHC08000787
非血管介入类耗材 | 巴德医疗科技（上海）有限公司 | C.R.Bard,Inc. | InLay输尿管支架（带HydroGlide导丝） | 国械注进20153460078 | 2020-01-13 | 进口 |  | 该产品由带缝线的输尿管支架、推送导管、猪尾矫直器组成,部分型号包括Nitinol导丝或HydroGlide导丝。输尿管支架由不透射线的聚氨酯组成,涂有Surmodics涂层;推送导管由不透射线的高密度聚乙烯制成;Nitinol导丝由镍钛合金制成,涂有四氟乙烯涂层;HydroGlide导丝由304不锈钢制成,涂有疏水的聚氨酯复合物涂层,同时涂有硅胶润滑剂。环氧乙烷灭菌,一次性使用。 | 该产品中支架用于消除输尿管内各种良性、恶性和创伤后病症造成的阻塞情况;导丝用于提供经尿道和/或经皮进入膀胱、输尿管或肾盂的进路。 | 支架直径：4.7-8F支架长度：14-28cm | 777414,777420,777426,777428,777626,777628,777714,,777726,777728 | 纸塑 | 聚氨酯 | 盒 | S080800045 | GZHC08000788
非血管介入类耗材 | 巴德医疗科技（上海）有限公司 | C.R.Bard,Inc. | InLay输尿管支架（带HydroGlide导丝） | 国械注进20153460078 | 2020-01-13 | 进口 |  | 该产品由带缝线的输尿管支架、推送导管、猪尾矫直器组成,部分型号包括Nitinol导丝或HydroGlide导丝。输尿管支架由不透射线的聚氨酯组成,涂有Surmodics涂层;推送导管由不透射线的高密度聚乙烯制成;Nitinol导丝由镍钛合金制成,涂有四氟乙烯涂层;HydroGlide导丝由304不锈钢制成,涂有疏水的聚氨酯复合物涂层,同时涂有硅胶润滑剂。环氧乙烷灭菌,一次性使用。 | 该产品中支架用于消除输尿管内各种良性、恶性和创伤后病症造成的阻塞情况;导丝用于提供经尿道和/或经皮进入膀胱、输尿管或肾盂的进路。 | 支架直径：4.7-8F支架长度：14-28cm | 777422,777424,777614,777620,777622,777624,777720,777722,777724,777814,777820,777822,777824,777826,777828 | 纸塑 | 聚氨酯 | 盒 | S080800045 | GZHC08000789
非血管介入类耗材 | 巴德医疗科技（上海）有限公司 | Angiomed GmbH & Co.Medizintechnik KG | Vario输尿管支架 | 国械注进20153462112 | 2020-06-29 | 进口 |  | 该产品主要包括输尿管支架、导丝和推送导管组成，其中输尿管支架由聚亚胺酯制成。该产品无菌状态提供，一次性使用。 | 该产品适用于治疗输尿管堵塞、狭窄及输尿管压迫。 | 支架直径：6-7F 支架长度：26-30cm | 58480010,58480030,58480040,58480050,58480060,58480070,58481020,58481040,58481050,58481060,58481070,58482050,58490040,58490050,58490060,58490070,58491040,58491050,58491060,58491070,58492050,58492060 | 纸塑 | 聚氨酯 | 盒 | S080800045 | GZHC08000790
非血管介入类耗材 | 巴德医疗科技（上海）有限公司 | Angiomed GmbH & Co.Medizintechnik KG | UROPATH输尿管支架 | 国械注进20153462112 | 2020-06-29 | 进口 |  | 该产品主要包括输尿管支架、导丝和推送导管组成，其中输尿管支架由聚亚胺酯制成。该产品无菌状态提供，一次性使用。 | 主要用于治疗输尿管堵塞、狭窄及输尿管压迫。 | 支架直径：6-7F 支架长度：26-30cm | 8640020,8640030,8640040,8640050,8640060,8641020,8641030,8641040,8641050,8641060,8642020,8642030,8642040,8642050,8642060,8650020,8650030,8650040,8650050,8650060,8651020,8651030,8651040,8651050,8651060,8652020,8652030,8652040,8652050,8652060,86450020,86450030,86450040,86450050,86450060,86460020,86460030,86460040,86460050,86460060,86470020,86470030,86470040,86470050,86470060 | 纸塑 | 聚氨酯 | 盒 | S080800045 | GZHC08000791
非血管介入类耗材 | 巴德医疗科技（上海）有限公司 | Angiomed GmbH & Co.Medizintechnik KG | 抗压kombi一步式支架 | 国械注进20153462112 | 2020-06-29 | 进口 |  | 该产品主要包括输尿管支架、导丝和推送导管组成，其中输尿管支架由聚亚胺酯制成。该产品无菌状态提供，一次性使用。 | 主要用于治疗输尿管堵塞、狭窄及输尿管压迫。 | 支架直径：6-8F 支架长度：24-32cm | 56390020,56390030,56390040,56390050,56390060,56391020,56391030,56391040,56391050,56391060,56392020,56392030,56392040,56392050,56392060 | 纸塑 | 聚氨酯 | 盒 | S080800045 | GZHC08000792
非血管介入类耗材 | 巴德医疗科技（上海）有限公司 | Angiomed GmbH & Co.Medizintechnik KG | 常规输尿管支架 | 国械注进20173461268 | 2022-04-27 | 进口 |  | 该产品主要包括输尿管支架、导丝和推送导管组成，其中输尿管支架由聚亚胺酯制成。该产品无菌状态提供，一次性使用。 | 主要用于治疗输尿管堵塞、狭窄及输尿管压迫。 | 支架直径：4.7-9F支架长度：16-32cm | 57000010,57000016,57000020,57000030,57000040,57000050,57000060,57010010,57010020,57010030,57010040,57010050,57010060,57020010,57020020,57020030,57020040,57020050,57020060,57030010,57030020,57020030,57030040,57030050,57030060,57040020,57040040,57040050,57040060,57400010,57400016,57400020,57400030,57400040,57400050,57400060,57410010,57410016,57410020,57410030,57410040,57410050,57410060,57420010,57420016,57420020,57420030,57420040,57420050,57420060,57430010,57430016,57430020,57430030,57430040,57430050,57430060,57440010,57440016,57440020,57440030,57440040,57440050,57440060,57120010,57120030,57120040,57120050,57120060,57130030,57130040,57130050,57140040,57140050 | 纸塑 | 聚氨酯 | 盒 | S080800045 | GZHC08000793
非血管介入类耗材 | 巴德医疗科技（上海）有限公司 | Angiomed GmbH & Co.Medizintechnik KG | 单J管输尿管支架套件 | 国械注进20173461268 | 2022-04-27 | 进口 |  | 该产品主要包括输尿管支架、导丝和推送导管组成，其中输尿管支架由聚亚胺酯制成。该产品无菌状态提供，一次性使用。 | 主要用于治疗输尿管堵塞、狭窄及输尿管压迫。 | 支架直径：6-9F 支架长度：70cm | 58500020,58500030,58500040,58500050,58510020,58510030,58510040,58520020,59520030,58520040,58520050 | 纸塑 | 聚氨酯 | 盒 | S080800045 | GZHC08000794
非血管介入类耗材 | 巴德医疗科技（上海）有限公司 | C.R.Bard,Inc. | 带Tiemann头输尿管支架套件 | 国械注进20173461268 | 2022-04-27 | 进口 |  | 该产品主要包括输尿管支架、导丝和推送导管组成，其中输尿管支架由聚亚胺酯制成。该产品无菌状态提供，一次性使用。 | 主要用于治疗输尿管堵塞、狭窄及输尿管压迫。 | 支架直径：6-7F 支架长度：24-32cm | 57210010,57210030,57210040,57210050,57210060,57220020,57220030,57220040,57220050,57220060,57230030,57230040,57230060,57240050 | 纸塑 | 聚氨酯 | 盒 | S080800045 | GZHC08000795
非血管介入类耗材 | 巴德医疗科技（上海）有限公司 | Angiomed GmbH&Co.Medizintechnik KG | SCHUELLER输尿管整形支架套件 | 国械注进20173461268 | 2022-04-27 | 进口 |  | 输尿管支架包装中包括带缝线的输尿管支架、推送导管、猪尾矫直器,部分型号包括Nitinol导丝或HydroGlide导丝。输尿管支架的主要材质为含有硫酸钡的聚氨酯,缝线为黑色尼龙单丝。推送导管的主要材质为具有不透射线物质的高密度聚乙烯。Nitinol导丝的主要材质为NiTi记忆合金,涂覆聚四氟乙烯涂层。HydroGlide导丝的主要材质为不锈钢,涂覆硅胶涂层。环氧乙烷灭菌,产品一次性使用。 | 该产品用于消除输尿管内各种良性、恶性和创伤后病症引起的阻塞；导丝用于提供经尿道和/或经皮进入膀胱、输尿管或肾盂的进路。 | 支架直径：6-7F 支架长度：26-30cm | 61560010,61560020,61560110,61560120,61560130,61560210,61560320,61570010,61570020,61570110,61570120,61570210,61570220,61570320 | 纸塑 | 聚氨酯 | 盒 | S080800045 | GZHC08000796
非血管介入类耗材 | 巴德医疗科技（上海）有限公司 | Angiomed GmbH & Co.Medizintechnik KG | 胆道支架(商品名：Bard E·LUMINEXX) | 国械注进20163462900 | 2021-09-29 | 进口 |  | 本产品由输送系统和支架组成。支架采用镍钛合金(Nitinol)材料制成，支架近端、远端各有4个不透射线的钽标记。输送系统带有铂铱合金的不透射线标记，由外导管、内导管、导管尖端、鲁尔接头、安全夹护翼、安全夹、手柄、转换护翼、触发器、后撤装置、导杆等部件组成。产品经环氧乙烷灭菌，一次性使用。 | 本产品适用于治疗恶性肿瘤导致的胆道狭窄。 | 直径：外径：8MM；长度：40MM；其他描述：60cm输送系统。巴德S.A.F.E安全释放系统。 | ZBS08040，ZBS08060，ZBS08080，ZBS08100，ZBS10040，ZBS10060，ZBS10080，ZBS10100 | 塑袋 | 镍钛合金 | 盒 | S080800045 | GZHC08000797
非血管介入类耗材 | 常州市智业医疗仪器研究所有限公司 | 常州市智业医疗仪器研究所有限公司 | 球囊扩张导管 | 苏械注准20162771195 | 2021-11-06 | 国产 | 产品技术要求：苏械注准20162771195 | 球囊扩张导管由导丝孔、球囊、铅箍、导管、三通接头和针座组成，采用YY/T0114-2008标准规定的聚乙烯专用料制造，按导管管径的不同分为十三个规格，其球囊最大充盈压力分别为300Kpa、200Kpa、150Kpa、100Kpa、80Kpa，正常使用工作压力分别为200Kpa、150Kpa、100Kpa、80Kpa、50Kpa，配套用导丝最大直径分别为0.8mm、1.0mm两种规格。按是否灭菌分为灭菌和非灭菌两种。 | 供消化道狭窄扩张或辅助扩张治疗用。 | φ14；φ16；φ18；φ20 | φ14；φ16；φ18；φ20 | 纸盒 | 聚乙烯、镍钛合金 | 根 | S080800046 | GZHC08000798
非血管介入类耗材 | 常州市智业医疗仪器研究所有限公司 | 常州市智业医疗仪器研究所有限公司 | 球囊扩张导管 | 苏械注准20162771195 | 2021-11-06 | 国产 | 产品技术要求：苏械注准20162771195 | 球囊扩张导管由导丝孔、球囊、铅箍、导管、三通接头和针座组成，采用YY/T0114-2008标准规定的聚乙烯专用料制造，按导管管径的不同分为十三个规格，其球囊最大充盈压力分别为300Kpa、200Kpa、150Kpa、100Kpa、80Kpa，正常使用工作压力分别为200Kpa、150Kpa、100Kpa、80Kpa、50Kpa，配套用导丝最大直径分别为0.8mm、1.0mm两种规格。按是否灭菌分为灭菌和非灭菌两种。 | 供消化道狭窄扩张或辅助扩张治疗用。 | φ8；φ10；φ12；φ22；φ25；φ28；φ30；φ35；φ40 | φ8；φ10；φ12；φ22；φ25；φ28；φ30；φ35；φ40 | 纸盒 | 聚乙烯、镍钛合金 | 根 | S080800046 | GZHC08000799
非血管介入类耗材 | 常州市智业医疗仪器研究所有限公司 | 常州市智业医疗仪器研究所有限公司 | 镍钛记忆合金呼吸道支架 | 国械注准20153460644 | 2020-04-26 | 国产 | YZB/国1240-2015镍钛记忆合金呼吸道支架 | 该产品包括支架及支架置入器，支架置入器为选配件。支架由镍钛合金丝编织而成。该产品出厂时有灭菌和非灭菌两种形式，灭菌方式为环氧乙烷。产品一次性使用。 | 主要用于气管、支气管良、恶性狭窄的扩张治疗。 | 直径：8、10、11、12、13、14、15、16、17、18、19、20 （mm） 长度：30、35、40、45、50、55、60、65、70、80、90（mm） 支架置入器：I型，直径6（mm），长度550（mm） | NTJ | 纸盒 | 镍钛记忆合金 | 套 | S080800046 | GZHC08000800
非血管介入类耗材 | 常州市智业医疗仪器研究所有限公司 | 常州市智业医疗仪器研究所有限公司 | 一次性活体取样钳 | 苏械注准20152080392 | 2020-04-19 | 国产 | YZB/苏0052-2011一次性活体取样钳 | 由钳头、软管、滑块、手柄组成。按取样钳的钳头直径和工作段长度分为若干规格，工作长度分为九种，取样钳钳头分为有针和无针两种 | 通过内窥镜钳道咬取人体胃、肠道及呼吸道系统组织供病理分析用。 | 1.8*1050(1100/1200/1600/1800/2000/2300/2450/2600)-W-(O)P | HQ | 纸盒 | L317、ABS、聚乙烯（PE） | 把 | S080800046 | GZHC08000801
非血管介入类耗材 | 常州市智业医疗仪器研究所有限公司 | 常州市智业医疗仪器研究所有限公司 | 一次性活体取样钳 | 苏械注准20152080392 | 2020-04-19 | 国产 | YZB/苏0052-2011一次性活体取样钳 | 由钳头、软管、滑块、手柄组成。按取样钳的钳头直径和工作段长度分为若干规格，工作长度分为九种，取样钳钳头分为有针和无针两种 | 通过内窥镜钳道咬取人体胃、肠道及呼吸道系统组织供病理分析用。 | 1.8*1050(1100/1200/1600/1800/2000/2300/2450/2600)-O-O | HQ | 纸盒 | L317、ABS、聚乙烯（PE） | 把 | S080800046 | GZHC08000802
非血管介入类耗材 | 常州市智业医疗仪器研究所有限公司 | 常州市智业医疗仪器研究所有限公司 | 一次性活体取样钳 | 苏械注准20152080392 | 2020-04-19 | 国产 | YZB/苏0052-2011一次性活体取样钳 | 由钳头、软管、滑块、手柄组成。按取样钳的钳头直径和工作段长度分为若干规格，工作长度分为九种，取样钳钳头分为有针和无针两种 | 通过内窥镜钳道咬取人体胃、肠道及呼吸道系统组织供病理分析用。 | 2.3*1050(1100/1200/1600/1800/2000/2300/2450/2600)-W(O)-P(O) | HQ | 纸盒 | L317、ABS、聚乙烯（PE） | 把 | S080800046 | GZHC08000803
非血管介入类耗材 | 常州市智业医疗仪器研究所有限公司 | 常州市智业医疗仪器研究所有限公司 | 一次性活体取样钳 | 苏械注准20152080392 | 2020-04-19 | 国产 | YZB/苏0052-2011一次性活体取样钳 | 由钳头、软管、滑块、手柄组成。按取样钳的钳头直径和工作段长度分为若干规格，工作长度分为九种，取样钳钳头分为有针和无针两种 | 通过内窥镜钳道咬取人体胃、肠道及呼吸道系统组织供病理分析用。 | 1.8*1050(1100/1200/1600/1800/2000/2300/2450/2600)-O-P | HQ | 纸盒 | L317、ABS、聚乙烯（PE） | 把 | S080800046 | GZHC08000804
非血管介入类耗材 | 常州市智业医疗仪器研究所有限公司 | 常州市智业医疗仪器研究所有限公司 | 镍钛记忆合金肠道支架 | 国械注准20153461735 | 2020-09-22 | 国产 | YZB/国2985-2015《镍钛记忆合金肠道支架》 | 该产品由支架和支架置入器组成，支架与置入器配合使用。支架分为NTJ-A型和NTJ-B型产品，其中NTJ-A型为未覆膜支架，NTJ-B型为覆膜支架，支架的材料为镍钛记忆合金，覆膜的材料为110甲基乙烯基硅胶橡胶，包覆在支架内外表面。支架置入器由定位导引头、芯管、定位管、覆盖管、置入管、注液管和手柄组成，手柄的材料为ABS，其他组件的材料为聚乙烯。该产品分为灭菌和非灭菌两种形式，灭菌形式为环氧乙烷灭菌。该产品一次性使用。 | 主要用于人体肠道（十二指肠、横结肠、降结肠、乙状结肠、直肠）狭窄、梗阻或吻合口狭窄部位的扩张治疗。 | 直径：18、20（mm）长度：60、80、100（mm）支架置入器：II型，直径7（mm），长度1200（mm） | NTJ-A/B 喇叭球型 | 纸盒 | 镍钛记忆合金、110甲基乙烯基硅橡胶 | 套 | S080800046 | GZHC08000805
非血管介入类耗材 | 常州市智业医疗仪器研究所有限公司 | 常州市智业医疗仪器研究所有限公司 | 镍钛记忆合金肠道支架 | 国械注准20153461735 | 2020-09-22 | 国产 | YZB/国2985-2015《镍钛记忆合金肠道支架》 | 该产品由支架和支架置入器组成，支架与置入器配合使用。支架分为NTJ-A型和NTJ-B型产品，其中NTJ-A型为未覆膜支架，NTJ-B型为覆膜支架，支架的材料为镍钛记忆合金，覆膜的材料为110甲基乙烯基硅胶橡胶，包覆在支架内外表面。支架置入器由定位导引头、芯管、定位管、覆盖管、置入管、注液管和手柄组成，手柄的材料为ABS，其他组件的材料为聚乙烯。该产品分为灭菌和非灭菌两种形式，灭菌形式为环氧乙烷灭菌。该产品一次性使用。 | 主要用于人体肠道（十二指肠、横结肠、降结肠、乙状结肠、直肠）狭窄、梗阻或吻合口狭窄部位的扩张治疗。 | 直径：18、20、22、25、28、30（mm）长度：60、80、100（mm）支架置入器：I型，直径10（mm），长度800（mm） | NTJ-A 双球型 | 纸盒 | 镍钛记忆合金、110甲基乙烯基硅橡胶 | 套 | S080800046 | GZHC08000806
非血管介入类耗材 | 常州市智业医疗仪器研究所有限公司 | 常州市智业医疗仪器研究所有限公司 | 镍钛记忆合金肠道支架 | 国械注准20153461735 | 2020-09-22 | 国产 | YZB/国2985-2015《镍钛记忆合金肠道支架》 | 该产品由支架和支架置入器组成，支架与置入器配合使用。支架分为NTJ-A型和NTJ-B型产品，其中NTJ-A型为未覆膜支架，NTJ-B型为覆膜支架，支架的材料为镍钛记忆合金，覆膜的材料为110甲基乙烯基硅胶橡胶，包覆在支架内外表面。支架置入器由定位导引头、芯管、定位管、覆盖管、置入管、注液管和手柄组成，手柄的材料为ABS，其他组件的材料为聚乙烯。该产品分为灭菌和非灭菌两种形式，灭菌形式为环氧乙烷灭菌。该产品一次性使用。 | 主要用于人体肠道（十二指肠、横结肠、降结肠、乙状结肠、直肠）狭窄、梗阻或吻合口狭窄部位的扩张治疗。 | 直径：18、20、22、25、28、30（mm）长度：60、80、100（mm）支架置入器：I型，直径10（mm），长度800（mm）；II型，直径7（mm），长度1200（mm） | NTJ-B 双球型 | 纸盒 | 镍钛记忆合金、110甲基乙烯基硅橡胶 | 套 | S080800046 | GZHC08000807
非血管介入类耗材 | 常州市智业医疗仪器研究所有限公司 | 常州市智业医疗仪器研究所有限公司 | 镍钛记忆合金肠道支架 | 国械注准20153461735 | 2020-09-22 | 国产 | YZB/国2985-2015《镍钛记忆合金肠道支架》 | 该产品由支架和支架置入器组成，支架与置入器配合使用。支架分为NTJ-A型和NTJ-B型产品，其中NTJ-A型为未覆膜支架，NTJ-B型为覆膜支架，支架的材料为镍钛记忆合金，覆膜的材料为110甲基乙烯基硅胶橡胶，包覆在支架内外表面。支架置入器由定位导引头、芯管、定位管、覆盖管、置入管、注液管和手柄组成，手柄的材料为ABS，其他组件的材料为聚乙烯。该产品分为灭菌和非灭菌两种形式，灭菌形式为环氧乙烷灭菌。该产品一次性使用。 | 主要用于人体肠道（十二指肠、横结肠、降结肠、乙状结肠、直肠）狭窄、梗阻或吻合口狭窄部位的扩张治疗。 | 直径：18、20、22、25、28、30（mm）长度：60、80、100（mm）支架置入器：II型，直径7（mm），长度1200（mm） | NTJ-A 双球型 | 纸盒 | 镍钛记忆合金、110甲基乙烯基硅橡胶 | 套 | S080800046 | GZHC08000808
非血管介入类耗材 | 常州市智业医疗仪器研究所有限公司 | 常州市智业医疗仪器研究所有限公司 | 经皮气管切开组套 | 苏械注准20152661416 | 2020-12-23 | 国产 | 产品技术要求：苏械注准20152661416 | 由一次性气管切开插管和附件组成，一次性气管切开插管由充气管、固定翼、套囊，病人端、指示球囊、外圆锥接头、机器端、外插管、充气阀组成，附件由旋转扩张器、J型导丝、插入引导器、探针、手术刀、推助器组成；按一次性气管切开插管的外插管内径不同分为十种。产品应无菌。 | 供临床气管切开时建立人工气道用。 | 6.5（7.0/7.5/8.0/8.5/9.0/9.5/10.0/10.5/11.0）-A | QQ | 纸盒 | 聚氯乙烯、镍钛合金丝、ABS、聚碳酸脂或聚丙烯、12Cr18Ni9 | 套 | S080800046 | GZHC08000809
非血管介入类耗材 | 常州市智业医疗仪器研究所有限公司 | 常州市智业医疗仪器研究所有限公司 | 一次性内镜分离钳 | 苏械注准20152080391 | 2020-04-19 | 国产 | YZB/苏 0970-2010 一次性内镜分离钳 | 由手柄、外套管、钳夹、传动杆组成，根据传动杆长度不同分为两种规格。产品经环氧乙烷灭菌，应无菌。 | 与胸腔镜配套，在临床上供腹腔手术时对组织进行分离、牵引和缝合打结。 | 330/430 | FQ | 纸盒 | 12Cr18Ni9、20Cr13、ABS、聚氯乙烯 | 把 | S080800046 | GZHC08000810
非血管介入类耗材 | 常州市智业医疗仪器研究所有限公司 | 常州市智业医疗仪器研究所有限公司 | 一次性内镜抓钳 | 苏械注准 20152080390 | 2020-04-19 | 国产 | YZB/苏 0969-2010 一次性内镜抓钳 | 由手柄、外套管、钳夹、传动杆、锁扣组成，根据传动杆长度不同分为两种规格。产品经环氧乙环灭菌，应无菌。 | 与胸腔镜配套，在临床上供腹腔手术时对组织进行钳夹、牵引及固定。 | 330/430 | ZQ-C(X) | 纸盒 | 12Cr18Ni9、20Cr13、ABS、聚氯乙烯 | 把 | S080800046 | GZHC08000811
非血管介入类耗材 | 常州市智业医疗仪器研究所有限公司 | 常州市智业医疗仪器研究所有限公司 | 一次性细胞刷 | 苏食药监械（准）字2014第2220507号 | 2018-04-08 | 国产 | YZB/苏 0447-2014 一次性细胞刷 | 由刷头（刷毛和刷头钢丝绳组成）、不锈钢弹簧软管（钢丝绳）、塑料外管、滑块、手柄组成。刷毛由尼龙6材料制成，刷头钢丝绳由20Cr13材料制成，不锈钢弹簧软管（钢丝绳）由06Cr19Ni10材料制成，手柄和滑块由ABS材料制成，塑料外管由PE材料制成。产品应无菌。 | 供临床取细胞样本用 | 1.8(2.0/2.2/2.5/2.8/3.0/3.2/3.5/4.0/4.5/5.0/5.5/6.0)-80(300/800/1000/1200/1400/1600/1800/2000/2200/2300) | XB | 纸盒 | 20Cr13、ABS、PE、06Cr19Ni10、尼龙 | 把 | S080800046 | GZHC08000812
非血管介入类耗材 | 常州市智业医疗仪器研究所有限公司 | 常州市智业医疗仪器研究所有限公司 | 一次性内镜剪刀 | 苏械注准 20152080389 | 2020-04-19 | 国产 | YZB/苏 0968-2010 一次性内镜剪刀 | 主要有手柄、外套管、剪刀片、传动杆组成。根据传动杆长度不同分为两种规格。产品经环氧乙烷灭菌，应无菌。 | 与胸腔镜配套，在临床上供腹腔手术时对组织进行剪切用。 | 330/430 | JD | 纸盒 | 12Cr18Ni9、20Cr13、ABS、聚氯乙烯 | 把 | S080800046 | GZHC08000813
非血管介入类耗材 | 常州市智业医疗仪器研究所有限公司 | 常州市智业医疗仪器研究所有限公司 | 镍钛记忆合金胆道支架 | 国械注准20153460862 | 2020-05-26 | 国产 | YZB/国1767-2015镍钛记忆合金胆道支架 | 该产品为镍钛记忆合金材料制成的人体腔内无膜胆道支架，支架置入器为选配件。支架形式为：直筒型。该产品出厂时有灭菌和非灭菌两种形式，产品灭菌方式为环氧乙烷。 | 主要用于胆道狭窄的治疗 | 直径：6、8、10（mm）长度：30、40、50、60、70、80、90、100（mm）经皮肝穿胆道支架置入术用（PTCD），选配支架置入器II，直径2.7mm，长度500mm | NTJ-A | 纸盒 | 镍钛记忆合金 | 套 | S080800046 | GZHC08000814
非血管介入类耗材 | 常州市智业医疗仪器研究所有限公司 | 常州市智业医疗仪器研究所有限公司 | 镍钛记忆合金胆道支架 | 国械注准20153460862 | 2020-05-26 | 国产 | YZB/国1767-2015镍钛记忆合金胆道支架 | 该产品为镍钛记忆合金材料制成的人体腔内无膜胆道支架，支架置入器为选配件。支架形式为：直筒型。该产品出厂时有灭菌和非灭菌两种形式，产品灭菌方式为环氧乙烷。 | 主要用于胆道狭窄的治疗 | 直径：6、8、10（mm）长度：30、40、50、60、70、80、90、100（mm）经十二指肠胆道支架置入术用（ERCP），选配支架置入器II，直径2.7mm，长度1950mm | NTJ-A | 纸盒 | 镍钛记忆合金 | 套 | S080800046 | GZHC08000815
非血管介入类耗材 | 常州市智业医疗仪器研究所有限公司 | 常州市智业医疗仪器研究所有限公司 | 镍钛记忆合金尿道支架 | 国械注准20153460645 | 2020-04-26 | 国产 | YZB/国1241-2015镍钛记忆合金尿道支架 | 支架由镍钛记忆合金丝编制而成，该产品出厂时有灭菌和非灭菌两种形式，灭菌方式为环氧乙烷。产品一次性使用。 | 用于前列腺增生症、肿瘤等所致尿道、输尿管狭窄 | 直径：13、14 （mm） 长度：25、30、35、40、45、50（mm） 支架置入器：I型，直径6（mm），长度350（mm） | NTJ-A | 纸盒 | 镍钛记忆合金 | 套 | S080800046 | GZHC08000816
非血管介入类耗材 | 常州市智业医疗仪器研究所有限公司 | 常州市智业医疗仪器研究所有限公司 | 镍钛合金普通消化道导丝 | 苏械注准20152661415 | 2020-12-23 | 国产 | 产品技术要求：苏械注准20152661415 | 由扩张条（X射线显影标志）、导引钢丝、安全软弹簧等组成，扩张条采用软聚氯乙烯塑料制成，导引钢丝采用镍钛合金制成，按尺寸不同分为十六种规格，为非灭菌产品。 | 供食道、贲门狭窄的扩张治疗用。 | 直径：0.8、1.0（mm） | 直径：0.8、1.0（mm） | 纸盒 | 聚氯乙烯、镍钛合金 | 根 | S080800046 | GZHC08000817
非血管介入类耗材 | 常州市智业医疗仪器研究所有限公司 | 常州市智业医疗仪器研究所有限公司 | 食道贲门狭窄扩张器 | 苏械注准20152661415 | 2020-12-23 | 国产 | 产品技术要求：苏械注准20152661415 | 由扩张条（X射线显影标志）、导引钢丝、安全软弹簧等组成，扩张条采用软聚氯乙烯塑料制成，导引钢丝采用镍钛合金制成，按尺寸不同分为十六种规格，为非灭菌产品。 | 供食道、贲门狭窄的扩张治疗用。 | 直径（mm）：5、7、9、11、13、15 长度（mm）：830 | 直径（mm）：5、7、9、11、13、15 长度（mm）：830 | 铝盒 | 聚氯乙烯、镍钛合金 | 套 | S080800046 | GZHC08000818
非血管介入类耗材 | 常州市智业医疗仪器研究所有限公司 | 常州市智业医疗仪器研究所有限公司 | 镍钛记忆合金食道支架 | 国械注准20153460646 | 2020-04-26 | 国产 | YZB/国1242-2015镍钛记忆合金食道支架 | 该产品由镍钛记忆合金丝编织而成，有不覆膜(A)型、硅橡胶覆膜(B）型、聚四氟乙烯膜(D)型三种类型。支架形式：1、直筒型；2、针织型；3、酒杯型（a、b型）；4、圆球型（a、b、c型）；5、防返流型（I、II）型。产品出厂时有灭菌和非灭菌两种形式，产品的灭菌方式为环氧乙烷。 | 用于食道的良、恶性狭窄，吻合口狭窄，放疗后的狭窄治疗。 | 直径：14/16/18/20/22长度（mm）：30-160（步进：10），置入器：Ⅲ型 6*800 | NTJ-A 针织型 | 纸盒 | 镍钛记忆合金 | 套 | S080800046 | GZHC08000819
非血管介入类耗材 | 常州市智业医疗仪器研究所有限公司 | 常州市智业医疗仪器研究所有限公司 | 镍钛记忆合金食道支架 | 国械注准20153460646 | 2020-04-26 | 国产 | YZB/国1242-2015镍钛记忆合金食道支架 | 该产品由镍钛记忆合金丝编织而成，有不覆膜(A)型、硅橡胶覆膜(B）型、聚四氟乙烯膜(D)型三种类型。支架形式：1、直筒型；2、针织型；3、酒杯型（a、b型）；4、圆球型（a、b、c型）；5、防返流型（I、II）型。产品出厂时有灭菌和非灭菌两种形式，产品的灭菌方式为环氧乙烷。 | 用于食道的良、恶性狭窄，吻合口狭窄，放疗后的狭窄治疗。 | 直径：14、16、18、20、22（mm）长度：30-160，步进为10（mm）支架置入器：II型，直径7（mm），长度600（mm） | NTJ-B a型单酒杯型/b型双酒杯型/a型单球型/c型双球型 | 纸盒 | 镍钛记忆合金、硅橡胶覆膜 | 套 | S080800046 | GZHC08000820
非血管介入类耗材 | 常州市智业医疗仪器研究所有限公司 | 常州市智业医疗仪器研究所有限公司 | 镍钛记忆合金食道支架 | 国械注准20153460646 | 2020-04-26 | 国产 | YZB/国1242-2015镍钛记忆合金食道支架 | 该产品由镍钛记忆合金丝编织而成，有不覆膜(A)型、硅橡胶覆膜(B）型、聚四氟乙烯膜(D)型三种类型。支架形式：1、直筒型；2、针织型；3、酒杯型（a、b型）；4、圆球型（a、b、c型）；5、防返流型（I、II）型。产品出厂时有灭菌和非灭菌两种形式，产品的灭菌方式为环氧乙烷。 | 用于食道的良、恶性狭窄，吻合口狭窄，放疗后的狭窄治疗。 | 直径：16、18、20、22（mm）长度：30-160，步进为10（mm）支架置入器：II型，直径7（mm），长度600（mm） | NTJ-B 防返流型 | 纸盒 | 镍钛记忆合金、硅橡胶覆膜 | 套 | S080800046 | GZHC08000821
非血管介入类耗材 | 常州市智业医疗仪器研究所有限公司 | 常州市智业医疗仪器研究所有限公司 | 镍钛记忆合金食道支架 | 国械注准20153460646 | 2020-04-26 | 国产 | YZB/国1242-2015镍钛记忆合金食道支架 | 该产品由镍钛记忆合金丝编织而成，有不覆膜(A)型、硅橡胶覆膜(B）型、聚四氟乙烯膜(D)型三种类型。支架形式：1、直筒型；2、针织型；3、酒杯型（a、b型）；4、圆球型（a、b、c型）；5、防返流型（I、II）型。产品出厂时有灭菌和非灭菌两种形式，产品的灭菌方式为环氧乙烷。 | 用于食道的良、恶性狭窄，吻合口狭窄，放疗后的狭窄治疗。 | 直径：14、16、18、20、22(mm)长度：30-160,步进：10(mm)，置入器：Ⅲ型,直径6(mm),长度800（mm) | NTJ-D 针织型 | 纸盒 | 镍钛记忆合金、聚四氟乙烯膜 | 套 | S080800046 | GZHC08000822
非血管介入类耗材 | 常州市智业医疗仪器研究所有限公司 | 常州市智业医疗仪器研究所有限公司 | 镍钛记忆合金食道支架 | 国械注准20153460646 | 2020-04-26 | 国产 | YZB/国1242-2015镍钛记忆合金食道支架 | 该产品由镍钛记忆合金丝编织而成，有不覆膜(A)型、硅橡胶覆膜(B）型、聚四氟乙烯膜(D)型三种类型。支架形式：1、直筒型；2、针织型；3、酒杯型（a、b型）；4、圆球型（a、b、c型）；5、防返流型（I、II）型。产品出厂时有灭菌和非灭菌两种形式，产品的灭菌方式为环氧乙烷。 | 用于食道的良、恶性狭窄，吻合口狭窄，放疗后的狭窄治疗。 | 直径：12、14、16、18、20、22（mm）长度：30-160，步进为10（mm）支架置入器：II型，直径7（mm），长度600（mm） | NTJ-B b型喇叭球型 | 纸盒 | 镍钛记忆合金、硅橡胶覆膜 | 套 | S080800046 | GZHC08000823
非血管介入类耗材 | 常州市智业医疗仪器研究所有限公司 | 常州市智业医疗仪器研究所有限公司 | 镍钛记忆合金食道支架 | 国械注准20153460646 | 2020-04-26 | 国产 | YZB/国1242-2015镍钛记忆合金食道支架 | 该产品由镍钛记忆合金丝编织而成，有不覆膜(A)型、硅橡胶覆膜(B）型、聚四氟乙烯膜(D)型三种类型。支架形式：1、直筒型；2、针织型；3、酒杯型（a、b型）；4、圆球型（a、b、c型）；5、防返流型（I、II）型。产品出厂时有灭菌和非灭菌两种形式，产品的灭菌方式为环氧乙烷。 | 用于食道的良、恶性狭窄，吻合口狭窄，放疗后的狭窄治疗。 | 直径：12、14、16、18、20（mm）长度：30-160，步进为10（mm）支架置入器：II型，直径7（mm），长度600（mm） | NTJ-B 直筒型 | 纸盒 | 镍钛记忆合金、硅橡胶覆膜 | 套 | S080800046 | GZHC08000824
非血管介入类耗材 | 常州市智业医疗仪器研究所有限公司 | 常州市智业医疗仪器研究所有限公司 | 镍钛记忆合金食道支架 | 国械注准20153460646 | 2020-04-26 | 国产 | YZB/国1242-2015镍钛记忆合金食道支架 | 该产品由镍钛记忆合金丝编织而成，有不覆膜(A)型、硅橡胶覆膜(B）型、聚四氟乙烯膜(D)型三种类型。支架形式：1、直筒型；2、针织型；3、酒杯型（a、b型）；4、圆球型（a、b、c型）；5、防返流型（I、II）型。产品出厂时有灭菌和非灭菌两种形式，产品的灭菌方式为环氧乙烷。 | 用于食道的良、恶性狭窄，吻合口狭窄，放疗后的狭窄治疗。 | 直径：12、14、16、18、20、22（mm）长度：30-160，步进为10（mm）支架置入器：II型，直径7（mm），长度600（mm） | NTJ-A b型喇叭球型 | 纸盒 | 镍钛记忆合金 | 套 | S080800046 | GZHC08000825
非血管介入类耗材 | 常州市智业医疗仪器研究所有限公司 | 常州市智业医疗仪器研究所有限公司 | 镍钛记忆合金食道支架 | 国械注准20153460646 | 2020-04-26 | 国产 | YZB/国1242-2015镍钛记忆合金食道支架 | 该产品由镍钛记忆合金丝编织而成，有不覆膜(A)型、硅橡胶覆膜(B）型、聚四氟乙烯膜(D)型三种类型。支架形式：1、直筒型；2、针织型；3、酒杯型（a、b型）；4、圆球型（a、b、c型）；5、防返流型（I、II）型。产品出厂时有灭菌和非灭菌两种形式，产品的灭菌方式为环氧乙烷。 | 用于食道的良、恶性狭窄，吻合口狭窄，放疗后的狭窄治疗。 | 直径：14、16、18、20、22（mm）长度：30-160，步进为10（mm）支架置入器：II型，直径7（mm），长度600（mm） | NTJ-A a型单酒杯型/a型单球型 | 纸盒 | 镍钛记忆合金 | 套 | S080800046 | GZHC08000826
非血管介入类耗材 | 常州市智业医疗仪器研究所有限公司 | 常州市智业医疗仪器研究所有限公司 | 镍钛记忆合金食道支架 | 国械注准20153460646 | 2020-04-26 | 国产 | YZB/国1242-2015镍钛记忆合金食道支架 | 该产品由镍钛记忆合金丝编织而成，有不覆膜(A)型、硅橡胶覆膜(B）型、聚四氟乙烯膜(D)型三种类型。支架形式：1、直筒型；2、针织型；3、酒杯型（a、b型）；4、圆球型（a、b、c型）；5、防返流型（I、II）型。产品出厂时有灭菌和非灭菌两种形式，产品的灭菌方式为环氧乙烷。 | 用于食道的良、恶性狭窄，吻合口狭窄，放疗后的狭窄治疗。 | 直径：14、16、18、20、22（mm）长度：30-160，步进为10（mm）支架置入器：II型，直径7（mm），长度600（mm） | NTJ-A b型双酒杯型/c型双球型 | 纸盒 | 镍钛记忆合金 | 套 | S080800046 | GZHC08000827
非血管介入类耗材 | 常州市智业医疗仪器研究所有限公司 | 常州市智业医疗仪器研究所有限公司 | 镍钛记忆合金食道支架 | 国械注准20153460646 | 2020-04-26 | 国产 | YZB/国1242-2015镍钛记忆合金食道支架 | 该产品由镍钛记忆合金丝编织而成，有不覆膜(A)型、硅橡胶覆膜(B）型、聚四氟乙烯膜(D)型三种类型。支架形式：1、直筒型；2、针织型；3、酒杯型（a、b型）；4、圆球型（a、b、c型）；5、防返流型（I、II）型。产品出厂时有灭菌和非灭菌两种形式，产品的灭菌方式为环氧乙烷。 | 用于食道的良、恶性狭窄，吻合口狭窄，放疗后的狭窄治疗。 | 直径：12、14、16、18、20（mm）长度：30-160，步进为10（mm）支架置入器：II型，直径7（mm），长度600（mm） | NTJ-A 直筒型 | 纸盒 | 镍钛记忆合金 | 套 | S080800046 | GZHC08000828
非血管介入类耗材 | 石家庄市诺尔康医疗器械有限公司 | 石家庄市诺尔康医疗器械有限公司 | 心脏稳定器 | 冀食药监械（准）字2013第2070116号 | 2017-08-25 | 国产 |  | NEK—Ⅰ型由手柄、固定架、转动架、万向关节臂、牵引钢绳、负压压脚和通气导管等部分组成；NEK—Ⅱ型结构同NEK—Ⅰ型，另配备附件—负压延长管；NEK—Ⅲ型由手柄、固定架、转动架、万向关节臂、牵引钢绳、常压压脚等部分组成。 主要技术要求：1、心脏稳定器外观应清洁、无毛刺；2、心脏稳定器在手柄拧紧前，转动架可绕轴心自由旋转；3、万向关节臂的长度不小于17cm；4、手柄拧紧时，万向关节臂承受9.8N的力时不发生变形；5、通气导管应不泄露，通气导管的三通阀应操作灵活、可靠；6、心脏稳定器经环氧乙烷灭菌后应无菌。 | 适用于心脏不停跳冠状动脉搭桥术中组织固定时一次性使用。 | NEK—Ⅰ型、NEK—Ⅱ型、NEK—Ⅲ型 | NEK—Ⅰ型、NEK—Ⅱ型、NEK—Ⅲ型 | 内包装由专用灭菌包装袋密封包装，外包装为硬纸盒。 | 采用医用PVC、不锈钢、聚酯等材料制作 | 1 | S080800047 | GZHC08000829
非血管介入类耗材 | 北京豪洛捷科技有限公司 | Hologic,Inc. | 乳房活检与旋切系统 | 国械注进20153541621 | 2020-05-25 | 进口 |  | 产品由控制台、旋切探针及抽吸罐组成。控制台包括SapphireTM控制台、脚踏开关、电源线 | ATEC（R）乳房活检与旋切系统预期用于在组织学检查时用来获取组织乳腺异常图像的部分或者全部组织样品。 | ATEC 0909-20,ATEC 0909-12,ATEC 0912-20,ATEC 0912-12,ATEC 0914-20,ATEC 1209-20,ATEC 1212-20,ATEC Canlster | ATEC Sapphire | 聚乙烯 | 不锈钢 | 支 | S080800048 | GZHC08000830
非血管介入类耗材 | 福州舒康医疗器械有限公司 | 福州舒康医疗器械有限公司 | 一次性使用输卵管造影导管 | 闽械注准20142660068 | 2019-12-25 | 国产 | YZB/闽 0944-2014 | 该产品由导管、套囊、气阀、指示气囊、导引管、输通管、接头组成。 | 供子宫输卵管造影疏通检查用 | 16F | III型 | 杜邦医用透析纸 | 其中导管由硅橡胶材料制成，输通管由Pebaxs材料制成，导引管由不锈钢材料制成 | 套 | S080800049 | GZHC08000831
非血管介入类耗材 | 江苏凯寿医用器材有限公司 | 江苏凯寿医用器材有限公司 | 一次性使用无菌导尿管 | 苏食药监械（准）字2013第2660271号 | 2017-03-07 | 国产 |  | 一次性使用无菌导尿管分为单枪不带囊导尿管、二腔带囊导尿管和三腔带囊导尿管，按管径不同分为若干型号，单枪不带囊导尿管由医用聚氯乙烯制成，带囊导尿管由医用硅橡胶制成。产品应无菌。 | 共临床导尿用 | KS030-A | F8、F10、F12、F14、F16、F18、F20、F22、F24 | 纸质 | 硅橡胶 | 套 | S080800050 | GZHC08000832
非血管介入类耗材 | 常州市久虹医疗器械有限公司 | 常州市久虹医疗器械有限公司 | 清洁刷 | 国食药监械【2008】112号 | 2018-08-11 | 国产 | 国食药监械【2008】112号 | 主要由刷头、弹簧管或塑料管、手柄等组成。 | 供内窥镜钳道孔、水汽道孔清洁用。 | JHY-CB-06-180-C | JHY-CB-06-180-C | 纸塑袋 | 刷毛尼龙，不锈钢 | 把 | S080800051 | GZHC08000833
非血管介入类耗材 | 常州市久虹医疗器械有限公司 | 常州市久虹医疗器械有限公司 | 清洁刷 | 国食药监械【2008】112号 | 2018-08-11 | 国产 | 国食药监械【2008】112号 | 主要由刷头、弹簧管或塑料管、手柄等组成。 | 供内窥镜钳道孔、水汽道孔清洁用。 | JHY-CB-E | JHY-CB-E | 纸塑袋 | 刷毛尼龙，不锈钢 | 把 | S080800051 | GZHC08000834
非血管介入类耗材 | 常州市久虹医疗器械有限公司 | 常州市久虹医疗器械有限公司 | 清洁刷 | 国食药监械【2008】112号 | 2018-08-11 | 国产 | 国食药监械【2008】112号 | 主要由刷头、弹簧管或塑料管、手柄等组成。 | 供内窥镜钳道孔、水汽道孔清洁用。 | JHY-CB-03-120-A | JHY-CB-03-120-A | 纸塑袋 | 刷毛尼龙，不锈钢 | 把 | S080800051 | GZHC08000835
非血管介入类耗材 | 常州市久虹医疗器械有限公司 | 常州市久虹医疗器械有限公司 | 清洁刷 | 国食药监械【2008】112号 | 2018-08-11 | 国产 | 国食药监械【2008】112号 | 主要由刷头、弹簧管或塑料管、手柄等组成。 | 供内窥镜钳道孔、水汽道孔清洁用。 | JHY-CB-06-230-C | JHY-CB-06-230-C | 纸塑袋 | 刷毛尼龙，不锈钢 | 把 | S080800051 | GZHC08000836
非血管介入类耗材 | 常州市久虹医疗器械有限公司 | 常州市久虹医疗器械有限公司 | 清洁刷 | 国食药监械【2008】112号 | 2018-08-11 | 国产 | 国食药监械【2008】112号 | 主要由刷头、弹簧管或塑料管、手柄等组成。 | 供内窥镜钳道孔、水汽道孔清洁用。 | JHY-CB-03-160-C | JHY-CB-03-160-C | 纸塑袋 | 刷毛尼龙，不锈钢 | 把 | S080800051 | GZHC08000837
非血管介入类耗材 | 常州市久虹医疗器械有限公司 | 常州市久虹医疗器械有限公司 | 清洁刷 | 国食药监械【2008】112号 | 2018-08-11 | 国产 | 国食药监械【2008】112号 | 主要由刷头、弹簧管或塑料管、手柄等组成。 | 供内窥镜钳道孔、水汽道孔清洁用。 | JHY-CB-03-120-A | JHY-CB-03-120-A | 纸塑袋 | 刷毛尼龙，不锈钢 | 把 | S080800051 | GZHC08000838
非血管介入类耗材 | 常州市久虹医疗器械有限公司 | 常州市久虹医疗器械有限公司 | 清洁刷 | 国食药监械【2008】112号 | 2018-08-11 | 国产 | 国食药监械【2008】112号 | 主要由刷头、弹簧管或塑料管、手柄等组成。 | 供内窥镜钳道孔、水汽道孔清洁用。 | JHY-CB-06-230-A | JHY-CB-06-230-A | 纸塑袋 | 刷毛尼龙，不锈钢 | 把 | S080800051 | GZHC08000839
非血管介入类耗材 | 常州市久虹医疗器械有限公司 | 常州市久虹医疗器械有限公司 | 清洁刷 | 国食药监械【2008】112号 | 2018-08-11 | 国产 | 国食药监械【2008】112号 | 主要由刷头、弹簧管或塑料管、手柄等组成。 | 供内窥镜钳道孔、水汽道孔清洁用。 | JHY-CB-03-120-C | JHY-CB-03-120-C | 纸塑袋 | 刷毛尼龙，不锈钢 | 把 | S080800051 | GZHC08000840
非血管介入类耗材 | 常州市久虹医疗器械有限公司 | 常州市久虹医疗器械有限公司 | 清洁刷 | 国食药监械【2008】112号 | 2018-08-11 | 国产 | 国食药监械【2008】112号 | 主要由刷头、弹簧管或塑料管、手柄等组成。 | 供内窥镜钳道孔、水汽道孔清洁用。 | JHY-CB-03-160-A | JHY-CB-03-160-A | 纸塑袋 | 刷毛尼龙，不锈钢 | 把 | S080800051 | GZHC08000841
非血管介入类耗材 | 常州市久虹医疗器械有限公司 | 常州市久虹医疗器械有限公司 | 清洁刷 | 国食药监械【2008】112号 | 2018-08-11 | 国产 | 国食药监械【2008】112号 | 主要由刷头、弹簧管或塑料管、手柄等组成。 | 供内窥镜钳道孔、水汽道孔清洁用。 | JHY-CB-06-180-A | JHY-CB-06-180-A | 纸塑袋 | 刷毛尼龙，不锈钢 | 把 | S080800051 | GZHC08000842
非血管介入类耗材 | 常州市久虹医疗器械有限公司 | 常州市久虹医疗器械有限公司 | 清洁刷 | 国食药监械【2008】112号 | 2018-08-11 | 国产 | 国食药监械【2008】112号 | 主要由刷头、弹簧管或塑料管、手柄等组成。 | 供内窥镜钳道孔、水汽道孔清洁用。 | JHY-CB-03-180-A | JHY-CB-03-180-A | 纸塑袋 | 刷毛尼龙，不锈钢 | 把 | S080800051 | GZHC08000843
非血管介入类耗材 | 常州市久虹医疗器械有限公司 | 常州市久虹医疗器械有限公司 | 医用手持式球囊压力泵 | 苏常械备20160151号 | 2021-07-31 | 国产 |  | 主要由推杆、按钮、基座、外管、橡胶塞、连接管、三通、延长管、压力表等组成。其中三通与延长管为选配件。非无菌提供。 | 用于食道狭窄扩张手术、贲门狭窄扩张手术、肠道狭窄扩张手术等消化道狭窄扩张手术时，手动给消化道内的球囊扩张导管上的球囊充气和回抽。不与人体接触。 | JHY-IF-60 | JHY-IF-60 | 纸塑袋 | PA6、06Cr19Ni10、ABS、PC、PU、POM、硅橡胶 | 个 | S080800051 | GZHC08000844
非血管介入类耗材 | 常州市久虹医疗器械有限公司 | 常州市久虹医疗器械有限公司 | JHY-ZGW型非血管腔道导丝 | 苏械注准20162221471 | 2021-12-20 | 国产 | YZB/苏0260-2013 | JHY-ZGW型非血管腔道导丝主要由芯丝、包塑涂层及软头组成。 | 与内窥镜配套使用，在内镜下，向胆道或者胰管插入，起支撑或引导等作用。 | JHY-ZGW-88-450-A | JHY-ZGW-88-450-A | 纸塑袋 | 镍钛、聚四氟乙烯和聚氨酯、钨、亲水涂层 | 根 | S080800051 | GZHC08000845
非血管介入类耗材 | 常州市久虹医疗器械有限公司 | 常州市久虹医疗器械有限公司 | JHY-ZGW型非血管腔道导丝 | 苏械注准20162221471 | 2021-12-20 | 国产 | YZB/苏0260-2013 | JHY-ZGW型非血管腔道导丝主要由芯丝、包塑涂层及软头组成。 | 与内窥镜配套使用，在内镜下，向胆道或者胰管插入，起支撑或引导等作用。 | JHY-ZGW-88-460-A | JHY-ZGW-88-460-A | 纸塑袋 | 镍钛、聚四氟乙烯和聚氨酯、钨、亲水涂层 | 根 | S080800051 | GZHC08000846
非血管介入类耗材 | 常州市久虹医疗器械有限公司 | 常州市久虹医疗器械有限公司 | JHY-ZGW型非血管腔道导丝 | 苏械注准20162221471 | 2021-12-20 | 国产 | YZB/苏0260-2013 | JHY-ZGW型非血管腔道导丝主要由芯丝、包塑涂层及软头组成。 | 与内窥镜配套使用，在内镜下，向胆道或者胰管插入，起支撑或引导等作用。 | JHY-ZGW-88-460-J | JHY-ZGW-88-460-J | 纸塑袋 | 镍钛、聚四氟乙烯和聚氨酯、钨、亲水涂层 | 根 | S080800051 | GZHC08000847
非血管介入类耗材 | 常州市久虹医疗器械有限公司 | 常州市久虹医疗器械有限公司 | 一次性使用细胞刷 | 苏食药监械（准）字2013第2221154号 | 2017-09-25 | 国产 | YZB/苏1210-2013 | 由刷头、外管、拉索、手柄、隔离外套、衬管、护套管等组成 | 供临床刷取细胞样本用。 | JHY-BC-17(18、22、23)-105(120、160、180、230、260)-A(B) | JHY-BC-17(18、22、23)-105(120、160、180、230、260)-A(B) | 纸塑袋 | 尼龙、PTFE、SUS304不锈钢、ABS | 把 | S080800051 | GZHC08000848
非血管介入类耗材 | 常州市久虹医疗器械有限公司 | 常州市久虹医疗器械有限公司 | 一次性使用细胞刷 | 苏食药监械（准）字2013第2221154号 | 2017-09-25 | 国产 | YZB/苏1210-2013 | 由刷头、外管、拉索、手柄、隔离外套、衬管、护套管等组成 | 供临床刷取细胞样本用。 | JHY-BC-18-120-B,JHY-BC-18-120-A | JHY-BC-18-120-B,JHY-BC-18-120-A | 纸塑袋 | 尼龙、PTFE、SUS304不锈钢、ABS | 把 | S080800051 | GZHC08000849
非血管介入类耗材 | 常州市久虹医疗器械有限公司 | 常州市久虹医疗器械有限公司 | 一次性使用细胞刷 | 苏食药监械（准）字2013第2221154号 | 2017-09-25 | 国产 | YZB/苏1210-2013 | 由刷头、外管、拉索、手柄、隔离外套、衬管、护套管等组成 | 供临床刷取细胞样本用。 | JHY-BC-18-105-A | JHY-BC-18-105-A | 纸塑袋 | 尼龙、PTFE、SUS304不锈钢、ABS | 把 | S080800051 | GZHC08000850
非血管介入类耗材 | 常州市久虹医疗器械有限公司 | 常州市久虹医疗器械有限公司 | 一次性使用细胞刷 | 苏食药监械（准）字2013第2221154号 | 2017-09-25 | 国产 | YZB/苏1210-2013 | 由刷头、外管、拉索、手柄、隔离外套、衬管、护套管等组成 | 供临床刷取细胞样本用。 | JHY-BC-18-120-A | JHY-BC-18-120-A | 纸塑袋 | 尼龙、PTFE、SUS304不锈钢、ABS | 把 | S080800051 | GZHC08000851
非血管介入类耗材 | 常州市久虹医疗器械有限公司 | 常州市久虹医疗器械有限公司 | 一次性使用细胞刷 | 苏食药监械（准）字2013第2221154号 | 2017-09-25 | 国产 | YZB/苏1210-2013 | 由刷头、外管、拉索、手柄、隔离外套、衬管、护套管等组成 | 供临床刷取细胞样本用。 | JHY-BC-18-105-B，JHY-BC-18-105-A, | JHY-BC-18-105-B，JHY-BC-18-105-A, | 纸塑袋 | 尼龙、PTFE、SUS304不锈钢、ABS | 把 | S080800051 | GZHC08000852
非血管介入类耗材 | 常州市久虹医疗器械有限公司 | 常州市久虹医疗器械有限公司 | 一次性使用细胞刷 | 苏食药监械（准）字2013第2221154号 | 2017-09-25 | 国产 | YZB/苏1210-2013 | 由刷头、外管、拉索、手柄、隔离外套、衬管、护套管等组成 | 供临床刷取细胞样本用。 | JHY-BC-23-230-B | JHY-BC-23-230-B | 纸塑袋 | 尼龙、PTFE、SUS304不锈钢、ABS | 把 | S080800051 | GZHC08000853
非血管介入类耗材 | 常州市久虹医疗器械有限公司 | 常州市久虹医疗器械有限公司 | 一次性使用取石网篮 | 苏械注准20152220220 | 2020-02-26 | 国产 | YZB/苏 0192-2011 | 由导引头、网篮、外管、拉索、护套管、前手柄、密封圈、密封帽、后手柄、保护套组成。 | 用于取出胆管内的胆石或上、下消化道中的异物。 | JHY-BAS-23-200-30-N4-C-D | JHY-BAS-23-200-30-N4-C-D | 纸塑袋 | 06Cr17Ni12Mo2、06Cr19Ni10、NiTi、PTFE、Pebax、ABS、硅橡胶 | 根 | S080800051 | GZHC08000854
非血管介入类耗材 | 常州市久虹医疗器械有限公司 | 常州市久虹医疗器械有限公司 | 一次性使用取石网篮 | 苏械注准20152220220 | 2020-02-26 | 国产 | YZB/苏 0192-2011 | 由导引头、网篮、外管、拉索、护套管、前手柄、密封圈、密封帽、后手柄、保护套组成。 | 用于取出胆管内的胆石或上、下消化道中的异物。 | JHY-BAS-23-200-30-N4-B-D | JHY-BAS-23-200-30-N4-B-D | 纸塑袋 | 06Cr17Ni12Mo2、06Cr19Ni10、NiTi、PTFE、Pebax、ABS、硅橡胶 | 根 | S080800051 | GZHC08000855
非血管介入类耗材 | 常州市久虹医疗器械有限公司 | 常州市久虹医疗器械有限公司 | 一次性使用取石网篮 | 苏械注准20152220220 | 2020-02-26 | 国产 | YZB/苏 0192-2011 | 由导引头、网篮、外管、拉索、护套管、前手柄、密封圈、密封帽、后手柄、保护套组成。 | 用于取出胆管内的胆石或上、下消化道中的异物。 | JHY-BAS-23-200-25-N4-B-D | JHY-BAS-23-200-25-N4-B-D | 纸塑袋 | 06Cr17Ni12Mo2、06Cr19Ni10、NiTi、PTFE、Pebax、ABS、硅橡胶 | 根 | S080800051 | GZHC08000856
非血管介入类耗材 | 常州市久虹医疗器械有限公司 | 常州市久虹医疗器械有限公司 | 一次性使用取石网篮 | 苏械注准20152220220 | 2020-02-26 | 国产 | YZB/苏 0192-2011 | 由导引头、网篮、外管、拉索、护套管、前手柄、密封圈、密封帽、后手柄、保护套组成。 | 用于取出胆管内的胆石或上、下消化道中的异物。 | JHY-BAS-23-200-35-N4-C-D | JHY-BAS-23-200-35-N4-C-D | 纸塑袋 | 一次性使用取石网篮 | 根 | S080800051 | GZHC08000857
非血管介入类耗材 | 常州市久虹医疗器械有限公司 | 常州市久虹医疗器械有限公司 | 一次性使用取石网篮 | 苏械注准20152220220 | 2020-02-26 | 国产 | YZB/苏 0192-2011 | 由导引头、网篮、外管、拉索、护套管、前手柄、密封圈、密封帽、后手柄、保护套组成。 | 用于取出胆管内的胆石或上、下消化道中的异物。 | JHY-BAS-23-200-30-S4-A-D | JHY-BAS-23-200-30-S4-A-D | 纸塑袋 | 06Cr17Ni12Mo2、06Cr19Ni10、NiTi、PTFE、Pebax、ABS、硅橡胶 | 久虹 | S080800051 | GZHC08000858
非血管介入类耗材 | 常州市久虹医疗器械有限公司 | 常州市久虹医疗器械有限公司 | 一次性使用取石网篮 | 苏械注准20152220220 | 2020-02-26 | 国产 | YZB/苏 0192-2011 | 由导引头、网篮、外管、拉索、护套管、前手柄、密封圈、密封帽、后手柄、保护套组成。 | 用于取出胆管内的胆石或上、下消化道中的异物。 | JHY-BAS-18-70-20-N4-B-O | JHY-BAS-18-70-20-N4-B-O | 纸塑袋 | 06Cr17Ni12Mo2、06Cr19Ni10、NiTi、PTFE、Pebax、ABS、硅橡胶 | 根 | S080800051 | GZHC08000859
非血管介入类耗材 | 常州市久虹医疗器械有限公司 | 常州市久虹医疗器械有限公司 | 一次性使用取石网篮 | 苏械注准20152220220 | 2020-02-26 | 国产 | YZB/苏 0192-2011 | 由导引头、网篮、外管、拉索、护套管、前手柄、密封圈、密封帽、后手柄、保护套组成。 | 用于取出胆管内的胆石或上、下消化道中的异物。 | JHY-BAS-23-200-20-S8-A-D | JHY-BAS-23-200-20-S8-A-D | 纸塑袋 | 06Cr17Ni12Mo2、06Cr19Ni10、NiTi、PTFE、Pebax、ABS、硅橡胶 | 根 | S080800051 | GZHC08000860
非血管介入类耗材 | 常州市久虹医疗器械有限公司 | 常州市久虹医疗器械有限公司 | 一次性使用取石网篮 | 苏械注准20152220220 | 2020-02-26 | 国产 | YZB/苏 0192-2011 | 由导引头、网篮、外管、拉索、护套管、前手柄、密封圈、密封帽、后手柄、保护套组成。 | 用于取出胆管内的胆石或上、下消化道中的异物。 | JHY-BAS-23-200-35-S4-A-D | JHY-BAS-23-200-35-S4-A-D | 纸塑袋 | 06Cr17Ni12Mo2、06Cr19Ni10、NiTi、PTFE、Pebax、ABS、硅橡胶 | 根 | S080800051 | GZHC08000861
非血管介入类耗材 | 常州市久虹医疗器械有限公司 | 常州市久虹医疗器械有限公司 | 一次性使用取石网篮 | 苏械注准20152220220 | 2020-02-26 | 国产 | YZB/苏 0192-2011 | 由导引头、网篮、外管、拉索、护套管、前手柄、密封圈、密封帽、后手柄、保护套组成。 | 用于取出胆管内的胆石或上、下消化道中的异物。 | JHY-BAS-23-200-25-S4-A-D | JHY-BAS-23-200-25-S4-A-D | 纸塑袋 | 06Cr17Ni12Mo2、06Cr19Ni10、NiTi、PTFE、Pebax、ABS、硅橡胶 | 根 | S080800051 | GZHC08000862
非血管介入类耗材 | 常州市久虹医疗器械有限公司 | 常州市久虹医疗器械有限公司 | 一次性使用取石网篮 | 苏械注准20152220220 | 2020-02-26 | 国产 | YZB/苏 0192-2011 | 由导引头、网篮、外管、拉索、护套管、前手柄、密封圈、密封帽、后手柄、保护套组成。 | 用于取出胆管内的胆石或上、下消化道中的异物。 | JHY-BAS-18-70-20-N4-C-O | JHY-BAS-18-70-20-N4-C-O | 纸塑袋 | 06Cr17Ni12Mo2、06Cr19Ni10、NiTi、PTFE、Pebax、ABS、硅橡胶 | 根 | S080800051 | GZHC08000863
非血管介入类耗材 | 常州市久虹医疗器械有限公司 | 常州市久虹医疗器械有限公司 | 一次性使用取石网篮 | 苏械注准20152220220 | 2020-02-26 | 国产 | YZB/苏 0192-2011 | 由导引头、网篮、外管、拉索、护套管、前手柄、密封圈、密封帽、后手柄、保护套组成。 | 用于取出胆管内的胆石或上、下消化道中的异物。 | JHY-BAS-23-200-25-N4-C-D | JHY-BAS-23-200-25-N4-C-D | 纸塑袋 | 06Cr17Ni12Mo2、06Cr19Ni10、NiTi、PTFE、Pebax、ABS、硅橡胶 | 久虹 | S080800051 | GZHC08000864
非血管介入类耗材 | 常州市久虹医疗器械有限公司 | 常州市久虹医疗器械有限公司 | 一次性使用取石网篮 | 苏械注准20152220220 | 2020-02-26 | 国产 | YZB/苏 0192-2011 | 由导引头、网篮、外管、拉索、护套管、前手柄、密封圈、密封帽、后手柄、保护套组成。 | 用于取出胆管内的胆石或上、下消化道中的异物。 | JHY-BAS-18-70-10-N4-C-O | JHY-BAS-18-70-10-N4-C-O | 纸塑袋 | 06Cr17Ni12Mo2、06Cr19Ni10、NiTi、PTFE、Pebax、ABS、硅橡胶 | 根 | S080800051 | GZHC08000865
非血管介入类耗材 | 常州市久虹医疗器械有限公司 | 常州市久虹医疗器械有限公司 | 一次性使用取石网篮 | 苏械注准20152220220 | 2020-02-26 | 国产 |  | 由导引头、网篮、外管、拉索、护套管、前手柄、密封圈、密封帽、后手柄、保护套组成。 | 用于取出胆管内的胆石或上、下消化道中的异物。 | JHY-BAS-23-200-30-S8-A-D | JHY-BAS-23-200-30-S8-A-D | 纸塑袋 | 06Cr17Ni12Mo2、06Cr19Ni10、NiTi、PTFE、Pebax、ABS、硅橡胶 | 根 | S080800051 | GZHC08000866
非血管介入类耗材 | 常州市久虹医疗器械有限公司 | 常州市久虹医疗器械有限公司 | 一次性使用取石网篮 | 苏械注准20152220220 | 2020-02-26 | 国产 | YZB/苏 0192-2011 | 由导引头、网篮、外管、拉索、护套管、前手柄、密封圈、密封帽、后手柄、保护套组成。 | 用于取出胆管内的胆石或上、下消化道中的异物。 | JHY-BAS-18-70-15-N4-C-O | JHY-BAS-18-70-15-N4-C-O | 纸塑袋 | 06Cr17Ni12Mo2、06Cr19Ni10、NiTi、PTFE、Pebax、ABS、硅橡胶 | 根 | S080800051 | GZHC08000867
非血管介入类耗材 | 常州市久虹医疗器械有限公司 | 常州市久虹医疗器械有限公司 | 一次性使用取石网篮 | 苏械注准20152220220 | 2020-02-26 | 国产 | YZB/苏 0192-2011 | 由导引头、网篮、外管、拉索、护套管、前手柄、密封圈、密封帽、后手柄、保护套组成。 | 用于取出胆管内的胆石或上、下消化道中的异物。 | JHY-BAS-18-70-10-N4-B-O | JHY-BAS-18-70-10-N4-B-O | 纸塑袋 | 06Cr17Ni12Mo2、06Cr19Ni10、NiTi、PTFE、Pebax、ABS、硅橡胶 | 根 | S080800051 | GZHC08000868
非血管介入类耗材 | 常州市久虹医疗器械有限公司 | 常州市久虹医疗器械有限公司 | 一次性使用取石网篮 | 苏械注准20152220220 | 2020-02-26 | 国产 | YZB/苏 0192-2011 | 由导引头、网篮、外管、拉索、护套管、前手柄、密封圈、密封帽、后手柄、保护套组成。 | 用于取出胆管内的胆石或上、下消化道中的异物。 | JHY-BAS-18-70-20-S4-A-O | JHY-BAS-18-70-20-S4-A-O | 纸塑袋 | 06Cr17Ni12Mo2、06Cr19Ni10、NiTi、PTFE、Pebax、ABS、硅橡胶 | 根 | S080800051 | GZHC08000869
非血管介入类耗材 | 常州市久虹医疗器械有限公司 | 常州市久虹医疗器械有限公司 | 一次性使用取石网篮 | 苏械注准20152220220 | 2020-02-26 | 国产 | YZB/苏 0192-2011 | 由导引头、网篮、外管、拉索、护套管、前手柄、密封圈、密封帽、后手柄、保护套组成。 | 用于取出胆管内的胆石或上、下消化道中的异物。 | JHY-BAS-18-70-15-N4-B-O | JHY-BAS-18-70-15-N4-B-O | 纸塑袋 | 06Cr17Ni12Mo2、06Cr19Ni10、NiTi、PTFE、Pebax、ABS、硅橡胶 | 根 | S080800051 | GZHC08000870
非血管介入类耗材 | 常州市久虹医疗器械有限公司 | 常州市久虹医疗器械有限公司 | 一次性使用取石网篮 | 苏械注准20152220220 | 2020-02-26 | 国产 | YZB/苏 0192-2011 | 由导引头、网篮、外管、拉索、护套管、前手柄、密封圈、密封帽、后手柄、保护套组成。 | 用于取出胆管内的胆石或上、下消化道中的异物。 | JHY-BAS-23-200-20-S4-A-D | JHY-BAS-23-200-20-S4-A-D | 纸塑袋 | 06Cr17Ni12Mo2、06Cr19Ni10、NiTi、PTFE、Pebax、ABS、硅橡胶 | 根 | S080800051 | GZHC08000871
非血管介入类耗材 | 常州市久虹医疗器械有限公司 | 常州市久虹医疗器械有限公司 | 内窥镜用异物钳 | 苏食药监械（准）字2014第2220466号 | 2018-04-08 | 国产 | YZB／苏0416-2010 | 由钳头、外管、拉索、手柄等组成 | 该产品与内窥镜联合使用，用于人体消化道钳取和清除异物用。 | JHY-FG-23-230-B2 | JHY-FG-23-230-B2 | 纸塑袋 | 医用不锈钢、硅橡胶和尼龙材料、PTFE和聚乙烯、ABS | 把 | S080800051 | GZHC08000872
非血管介入类耗材 | 常州市久虹医疗器械有限公司 | 常州市久虹医疗器械有限公司 | 内窥镜用异物钳 | 苏食药监械（准）字2014第2220466号 | 2018-04-08 | 国产 | YZB／苏0416-2010 | 由钳头、外管、拉索、手柄等组成 | 该产品与内窥镜联合使用，用于人体消化道钳取和清除异物用。 | JHY-FG-18-120-A4 | JHY-FG-18-120-A4 | 纸塑袋 | 医用不锈钢、硅橡胶和尼龙材料、PTFE和聚乙烯、ABS | 把 | S080800051 | GZHC08000873
非血管介入类耗材 | 常州市久虹医疗器械有限公司 | 常州市久虹医疗器械有限公司 | 内窥镜用异物钳 | 苏食药监械（准）字2014第2220466号 | 2018-04-08 | 国产 | YZB／苏0416-2010 | 由钳头、外管、拉索、手柄等组成 | 该产品与内窥镜联合使用，用于人体消化道钳取和清除异物用。 | JHY-FG-18-120-Db | JHY-FG-18-120-Db | 纸塑袋 | 医用不锈钢、硅橡胶和尼龙材料、PTFE和聚乙烯、ABS | 把 | S080800051 | GZHC08000874
非血管介入类耗材 | 常州市久虹医疗器械有限公司 | 常州市久虹医疗器械有限公司 | 内窥镜用异物钳 | 苏食药监械（准）字2014第2220466号 | 2018-04-08 | 国产 | YZB／苏0416-2010 | 由钳头、外管、拉索、手柄等组成 | 该产品与内窥镜联合使用，用于人体消化道钳取和清除异物用。 | JHY-FG-18-120-Da | JHY-FG-18-120-Da | 纸塑袋 | 医用不锈钢、硅橡胶和尼龙材料、PTFE和聚乙烯、ABS | 把 | S080800051 | GZHC08000875
非血管介入类耗材 | 常州市久虹医疗器械有限公司 | 常州市久虹医疗器械有限公司 | 内窥镜用异物钳 | 苏食药监械（准）字2014第2220466号 | 2018-04-08 | 国产 | YZB／苏0416-2010 | 由钳头、外管、拉索、手柄等组成 | 该产品与内窥镜联合使用，用于人体消化道钳取和清除异物用。 | JHY-FG-18-120-Dc | JHY-FG-18-120-Dc | 纸塑袋 | 医用不锈钢、硅橡胶和尼龙材料、PTFE和聚乙烯、ABS | 久虹 | S080800051 | GZHC08000876
非血管介入类耗材 | 常州市久虹医疗器械有限公司 | 常州市久虹医疗器械有限公司 | 内窥镜用异物钳 | 苏食药监械（准）字2014第2220466号 | 2018-04-08 | 国产 | YZB／苏0416-2010 | 由钳头、外管、拉索、手柄等组成 | 该产品与内窥镜联合使用，用于人体消化道钳取和清除异物用。 | JHY-FG-25-160-Dc | JHY-FG-25-160-Dc | 纸塑袋 | 医用不锈钢、硅橡胶和尼龙材料、PTFE和聚乙烯、ABS | 把 | S080800051 | GZHC08000877
非血管介入类耗材 | 常州市久虹医疗器械有限公司 | 常州市久虹医疗器械有限公司 | 内窥镜用异物钳 | 苏食药监械（准）字2014第2220466号 | 2018-04-08 | 国产 |  | 由钳头、外管、拉索、手柄等组成 | 该产品与内窥镜联合使用，用于人体消化道钳取和清除异物用 | HY-FG-25-160-Db | HY-FG-25-160-Db | 纸塑袋 | 医用不锈钢、硅橡胶和尼龙材料、PTFE和聚乙烯、ABS | 把 | S080800051 | GZHC08000878
非血管介入类耗材 | 常州市久虹医疗器械有限公司 | 常州市久虹医疗器械有限公司 | 内窥镜用异物钳 | 苏食药监械（准）字2014第2220466号 | 2018-04-08 | 国产 | YZB／苏0416-2010 | 由钳头、外管、拉索、手柄等组成 | 该产品与内窥镜联合使用，用于人体消化道钳取和清除异物用。 | JHY-FG-23-230-B1 | JHY-FG-23-230-B1 | 纸塑袋 | 医用不锈钢、硅橡胶和尼龙材料、PTFE和聚乙烯、ABS | 把 | S080800051 | GZHC08000879
非血管介入类耗材 | 常州市久虹医疗器械有限公司 | 常州市久虹医疗器械有限公司 | 内窥镜用异物钳 | 苏食药监械（准）字2014第2220466号 | 2018-04-08 | 国产 | YZB／苏0416-2010 | 由钳头、外管、拉索、手柄等组成 | 该产品与内窥镜联合使用，用于人体消化道钳取和清除异物用。 | JHY-FG-23-160-B1 | JHY-FG-23-160-B1 | 纸塑袋 | 医用不锈钢、硅橡胶和尼龙材料、PTFE和聚乙烯、ABS | 把 | S080800051 | GZHC08000880
非血管介入类耗材 | 常州市久虹医疗器械有限公司 | 常州市久虹医疗器械有限公司 | 内窥镜用异物钳 | 苏食药监械（准）字2014第2220466号 | 2018-04-08 | 国产 | YZB／苏0416-2010 | 由钳头、外管、拉索、手柄等组成 | 该产品与内窥镜联合使用，用于人体消化道钳取和清除异物用。 | JHY-FG-23-160-A3 | JHY-FG-23-160-A3 | 纸塑袋 | 医用不锈钢、硅橡胶和尼龙材料、PTFE和聚乙烯、ABS | 把 | S080800051 | GZHC08000881
非血管介入类耗材 | 常州市久虹医疗器械有限公司 | 常州市久虹医疗器械有限公司 | 内窥镜用异物钳 | 苏食药监械（准）字2014第2220466号 | 2018-04-08 | 国产 | YZB／苏0416-2010 | 由钳头、外管、拉索、手柄等组成 | 该产品与内窥镜联合使用，用于人体消化道钳取和清除异物用。 | JHY-FG-23-160-B2 | JHY-FG-23-160-B2 | 纸塑袋 | 医用不锈钢、硅橡胶和尼龙材料、PTFE和聚乙烯、ABS | 把 | S080800051 | GZHC08000882
非血管介入类耗材 | 常州市久虹医疗器械有限公司 | 常州市久虹医疗器械有限公司 | 内窥镜用异物钳 | 苏食药监械（准）字2014第2220466号 | 2018-04-08 | 国产 | YZB／苏0416-2010 | 由钳头、外管、拉索、手柄等组成 | 该产品与内窥镜联合使用，用于人体消化道钳取和清除异物用。 | JHY-FG-23-160-A4 | JHY-FG-23-160-A4 | 纸塑袋 | 医用不锈钢、硅橡胶和尼龙材料、PTFE和聚乙烯、ABS | 把 | S080800051 | GZHC08000883
非血管介入类耗材 | 常州市久虹医疗器械有限公司 | 常州市久虹医疗器械有限公司 | 内窥镜用异物钳 | 苏食药监械（准）字2014第2220466号 | 2018-04-08 | 国产 | YZB／苏0416-2010 | 由钳头、外管、拉索、手柄等组成 | 该产品与内窥镜联合使用，用于人体消化道钳取和清除异物用。 | JHY-FG-23-160-A1 | JHY-FG-23-160-A1 | 纸塑袋 | 医用不锈钢、硅橡胶和尼龙材料、PTFE和聚乙烯、ABS | 把 | S080800051 | GZHC08000884
非血管介入类耗材 | 常州市久虹医疗器械有限公司 | 常州市久虹医疗器械有限公司 | 内窥镜用异物钳 | 苏食药监械（准）字2014第2220466号 | 2018-04-08 | 国产 | YZB／苏0416-2010 | 由钳头、外管、拉索、手柄等组成 | 该产品与内窥镜联合使用，用于人体消化道钳取和清除异物用 | JHY-FG-23-230-A1 | JHY-FG-23-230-A1 | 纸塑袋 | 医用不锈钢、硅橡胶和尼龙材料、PTFE和聚乙烯、ABS | 把 | S080800051 | GZHC08000885
非血管介入类耗材 | 常州市久虹医疗器械有限公司 | 常州市久虹医疗器械有限公司 | 内窥镜用异物钳 | 苏食药监械（准）字2014第2220466号 | 2018-04-08 | 国产 | YZB／苏0416-2010 | 由钳头、外管、拉索、手柄等组成 | 该产品与内窥镜联合使用，用于人体消化道钳取和清除异物用。 | JHY-FG-25-160-Dd | JHY-FG-25-160-Dd | 纸塑袋 | 医用不锈钢、硅橡胶和尼龙材料、PTFE和聚乙烯、ABS | 把 | S080800051 | GZHC08000886
非血管介入类耗材 | 常州市久虹医疗器械有限公司 | 常州市久虹医疗器械有限公司 | 内窥镜用异物钳 | 苏食药监械（准）字2014第2220466号 | 2018-04-08 | 国产 | YZB／苏0416-2010 | 由钳头、外管、拉索、手柄等组成 | 该产品与内窥镜联合使用，用于人体消化道钳取和清除异物用。 | JHY-FG-25-160-Da | JHY-FG-25-160-Da | 纸塑袋 | 医用不锈钢、硅橡胶和尼龙材料、PTFE和聚乙烯、ABS | 把 | S080800051 | GZHC08000887
非血管介入类耗材 | 常州市久虹医疗器械有限公司 | 常州市久虹医疗器械有限公司 | 内窥镜用异物钳 | 苏食药监械（准）字2014第2220466号 | 2018-04-08 | 国产 | YZB／苏0416-2010 | 由钳头、外管、拉索、手柄等组成 | 该产品与内窥镜联合使用，用于人体消化道钳取和清除异物用。 | JHY-FG-23-160-C3 | JHY-FG-23-160-C3 | 纸塑袋 | 医用不锈钢、硅橡胶和尼龙材料、PTFE和聚乙烯、ABS | 把 | S080800051 | GZHC08000888
非血管介入类耗材 | 常州市久虹医疗器械有限公司 | 常州市久虹医疗器械有限公司 | 内窥镜用异物钳 | 苏食药监械（准）字2014第2220466号 | 2018-04-08 | 国产 | YZB／苏0416-2010 | 由钳头、外管、拉索、手柄等组成 | 该产品与内窥镜联合使用，用于人体消化道钳取和清除异物用。 | JHY-FG-23-230-A4 | JHY-FG-23-230-A4 | 纸塑袋 | 医用不锈钢、硅橡胶和尼龙材料、PTFE和聚乙烯、ABS | 把 | S080800051 | GZHC08000889
非血管介入类耗材 | 常州市久虹医疗器械有限公司 | 常州市久虹医疗器械有限公司 | 内窥镜用异物钳 | 苏食药监械（准）字2014第2220466号 | 2018-04-08 | 国产 | YZB／苏0416-2010 | 由钳头、外管、拉索、手柄等组成 | 该产品与内窥镜联合使用，用于人体消化道钳取和清除异物用。 | JHY-FG-23-230-C1 | JHY-FG-23-230-C1 | 纸塑袋 | 医用不锈钢、硅橡胶和尼龙材料、PTFE和聚乙烯、ABS | 把 | S080800051 | GZHC08000890
非血管介入类耗材 | 常州市久虹医疗器械有限公司 | 常州市久虹医疗器械有限公司 | 内窥镜用异物钳 | 苏食药监械（准）字2014第2220466号 | 2018-04-08 | 国产 | YZB／苏0416-2010 | 由钳头、外管、拉索、手柄等组成 | 该产品与内窥镜联合使用，用于人体消化道钳取和清除异物用。 | JHY-FG-23-160-C1 | JHY-FG-23-160-C1 | 纸塑袋 | 医用不锈钢、硅橡胶和尼龙材料、PTFE和聚乙烯、ABS | 把 | S080800051 | GZHC08000891
非血管介入类耗材 | 常州市久虹医疗器械有限公司 | 常州市久虹医疗器械有限公司 | 内窥镜用异物钳 | 苏食药监械（准）字2014第2220466号 | 2018-04-08 | 国产 | YZB／苏0416-2010 | 由钳头、外管、拉索、手柄等组成 | 该产品与内窥镜联合使用，用于人体消化道钳取和清除异物用。 | JHY-FG-23-160-A2 | JHY-FG-23-160-A2 | 纸塑袋 | 医用不锈钢、硅橡胶和尼龙材料、PTFE和聚乙烯、ABS | 把 | S080800051 | GZHC08000892
非血管介入类耗材 | 常州市久虹医疗器械有限公司 | 常州市久虹医疗器械有限公司 | 内窥镜用异物钳 | 苏食药监械（准）字2014第2220466号 | 2018-04-08 | 国产 | YZB／苏0416-2010 | 由钳头、外管、拉索、手柄等组成 | 该产品与内窥镜联合使用，用于人体消化道钳取和清除异物用。 | JHY-FG-23-180-A6 | JHY-FG-23-180-A6 | 纸塑袋 | 医用不锈钢、硅橡胶和尼龙材料、PTFE和聚乙烯、ABS | 把 | S080800051 | GZHC08000893
非血管介入类耗材 | 常州市久虹医疗器械有限公司 | 常州市久虹医疗器械有限公司 | 内窥镜用异物钳 | 苏食药监械（准）字2014第2220466号 | 2018-04-08 | 国产 | YZB／苏0416-2010 | 由钳头、外管、拉索、手柄等组成 | 该产品与内窥镜联合使用，用于人体消化道钳取和清除异物用。 | JHY-FG-25-230-Dc | JHY-FG-25-230-Dc | 纸塑袋 | 医用不锈钢、硅橡胶和尼龙材料、PTFE和聚乙烯、ABS | 把 | S080800051 | GZHC08000894
非血管介入类耗材 | 常州市久虹医疗器械有限公司 | 常州市久虹医疗器械有限公司 | 内窥镜用异物钳 | 苏食药监械（准）字2014第2220466号 | 2018-04-08 | 国产 | YZB／苏0416-2010 | 由钳头、外管、拉索、手柄等组成 | 该产品与内窥镜联合使用，用于人体消化道钳取和清除异物用。 | JHY-FG-25-230-Db | JHY-FG-25-230-Db | 纸塑袋 | 医用不锈钢、硅橡胶和尼龙材料、PTFE和聚乙烯、ABS | 把 | S080800051 | GZHC08000895
非血管介入类耗材 | 常州市久虹医疗器械有限公司 | 常州市久虹医疗器械有限公司 | 内窥镜用异物钳 | 苏食药监械（准）字2014第2220466号 | 2018-04-08 | 国产 | YZB／苏0416-2010 | 由钳头、外管、拉索、手柄等组成 | 该产品与内窥镜联合使用，用于人体消化道钳取和清除异物用 | JHY-FG-25-230-Da | JHY-FG-25-230-Da | 纸塑袋 | 医用不锈钢、硅橡胶和尼龙材料、PTFE和聚乙烯、ABS | 把 | S080800051 | GZHC08000896
非血管介入类耗材 | 常州市久虹医疗器械有限公司 | 常州市久虹医疗器械有限公司 | 内窥镜用异物钳 | 苏食药监械（准）字2014第2220466号 | 2018-04-08 | 国产 | YZB／苏0416-2010 | 由钳头、外管、拉索、手柄等组成 | 该产品与内窥镜联合使用，用于人体消化道钳取和清除异物用。 | JHY-FG-23-230-A3 | JHY-FG-23-230-A3 | 纸塑袋 | 医用不锈钢、硅橡胶和尼龙材料、PTFE和聚乙烯、ABS | 把 | S080800051 | GZHC08000897
非血管介入类耗材 | 常州市久虹医疗器械有限公司 | 常州市久虹医疗器械有限公司 | 内窥镜用异物钳 | 苏食药监械（准）字2014第2220466号 | 2018-04-08 | 国产 | YZB／苏0416-2010 | 由钳头、外管、拉索、手柄等组成 | 该产品与内窥镜联合使用，用于人体消化道钳取和清除异物用。 | JHY-FG-23-160-C2 | JHY-FG-23-160-C2 | 纸塑袋 | 医用不锈钢、硅橡胶和尼龙材料、PTFE和聚乙烯、ABS | 把 | S080800051 | GZHC08000898
非血管介入类耗材 | 常州市久虹医疗器械有限公司 | 常州市久虹医疗器械有限公司 | 内窥镜用异物钳 | 苏食药监械（准）字2014第2220466号 | 2018-04-08 | 国产 | YZB／苏0416-2010 | 由钳头、外管、拉索、手柄等组成 | 该产品与内窥镜联合使用，用于人体消化道钳取和清除异物用。 | JHY-FG-23-230-C3 | JHY-FG-23-230-C3 | 纸塑袋 | 医用不锈钢、硅橡胶和尼龙材料、PTFE和聚乙烯、ABS | 把 | S080800051 | GZHC08000899
非血管介入类耗材 | 常州市久虹医疗器械有限公司 | 常州市久虹医疗器械有限公司 | 内窥镜用异物钳 | 苏食药监械（准）字2014第2220466号 | 2018-04-08 | 国产 | YZB／苏0416-2010 | 由钳头、外管、拉索、手柄等组成 | 该产品与内窥镜联合使用，用于人体消化道钳取和清除异物用。 | JHY-FG-23-230-C2 | JHY-FG-23-230-C2 | 纸塑袋 | 医用不锈钢、硅橡胶和尼龙材料、PTFE和聚乙烯、ABS | 把 | S080800051 | GZHC08000900
非血管介入类耗材 | 常州市久虹医疗器械有限公司 | 常州市久虹医疗器械有限公司 | 内窥镜用异物钳 | 苏食药监械（准）字2014第2220466号 | 2018-04-08 | 国产 | YZB／苏0416-2010 | 由钳头、外管、拉索、手柄等组成 | 该产品与内窥镜联合使用，用于人体消化道钳取和清除异物用。 | JHY-FG-25-230-Dd | JHY-FG-25-230-Dd | 纸塑袋 | 医用不锈钢、硅橡胶和尼龙材料、PTFE和聚乙烯、ABS | 把 | S080800051 | GZHC08000901
非血管介入类耗材 | 常州市久虹医疗器械有限公司 | 常州市久虹医疗器械有限公司 | 内窥镜用异物钳 | 苏食药监械（准）字2014第2220466号 | 2018-04-08 | 国产 | YZB／苏0416-2010 | 由钳头、外管、拉索、手柄等组成 | 该产品与内窥镜联合使用，用于人体消化道钳取和清除异物用。 | JHY-FG-23-230-A2 | JHY-FG-23-230-A2 | 纸塑袋 | 医用不锈钢、硅橡胶和尼龙材料、PTFE和聚乙烯、ABS | 把 | S080800051 | GZHC08000902
非血管介入类耗材 | 常州市久虹医疗器械有限公司 | 常州市久虹医疗器械有限公司 | 一次性使用鳄齿型活体取样钳 | 苏食药监械（准）字2014第2220465号 | 2018-04-08 | 国产 | YZB／苏0755-2010 | 主要由针尖（06Cr19Ni10）、钳头（12Cr18Ni9、05Cr17Ni4Cu4Nb）、外管（06Cr19Ni10）、拉索（06Cr19Ni10）、滑环（ABS）、手柄（ABS）、保护套（TPE）、包塑层（PE）、剔除棒（PE）组成；按钳头闭合直径、工作长度、是否有针及是否包塑等分为若干种型号。基本参数：强度：能承受50N拉力持续5秒；钳口开启角度大于90。；钳头硬度：≥245HV0.2；表面粗糙度：Ra≤0.8um；耐腐蚀性能：外表面b级，其余c级。产品应无菌。 | 适用于通过软性内窥镜钳道钳取活体组织用。 | JHY-FB-18-105-O-O-A1 | JHY-FB-18-105-O-O-A1 | 纸塑袋 | 不锈钢和ABS | 把 | S080800051 | GZHC08000903
非血管介入类耗材 | 常州市久虹医疗器械有限公司 | 常州市久虹医疗器械有限公司 | 一次性使用鳄齿型活体取样钳 | 苏食药监械（准）字2014第2220465号 | 2018-04-08 | 国产 | YZB／苏0755-2010 | 主要由针尖（06Cr19Ni10）、钳头（12Cr18Ni9、05Cr17Ni4Cu4Nb）、外管（06Cr19Ni10）、拉索（06Cr19Ni10）、滑环（ABS）、手柄（ABS）、保护套（TPE）、包塑层（PE）、剔除棒（PE）组成；按钳头闭合直径、工作长度、是否有针及是否包塑等分为若干种型号。基本参数：强度：能承受50N拉力持续5秒；钳口开启角度大于90。；钳头硬度：≥245HV0.2；表面粗糙度：Ra≤0.8um；耐腐蚀性能：外表面b级，其余c级。产品应无菌。 | 适用于通过软性内窥镜钳道钳取活体组织用。 | JHY-FB-23-160-O-P-A1 | JHY-FB-23-160-O-P-A1 | 指数的的 | 不锈钢和ABS | 把 | S080800051 | GZHC08000904
非血管介入类耗材 | 常州市久虹医疗器械有限公司 | 常州市久虹医疗器械有限公司 | 一次性使用鳄齿型活体取样钳 | 苏食药监械（准）字2014第2220465号 | 2018-04-08 | 国产 |  | 主要由针尖（06Cr19Ni10）、钳头（12Cr18Ni9、05Cr17Ni4Cu4Nb）、外管（06Cr19Ni10）、拉索（06Cr19Ni10）、滑环（ABS）、手柄（ABS）、保护套（TPE）、包塑层（PE）、剔除棒（PE）组成；按钳头闭合直径、工作长度、是否有针及是否包塑等分为若干种型号。基本参数：强度：能承受50N拉力持续5秒；钳口开启角度大于90。；钳头硬度：≥245HV0.2；表面粗糙度：Ra≤0.8um；耐腐蚀性能：外表面b级，其余c级。产品应无菌。 | 适用于通过软性内窥镜钳道钳取活体组织用。 | JHY-FB-23-160-O-O-A1 | JHY-FB-23-160-O-O-A1 | 纸塑袋 | 不锈钢和ABS | 把 | S080800051 | GZHC08000905
非血管介入类耗材 | 常州市久虹医疗器械有限公司 | 常州市久虹医疗器械有限公司 | 一次性使用鳄齿型活体取样钳 | 苏食药监械（准）字2014第2220465号 | 2018-04-08 | 国产 | YZB／苏0755-2010 | 主要由针尖（06Cr19Ni10）、钳头（12Cr18Ni9、05Cr17Ni4Cu4Nb）、外管（06Cr19Ni10）、拉索（06Cr19Ni10）、滑环（ABS）、手柄（ABS）、保护套（TPE）、包塑层（PE）、剔除棒（PE）组成；按钳头闭合直径、工作长度、是否有针及是否包塑等分为若干种型号。基本参数：强度：能承受50N拉力持续5秒；钳口开启角度大于90。；钳头硬度：≥245HV0.2；表面粗糙度：Ra≤0.8um；耐腐蚀性能：外表面b级，其余c级。产品应无菌。 | 适用于通过软性内窥镜钳道钳取活体组织用。 | JHY-FB-18-160-O-O-A1 | JHY-FB-18-160-O-O-A1 | 纸塑袋 | 不锈钢和ABS | 把 | S080800051 | GZHC08000906
非血管介入类耗材 | 常州市久虹医疗器械有限公司 | 常州市久虹医疗器械有限公司 | 一次性使用鳄齿型活体取样钳 | 苏食药监械（准）字2014第2220465号 | 2018-04-08 | 国产 | YZB／苏0755-2010 | 主要由针尖（06Cr19Ni10）、钳头（12Cr18Ni9、05Cr17Ni4Cu4Nb）、外管（06Cr19Ni10）、拉索（06Cr19Ni10）、滑环（ABS）、手柄（ABS）、保护套（TPE）、包塑层（PE）、剔除棒（PE）组成；按钳头闭合直径、工作长度、是否有针及是否包塑等分为若干种型号。基本参数：强度：能承受50N拉力持续5秒；钳口开启角度大于90。；钳头硬度：≥245HV0.2；表面粗糙度：Ra≤0.8um；耐腐蚀性能：外表面b级，其余c级。产品应无菌。 | 适用于通过软性内窥镜钳道钳取活体组织用。 | JHY-FB-18-160-O-P-A1 | JHY-FB-18-160-O-P-A1 | 纸塑袋 | 不锈钢和ABS | 把 | S080800051 | GZHC08000907
非血管介入类耗材 | 常州市久虹医疗器械有限公司 | 常州市久虹医疗器械有限公司 | 食道贲门狭窄扩张器 | 苏食药监械（准）字2013第2081153号 | 2017-09-25 | 国产 |  | 由6根扩张条和1根导引钢丝（选配）组成，扩张条采用聚氯乙烯制成，导引钢丝采用镍钛丝制成，安全弹簧采用SUS304材料制成，扩张条直径分为5mm、7mm、9mm、11mm、13mm、15mm六种，导引钢丝直径为0.9mm，扩张条具有X射线显影标志。 | 供食道、贲门狭窄患者扩张治疗用。 | JHK | JHK | 纸塑袋 | 聚氯乙烯，镍钛丝，SUS304材料 | 个 | S080800051 | GZHC08000908
非血管介入类耗材 | 常州市久虹医疗器械有限公司 | 常州市久虹医疗器械有限公司 | 一次性使用取石网篮 | 苏械注准20152220220 | 2020-02-26 | 国产 | YZB/苏0192-2011 | 由导引头、网篮、外管、拉索、护套管、前手柄、密封圈、密封帽、后手柄、保护套组成。 | 用于取出胆管内的胆石或上、下消化道中的异物。 | JHY-BAS-18-70-15-N4-E-O | JHY-BAS-18-70-15-N4-E-O | 纸塑袋 | 06Cr17Ni12Mo2、06Cr19Ni10、NiTi、PTFE、Pebax、ABS、硅橡胶 | 个 | S080800051 | GZHC08000909
非血管介入类耗材 | 常州市久虹医疗器械有限公司 | 常州市久虹医疗器械有限公司 | 一次性使用取石网篮 | 苏械注准20152220220 | 2020-02-26 | 国产 | YZB/苏0192-2011 | 由导引头、网篮、外管、拉索、护套管、前手柄、密封圈、密封帽、后手柄、保护套组成。 | 用于取出胆管内的胆石或上、下消化道中的异物。 | JHY-BAS-18-70-20-N4-E-O | JHY-BAS-18-70-20-N4-E-O | 纸塑袋 | 06Cr17Ni12Mo2、06Cr19Ni10、NiTi、PTFE、Pebax、ABS、硅橡胶 | 个 | S080800051 | GZHC08000910
非血管介入类耗材 | 常州市久虹医疗器械有限公司 | 常州市久虹医疗器械有限公司 | 一次性使用取石网篮 | 苏械注准20152220220 | 2020-02-26 | 国产 | YZB/苏 0192-2011 | 由导引头、网篮、外管、拉索、护套管、前手柄、密封圈、密封帽、后手柄、保护套组成。 | 用于取出胆管内的胆石或上、下消化道中的异物。 | JHY-BAS-18-70-15-S4-A-O | JHY-BAS-18-70-15-S4-A-O | 纸塑袋 | 06Cr17Ni12Mo2、06Cr19Ni10、NiTi、PTFE、Pebax、ABS、硅橡胶 | 根 | S080800051 | GZHC08000911
非血管介入类耗材 | 常州市久虹医疗器械有限公司 | 常州市久虹医疗器械有限公司 | 一次性使用取石网篮 | 苏械注准20152220220 | 2020-02-26 | 国产 | YZB/苏 0192-2011 | 由导引头、网篮、外管、拉索、护套管、前手柄、密封圈、密封帽、后手柄、保护套组成 | 用于取出胆管内的胆石或上、下消化道中的异物。 | JHY-BAS-18-70-10-S4-A-O | JHY-BAS-18-70-10-S4-A-O | 纸塑袋 | 06Cr17Ni12Mo2、06Cr19Ni10、NiTi、PTFE、Pebax、ABS、硅橡胶 | 根 | S080800051 | GZHC08000912
非血管介入类耗材 | 常州市久虹医疗器械有限公司 | 常州市久虹医疗器械有限公司 | 一次性使用取石球囊 | 苏械注准20152220074 | 2020-01-25 | 国产 | YZB/苏0316-2011 | 由球囊、显影标志、导管、手柄、标准接头、两通、支撑杆等组成 | 用于胆道内取石,包括泥沙样结石、机械碎石后残留在胆管中的残余结石。 | JHY-BAL-24-8.5/11.5/15-B | JHY-BAL-24-8.5/11.5/15-B | 纸塑袋 | NR、Pebax、TPU、PC、06Cr19Ni10和NiTi | 根 | S080800051 | GZHC08000913
非血管介入类耗材 | 常州市久虹医疗器械有限公司 | 常州市久虹医疗器械有限公司 | 一次性使用取石球囊 | 苏械注准20152220074 | 2020-01-25 | 国产 | YZB/苏0316-2011 | 由球囊、显影标志、导管、手柄、标准接头、两通、支撑杆等组成 | 用于胆道内取石,包括泥沙样结石、机械碎石后残留在胆管中的残余结石。 | JHY-BAL-23-8.5/11.5/15-B | JHY-BAL-23-8.5/11.5/15-B | 纸塑袋 | NR、Pebax、TPU、PC、06Cr19Ni10和NiTi | 根 | S080800051 | GZHC08000914
非血管介入类耗材 | 常州市久虹医疗器械有限公司 | 常州市久虹医疗器械有限公司 | 一次性使用取石球囊 | 苏械注准20152220074 | 2020-01-25 | 国产 | YZB/苏0316-2011 | 由球囊、显影标志、导管、手柄、标准接头、两通、支撑杆等组成 | 用于胆道内取石,包括泥沙样结石、机械碎石后残留在胆管中的残余结石。 | JHY-BAL-18-12-A | JHY-BAL-18-12-A | 纸塑袋 | NR、Pebax、TPU、PC、06Cr19Ni10和NiTi | 根 | S080800051 | GZHC08000915
非血管介入类耗材 | 常州市久虹医疗器械有限公司 | 常州市久虹医疗器械有限公司 | 球囊扩张导管 | 苏械注准20142660317 | 2019-11-09 | 国产 | YZB／苏1359-2014 | 由球囊、导管、三通手柄、支撑杆、球囊保护套、显影标志组成 | 供消化道、呼吸道狭窄扩张或辅助扩张治疗用 | JHY-BD-16-60-200-A | JHY-BD-16-60-200-A | 纸塑袋 | 尼龙、ABS、06Cr19Ni10、聚乙烯和锡箔 | 根 | S080800051 | GZHC08000916
非血管介入类耗材 | 常州市久虹医疗器械有限公司 | 常州市久虹医疗器械有限公司 | 球囊扩张导管 | 苏械注准20142660317 | 2019-11-09 | 国产 | YZB／苏1359-2014 | 由球囊、导管、三通手柄、支撑杆、球囊保护套、显影标志组成 | 供消化道、呼吸道狭窄扩张或辅助扩张治疗用 | JHY-BD-14-40-200-A | JHY-BD-14-40-200-A | 纸塑袋 | 尼龙、ABS、06Cr19Ni10、聚乙烯和锡箔 | 根 | S080800051 | GZHC08000917
非血管介入类耗材 | 常州市久虹医疗器械有限公司 | 常州市久虹医疗器械有限公司 | 球囊扩张导管 | 苏械注准20142660317 | 2019-11-09 | 国产 | YZB／苏1359-2014 | 由球囊、导管、三通手柄、支撑杆、球囊保护套、显影标志组成 | 供消化道、呼吸道狭窄扩张或辅助扩张治疗用 | JHY-BD-04(05、06、08、10、12、14、16、18、20、25、30、35、40)-20(30、40、60、80、100)-30(50、60、90、105、110、120、160、180、200、220、230、240、260)-A(B) | JHY-BD-04(05、06、08、10、12、14、16、18、20、25、30、35、40)-20(30、40、60、80、100)-30(50、60、90、105、110、120、160、180、200、220、230、240、260)-A(B) | 纸塑袋 | 尼龙、ABS、06Cr19Ni10、聚乙烯和锡箔 | 根 | S080800051 | GZHC08000918
非血管介入类耗材 | 常州市久虹医疗器械有限公司 | 常州市久虹医疗器械有限公司 | 球囊扩张导管 | 苏械注准20142660317 | 2019-11-09 | 国产 | YZB／苏1359-2014 | 由球囊、导管、三通手柄、支撑杆、球囊保护套、显影标志组成 | 供消化道、呼吸道狭窄扩张或辅助扩张治疗用 | JHY-BD-04(05、06、08、10、12、14、16、18、20、25、30、35、40)-20(30、40、60、80、100)-30(50、60、90、105、110、120、160、180、200、220、230、240、260)-A(B) | JHY-BD-04(05、06、08、10、12、14、16、18、20、25、30、35、40)-20(30、40、60、80、100)-30(50、60、90、105、110、120、160、180、200、220、230、240、260)-A(B) | 纸塑袋 | 尼龙、ABS、06Cr19Ni10、聚乙烯和锡箔 | 根 | S080800051 | GZHC08000919
非血管介入类耗材 | 常州市久虹医疗器械有限公司 | 常州市久虹医疗器械有限公司 | 球囊扩张导管 | 苏械注准20142660317 | 2019-11-09 | 国产 | YZB／苏1359-2014 | 由球囊、导管、三通手柄、支撑杆、球囊保护套、显影标志组成 | 供消化道、呼吸道狭窄扩张或辅助扩张治疗用 | JHY-BD-18-60-110-A | JHY-BD-18-60-110-A | 纸塑袋 | 尼龙、ABS、06Cr19Ni10、聚乙烯和锡箔 | 根 | S080800051 | GZHC08000920
非血管介入类耗材 | 常州市久虹医疗器械有限公司 | 常州市久虹医疗器械有限公司 | 球囊扩张导管 | 苏械注准20142660317 | 2019-11-09 | 国产 | YZB／苏1359-2014 | 由球囊、导管、三通手柄、支撑杆、球囊保护套、显影标志组成 | 供消化道、呼吸道狭窄扩张或辅助扩张治疗用 | JHY-BD-16-80-110-A | JHY-BD-16-80-110-A | 纸塑袋 | 尼龙、ABS、06Cr19Ni10、聚乙烯和锡箔 | 根 | S080800051 | GZHC08000921
非血管介入类耗材 | 常州市久虹医疗器械有限公司 | 常州市久虹医疗器械有限公司 | 球囊扩张导管 | 苏械注准20142660317 | 2019-11-09 | 国产 | YZB／苏1359-2014 | 由球囊、导管、三通手柄、支撑杆、球囊保护套、显影标志组成 | 供消化道、呼吸道狭窄扩张或辅助扩张治疗用 | JHY-BD-16-60-110-A | JHY-BD-16-60-110-A | 纸塑袋 | 尼龙、ABS、06Cr19Ni10、聚乙烯和锡箔 | 根 | S080800051 | GZHC08000922
非血管介入类耗材 | 常州市久虹医疗器械有限公司 | 常州市久虹医疗器械有限公司 | 球囊扩张导管 | 苏械注准20142660317 | 2019-11-09 | 国产 | YZB／苏1359-2014 | 由球囊、导管、三通手柄、支撑杆、球囊保护套、显影标志组成 | 供消化道、呼吸道狭窄扩张或辅助扩张治疗用 | JHY-BD-14-40-110-A | JHY-BD-14-40-110-A | 纸塑袋 | 尼龙、ABS、06Cr19Ni10、聚乙烯和锡箔 | 根 | S080800051 | GZHC08000923
非血管介入类耗材 | 常州市久虹医疗器械有限公司 | 常州市久虹医疗器械有限公司 | 球囊扩张导管 | 苏械注准20142660317 | 2019-11-09 | 国产 | YZB／苏1359-2014 | 由球囊、导管、三通手柄、支撑杆、球囊保护套、显影标志组成 | 供消化道、呼吸道狭窄扩张或辅助扩张治疗用 | JHY-BD-06-30-90-A, JHY-BD-08-30-90-A， | JHY-BD-06-30-90-A, JHY-BD-08-30-90-A， | 纸塑袋 | 尼龙、ABS、06Cr19Ni10、聚乙烯和锡箔 | 根 | S080800051 | GZHC08000924
非血管介入类耗材 | 常州市久虹医疗器械有限公司 | 常州市久虹医疗器械有限公司 | 球囊扩张导管 | 苏械注准20142660317 | 2019-11-09 | 国产 | YZB／苏1359-2014 | 由球囊、导管、三通手柄、支撑杆、球囊保护套、显影标志组成 | 供消化道、呼吸道狭窄扩张或辅助扩张治疗用 | JHY-BD-12-40-90-A,JHY-BD-16-40-90-A,JHY-BD-16-80-90-A, | JHY-BD-12-40-90-A,JHY-BD-16-40-90-A,JHY-BD-16-80-90-A, | 纸塑 | 尼龙、ABS、06Cr19Ni10、聚乙烯和锡箔 | 根 | S080800051 | GZHC08000925
非血管介入类耗材 | 常州市久虹医疗器械有限公司 | 常州市久虹医疗器械有限公司 | 球囊扩张导管 | 苏械注准20142660317 | 2019-11-09 | 国产 | YZB／苏1359-2014 | 由球囊、导管、三通手柄、支撑杆、球囊保护套、显影标志组成 | 供消化道、呼吸道狭窄扩张或辅助扩张治疗用 | JHY-BD-08-40-200-A,JHY-BD-10-40-200-A，JHY-BD-12-40-200-A,JHY-BD-14-40-200-A,JHY-BD-16-40-200-A, | JHY-BD-08-40-200-A,JHY-BD-10-40-200-A，JHY-BD-12-40-200-A,JHY-BD-14-40-200-A,JHY-BD-16-40-200-A, | 纸塑袋 | 尼龙、ABS、06Cr19Ni10、聚乙烯和锡箔 | 根 | S080800051 | GZHC08000926
非血管介入类耗材 | 常州市久虹医疗器械有限公司 | 常州市久虹医疗器械有限公司 | 球囊扩张导管 | 苏械注准20142660317 | 2019-11-09 | 国产 | YZB／苏1359-2014 | 由球囊、导管、三通手柄、支撑杆、球囊保护套、显影标志组成 | 供消化道、呼吸道狭窄扩张或辅助扩张治疗用 | JHY-BD-20-80-110-A | JHY-BD-20-80-110-A | 纸塑袋 | 尼龙、ABS、06Cr19Ni10、聚乙烯和锡箔 | 根 | S080800051 | GZHC08000927
非血管介入类耗材 | 常州市久虹医疗器械有限公司 | 常州市久虹医疗器械有限公司 | 球囊扩张导管 | 苏械注准20142660317 | 2019-11-09 | 国产 | YZB／苏1359-2014 | 由球囊、导管、三通手柄、支撑杆、球囊保护套、显影标志组成 | 供消化道、呼吸道狭窄扩张或辅助扩张治疗用 | JHY-BD-16-40-110-A | JHY-BD-16-40-110-A | 纸塑袋 | 尼龙、ABS、06Cr19Ni10、聚乙烯和锡箔 | 根 | S080800051 | GZHC08000928
非血管介入类耗材 | 常州市久虹医疗器械有限公司 | 常州市久虹医疗器械有限公司 | 球囊扩张导管 | 苏械注准20142660317 | 2019-11-09 | 国产 | YZB／苏1359-2014 | 由球囊、导管、三通手柄、支撑杆、球囊保护套、显影标志组成 | 供消化道、呼吸道狭窄扩张或辅助扩张治疗用 | JHY-BD-18-60-200-A,JHY-BD-18-80-200-A,JHY-BD-20-60-200-A， | JHY-BD-18-60-200-A,JHY-BD-18-80-200-A,JHY-BD-20-60-200-A， | 纸塑袋 | 尼龙、ABS、06Cr19Ni10、聚乙烯和锡箔 | 根 | S080800051 | GZHC08000929
非血管介入类耗材 | 常州市久虹医疗器械有限公司 | 常州市久虹医疗器械有限公司 | 球囊扩张导管 | 苏械注准20142660317 | 2019-11-09 | 国产 | YZB／苏1359-2014 | 由球囊、导管、三通手柄、支撑杆、球囊保护套、显影标志组成 | 供消化道、呼吸道狭窄扩张或辅助扩张治疗用 | JHY-BD-18-80-110-A | JHY-BD-18-80-110-A | 纸塑袋 | 尼龙、ABS、06Cr19Ni10、聚乙烯和锡箔 | 跟 | S080800051 | GZHC08000930
非血管介入类耗材 | 常州市久虹医疗器械有限公司 | 常州市久虹医疗器械有限公司 | 球囊扩张导管 | 苏械注准20142660317 | 2019-11-09 | 国产 | YZB／苏1359-2014 | 由球囊、导管、三通手柄、支撑杆、球囊保护套、显影标志组成 | 供消化道、呼吸道狭窄扩张或辅助扩张治疗用 | JHY-BD-12-40-110-A | JHY-BD-12-40-110-A | 纸塑袋 | 尼龙、ABS、06Cr19Ni10、聚乙烯和锡箔 | 根 | S080800051 | GZHC08000931
非血管介入类耗材 | 常州市久虹医疗器械有限公司 | 常州市久虹医疗器械有限公司 | 球囊扩张导管 | 苏械注准20142660317 | 2019-11-09 | 国产 | YZB／苏1359-2014 | 由球囊、导管、三通手柄、支撑杆、球囊保护套、显影标志组成 | 供消化道、呼吸道狭窄扩张或辅助扩张治疗用 | JHY-BD-08-40-90-A | JHY-BD-08-40-90-A | 纸塑袋 | 尼龙、ABS、06Cr19Ni10、聚乙烯和锡箔 | 根 | S080800051 | GZHC08000932
非血管介入类耗材 | 常州市久虹医疗器械有限公司 | 常州市久虹医疗器械有限公司 | 球囊扩张导管 | 苏械注准20142660317 | 2019-11-09 | 国产 | YZB／苏1359-2014 | 由球囊、导管、三通手柄、支撑杆、球囊保护套、显影标志组成 | 供消化道、呼吸道狭窄扩张或辅助扩张治疗用 | JHY-BD-18-60-200-A | JHY-BD-18-60-200-A | 纸塑袋 | 尼龙、ABS、06Cr19Ni10、聚乙烯和锡箔 | 根 | S080800051 | GZHC08000933
非血管介入类耗材 | 常州市久虹医疗器械有限公司 | 常州市久虹医疗器械有限公司 | 球囊扩张导管 | 苏械注准20142660317 | 2019-11-09 | 国产 | YZB／苏1359-2014 | 由球囊、导管、三通手柄、支撑杆、球囊保护套、显影标志组成 | 供消化道、呼吸道狭窄扩张或辅助扩张治疗用 | JHY-BD-10-40-200-A | JHY-BD-10-40-200-A | 纸塑袋 | 尼龙、ABS、06Cr19Ni10、聚乙烯和锡箔 | 根 | S080800051 | GZHC08000934
非血管介入类耗材 | 常州市久虹医疗器械有限公司 | 常州市久虹医疗器械有限公司 | 球囊扩张导管 | 苏械注准20142660317 | 2019-11-09 | 国产 | YZB／苏1359-2014 | 由球囊、导管、三通手柄、支撑杆、球囊保护套、显影标志组成 | 供消化道、呼吸道狭窄扩张或辅助扩张治疗用 | JHY-BD-16-40-200-A | JHY-BD-16-40-200-A | 纸塑袋 | 由球囊、导管、三通手柄、支撑杆、球囊保护套、显影标志组成 | 根 | S080800051 | GZHC08000935
非血管介入类耗材 | 常州市久虹医疗器械有限公司 | 常州市久虹医疗器械有限公司 | 球囊扩张导管 | 苏械注准20142660317 | 2019-11-09 | 国产 | YZB／苏1359-2014 | 由球囊、导管、三通手柄、支撑杆、球囊保护套、显影标志组成 | 供消化道、呼吸道狭窄扩张或辅助扩张治疗用 | JHY-BD-08-40-180-A | JHY-BD-08-40-180-A | 纸塑袋 | 尼龙、ABS、06Cr19Ni10、聚乙烯和锡箔 | 根 | S080800051 | GZHC08000936
非血管介入类耗材 | 常州市久虹医疗器械有限公司 | 常州市久虹医疗器械有限公司 | 球囊扩张导管 | 苏械注准20142660317 | 2019-11-09 | 国产 | YZB／苏1359-2014 | 由球囊、导管、三通手柄、支撑杆、球囊保护套、显影标志组成 | 供消化道、呼吸道狭窄扩张或辅助扩张治疗用 | JHY-BD-20-60-180-A | JHY-BD-20-60-180-A | 纸塑袋 | 尼龙、ABS、06Cr19Ni10、聚乙烯和锡箔 | 根 | S080800051 | GZHC08000937
非血管介入类耗材 | 常州市久虹医疗器械有限公司 | 常州市久虹医疗器械有限公司 | 球囊扩张导管 | 苏械注准20142660317 | 2019-11-09 | 国产 |  | 由球囊、导管、三通手柄、支撑杆、球囊保护套、显影标志组成 | 供消化道、呼吸道狭窄扩张或辅助扩张治疗用 | JHY-BD-16-80-180-A | JHY-BD-16-80-180-A | 纸塑袋 | 尼龙、ABS、06Cr19Ni10、聚乙烯和锡箔 | 根 | S080800051 | GZHC08000938
非血管介入类耗材 | 常州市久虹医疗器械有限公司 | 常州市久虹医疗器械有限公司 | 球囊扩张导管 | 苏械注准20142660317 | 2019-11-09 | 国产 | YZB／苏1359-2014 | 由球囊、导管、三通手柄、支撑杆、球囊保护套、显影标志组成 | 供消化道、呼吸道狭窄扩张或辅助扩张治疗用 | JHY-BD-16-60-180-A | JHY-BD-16-60-180-A | 纸塑袋 | 尼龙、ABS、06Cr19Ni10、聚乙烯和锡箔 | 根 | S080800051 | GZHC08000939
非血管介入类耗材 | 常州市久虹医疗器械有限公司 | 常州市久虹医疗器械有限公司 | 球囊扩张导管 | 苏械注准20142660317 | 2019-11-09 | 国产 | YZB／苏1359-2014 | 由球囊、导管、三通手柄、支撑杆、球囊保护套、显影标志组成 | 供消化道、呼吸道狭窄扩张或辅助扩张治疗用 | JHY-BD-18-60-180-A | JHY-BD-18-60-180-A | 纸塑袋 | 尼龙、ABS、06Cr19Ni10、聚乙烯和锡箔 | 根 | S080800051 | GZHC08000940
非血管介入类耗材 | 常州市久虹医疗器械有限公司 | 常州市久虹医疗器械有限公司 | 球囊扩张导管 | 苏械注准20142660317 | 2019-11-09 | 国产 | YZB／苏1359-2014 | 由球囊、导管、三通手柄、支撑杆、球囊保护套、显影标志组成 | 供消化道、呼吸道狭窄扩张或辅助扩张治疗用 | JHY-BD-25-80-180-A | JHY-BD-25-80-180-A | 纸塑袋 | 尼龙、ABS、06Cr19Ni10、聚乙烯和锡箔 | 根 | S080800051 | GZHC08000941
非血管介入类耗材 | 常州市久虹医疗器械有限公司 | 常州市久虹医疗器械有限公司 | 球囊扩张导管 | 苏械注准20142660317 | 2019-11-09 | 国产 | YZB／苏1359-2014 | 由球囊、导管、三通手柄、支撑杆、球囊保护套、显影标志组成 | 供消化道、呼吸道狭窄扩张或辅助扩张治疗用 | JHY-BD-12-40-180-A | JHY-BD-12-40-180-A | 纸塑袋 | 尼龙、ABS、06Cr19Ni10、聚乙烯和锡箔 | 根 | S080800051 | GZHC08000942
非血管介入类耗材 | 常州市久虹医疗器械有限公司 | 常州市久虹医疗器械有限公司 | 球囊扩张导管 | 苏械注准20142660317 | 2019-11-09 | 国产 | YZB／苏1359-2014 | 由球囊、导管、三通手柄、支撑杆、球囊保护套、显影标志组成 | 供消化道、呼吸道狭窄扩张或辅助扩张治疗用 | JHY-BD-14-80-180-A | JHY-BD-14-80-180-A | 制度 | 尼龙、ABS、06Cr19Ni10、聚乙烯和锡箔 | 根 | S080800051 | GZHC08000943
非血管介入类耗材 | 常州市久虹医疗器械有限公司 | 常州市久虹医疗器械有限公司 | 球囊扩张导管 | 苏械注准20142660317 | 2019-11-09 | 国产 | YZB／苏1359-2014 | 由球囊、导管、三通手柄、支撑杆、球囊保护套、显影标志组成 | 供消化道、呼吸道狭窄扩张或辅助扩张治疗用 | JHY-BD-20-80-180-A | JHY-BD-20-80-180-A | 纸塑袋 | 尼龙、ABS、06Cr19Ni10、聚乙烯和锡箔 | 根 | S080800051 | GZHC08000944
非血管介入类耗材 | 常州市久虹医疗器械有限公司 | 常州市久虹医疗器械有限公司 | 球囊扩张导管 | 苏械注准20142660317 | 2019-11-09 | 国产 | YZB／苏1359-2014 | 由球囊、导管、三通手柄、支撑杆、球囊保护套、显影标志组成 | 供消化道、呼吸道狭窄扩张或辅助扩张治疗用 | JHY-BD-20-80-200-A，JHY-BD-25-60-200-A,JHY-BD-25-80-200-A,JHY-BD-06-40-200-A, | JHY-BD-20-80-200-A，JHY-BD-25-60-200-A,JHY-BD-25-80-200-A,JHY-BD-06-40-200-A, | 纸塑袋 | 尼龙、ABS、06Cr19Ni10、聚乙烯和锡箔 | 根 | S080800051 | GZHC08000945
非血管介入类耗材 | 常州市久虹医疗器械有限公司 | 常州市久虹医疗器械有限公司 | 球囊扩张导管 | 苏械注准20142660317 | 2019-11-09 | 国产 | YZB／苏1359-2014 | 由球囊、导管、三通手柄、支撑杆、球囊保护套、显影标志组成 | 供消化道、呼吸道狭窄扩张或辅助扩张治疗用 | JHY-BD-14-60-180-A | JHY-BD-14-60-180-A | 纸塑袋 | 尼龙、ABS、06Cr19Ni10、聚乙烯和锡箔 | 根 | S080800051 | GZHC08000946
非血管介入类耗材 | 常州市久虹医疗器械有限公司 | 常州市久虹医疗器械有限公司 | 球囊扩张导管 | 苏械注准20142660317 | 2019-11-09 | 国产 | YZB／苏1359-2014 | 由球囊、导管、三通手柄、支撑杆、球囊保护套、显影标志组成 | 供消化道、呼吸道狭窄扩张或辅助扩张治疗用 | JHY-BD-06-30-90-B,JHY-BD-08-30-90-B,JHY-BD-10-40-90-B,JHY-BD-12-40-90-B,JHY-BD-14-40-90-B,JHY-BD-16-40-90-B,JHY-BD-16-60-90-B,JHY-BD-18-60-90-B,JHY-BD-18-80-90-B,JHY-BD-20-60-90-B,JHY-BD-20-80-90-B,JHY-BD-25-80-90-B,JHY-BD-30-80-90-B,JHY-BD-35-80-90-B， | JHY-BD-06-30-90-B,JHY-BD-08-30-90-B,JHY-BD-10-40-90-B,JHY-BD-12-40-90-B,JHY-BD-14-40-90-B,JHY-BD-16-40-90-B,JHY-BD-16-60-90-B,JHY-BD-18-60-90-B,JHY-BD-18-80-90-B,JHY-BD-20-60-90-B,JHY-BD-20-80-90-B,JHY-BD-25-80-90-B,JHY-BD-30-80-90-B,JHY-BD-35-80-90-B， | 纸塑袋 | 尼龙、ABS、06Cr19Ni10、聚乙烯和锡箔 | 根 | S080800051 | GZHC08000947
非血管介入类耗材 | 常州市久虹医疗器械有限公司 | 常州市久虹医疗器械有限公司 | 球囊扩张导管 | 苏械注准20142660317 | 2019-11-09 | 国产 | YZB／苏1359-2014 | 由球囊、导管、三通手柄、支撑杆、球囊保护套、显影标志组成 | 供消化道、呼吸道狭窄扩张或辅助扩张治疗用 | JHY-BD-10-40-180-A | JHY-BD-10-40-180-A | 纸塑袋 | 尼龙、ABS、06Cr19Ni10、聚乙烯和锡箔 | 根 | S080800051 | GZHC08000948
非血管介入类耗材 | 常州市久虹医疗器械有限公司 | 常州市久虹医疗器械有限公司 | 球囊扩张导管 | 苏械注准20142660317 | 2019-11-09 | 国产 | YZB／苏1359-2014 | 由球囊、导管、三通手柄、支撑杆、球囊保护套、显影标志组成 | 供消化道、呼吸道狭窄扩张或辅助扩张治疗用 | JHY-BD-06-40-200-B,JHY-BD-08-40-200-B,JHY-BD-10-40-200-B,JHY-BD-12-40-200-B,JHY-BD-14-40-200-B,JHY-BD-16-40-200-B,JHY-BD-18-60-200-B | JHY-BD-06-40-200-B,JHY-BD-08-40-200-B,JHY-BD-10-40-200-B,JHY-BD-12-40-200-B,JHY-BD-14-40-200-B,JHY-BD-16-40-200-B,JHY-BD-18-60-200-B | 纸塑袋 | 尼龙、ABS、06Cr19Ni10、聚乙烯和锡箔 | 根 | S080800051 | GZHC08000949
非血管介入类耗材 | 常州市久虹医疗器械有限公司 | 常州市久虹医疗器械有限公司 | 球囊扩张导管 | 苏械注准20142660317 | 2019-11-09 | 国产 | YZB／苏1359-2014 | 由球囊、导管、三通手柄、支撑杆、球囊保护套、显影标志组成 | 供消化道、呼吸道狭窄扩张或辅助扩张治疗用 | JHY-BD-20-60-200-A | JHY-BD-20-60-200-A | 纸塑袋 | 尼龙、ABS、06Cr19Ni10、聚乙烯和锡箔 | 根 | S080800051 | GZHC08000950
非血管介入类耗材 | 常州市久虹医疗器械有限公司 | 常州市久虹医疗器械有限公司 | 球囊扩张导管 | 苏械注准20142660317 | 2019-11-09 | 国产 | YZB／苏1359-2014 | 由球囊、导管、三通手柄、支撑杆、球囊保护套、显影标志组成 | 供消化道、呼吸道狭窄扩张或辅助扩张治疗用 | JHY-BD-04(05、06、08、10、12、14、16、18、20、25、30、35、40)-20(30、40、60、80、100)-30(50、60、90、105、110、120、160、180、200、220、230、240、260)-A(B) | JHY-BD-04(05、06、08、10、12、14、16、18、20、25、30、35、40)-20(30、40、60、80、100)-30(50、60、90、105、110、120、160、180、200、220、230、240、260)-A(B) | 纸塑袋 | 尼龙、ABS、06Cr19Ni10、聚乙烯和锡箔 | 根 | S080800051 | GZHC08000951
非血管介入类耗材 | 常州市久虹医疗器械有限公司 | 常州市久虹医疗器械有限公司 | 球囊扩张导管 | 苏械注准20142660317 | 2019-11-09 | 国产 | YZB／苏1359-2014 | 由球囊、导管、三通手柄、支撑杆、球囊保护套、显影标志组成 | 供消化道、呼吸道狭窄扩张或辅助扩张治疗用 | JHY-BD-08-40-200-A | JHY-BD-08-40-200-A | 纸塑袋 | 尼龙、ABS、06Cr19Ni10、聚乙烯和锡箔 | 根 | S080800051 | GZHC08000952
非血管介入类耗材 | 常州市久虹医疗器械有限公司 | 常州市久虹医疗器械有限公司 | 球囊扩张导管 | 苏械注准20142660317 | 2019-11-09 | 国产 | YZB／苏1359-2014 | 由球囊、导管、三通手柄、支撑杆、球囊保护套、显影标志组成 | 供消化道、呼吸道狭窄扩张或辅助扩张治疗用 | JHY-BD-06-40-200-A | JHY-BD-06-40-200-A | 纸塑袋 | 尼龙、ABS、06Cr19Ni10、聚乙烯和锡箔 | 根 | S080800051 | GZHC08000953
非血管介入类耗材 | 常州市久虹医疗器械有限公司 | 常州市久虹医疗器械有限公司 | 球囊扩张导管 | 苏械注准20142660317 | 2019-11-09 | 国产 |  | 由球囊、导管、三通手柄、支撑杆、球囊保护套、显影标志组成 | 供消化道、呼吸道狭窄扩张或辅助扩张治疗用 | JHY-BD-04(05、06、08、10、12、14、16、18、20、25、30、35、40)-20(30、40、60、80、100)-60(90、105、110、120、160、180、200、220、230、240)-A(B) | JHY-BD-04(05、06、08、10、12、14、16、18、20、25、30、35、40)-20(30、40、60、80、100)-60(90、105、110、120、160、180、200、220、230、240)-A(B) | 纸塑袋 | 尼龙、ABS、06Cr19Ni10、聚乙烯和锡箔 | 根 | S080800051 | GZHC08000954
非血管介入类耗材 | 常州市久虹医疗器械有限公司 | 常州市久虹医疗器械有限公司 | 球囊扩张导管 | 苏械注准20142660317 | 2019-11-09 | 国产 | YZB／苏1359-2014 | 由球囊、导管、三通手柄、支撑杆、球囊保护套、显影标志组成 | 供消化道、呼吸道狭窄扩张或辅助扩张治疗用 | JHY-BD-06-40-90-A | JHY-BD-06-40-90-A | 纸塑袋 | 尼龙、ABS、06Cr19Ni10、聚乙烯和锡箔 | 根 | S080800051 | GZHC08000955
非血管介入类耗材 | 常州市久虹医疗器械有限公司 | 常州市久虹医疗器械有限公司 | 球囊扩展导管 | 苏械注准20142660317 | 2019-11-09 | 国产 | YZB／苏1359-2014 | 由球囊、导管、三通手柄、支撑杆、球囊保护套、显影标志组成 | 供消化道、呼吸道狭窄扩张或辅助扩张治疗用 | JHY-BD-06-40-180-A | JHY-BD-06-40-180-A | 纸塑袋 | 尼龙、ABS、06Cr19Ni10、聚乙烯和锡箔 | 根 | S080800051 | GZHC08000956
非血管介入类耗材 | 常州市久虹医疗器械有限公司 | 常州市久虹医疗器械有限公司 | 球囊扩张导管 | 苏械注准20142660317 | 2019-11-09 | 国产 | YZB／苏1359-2014 | 由球囊、导管、三通手柄、支撑杆、球囊保护套、显影标志组成 | 供消化道、呼吸道狭窄扩张或辅助扩张治疗用 | JHY-BD-25-80-90-A | JHY-BD-25-80-90-A | 纸塑袋 | 尼龙、ABS、06Cr19Ni10、聚乙烯和锡箔 | 根 | S080800051 | GZHC08000957
非血管介入类耗材 | 常州市久虹医疗器械有限公司 | 常州市久虹医疗器械有限公司 | 一次性使用活体取样钳 | 苏械注准20152220073 | 2020-01-25 | 国产 | YZB／苏0518-2011 | 一次性使用活体取样钳采用医用不锈钢和ABS等材料制成，由钳头组件、外管、手柄、滑环等组成，软管分包塑和无包塑两种，锡除棒根据需要选择放置。钳头组件分有针型和无针型两种，钳头闭合直径分为1.7mm、1.8mm、2.2mm和2.3mm，工作长度：300mm-2600mm；按型式、钳头闭合直径、工作长度不同分为若干规格，产品应无菌 | 供内窥镜下钳取消化道、呼吸道活组织用。 | JHY-FB-17（18、22、23）-30（50、70、105、110、120、160、180、200、230、245、260）-O（W）-O（P） | JHY-FB-17（18、22、23）-30（50、70、105、110、120、160、180、200、230、245、260）-O（W）-O（P） | 纸塑袋 | 不锈钢和ABS | 把 | S080800051 | GZHC08000958
非血管介入类耗材 | 常州市久虹医疗器械有限公司 | 常州市久虹医疗器械有限公司 | 一次性使用活体取样钳 | 苏械注准20152220073 | 2020-01-25 | 国产 | YZB／苏0518-2011 | 一次性使用活体取样钳采用医用不锈钢和ABS等材料制成，由钳头组件、外管、手柄、滑环等组成，软管分包塑和无包塑两种，锡除棒根据需要选择放置。钳头组件分有针型和无针型两种，钳头闭合直径分为1.7mm、1.8mm、2.2mm和2.3mm，工作长度：300mm-2600mm；按型式、钳头闭合直径、工作长度不同分为若干规格，产品应无菌 | 供内窥镜下钳取消化道、呼吸道活组织用。 | JHY-FB-18-105-O-P | JHY-FB-18-105-O-P | 纸塑袋 | 不锈钢和ABS | 把 | S080800051 | GZHC08000959
非血管介入类耗材 | 常州市久虹医疗器械有限公司 | 常州市久虹医疗器械有限公司 | 一次性使用活体取样钳 | 苏械注准20152220073 | 2020-01-25 | 国产 | YZB／苏0518-2011 | 一次性使用活体取样钳采用医用不锈钢和ABS等材料制成，由钳头组件、外管、手柄、滑环等组成，软管分包塑和无包塑两种，锡除棒根据需要选择放置。钳头组件分有针型和无针型两种，钳头闭合直径分为1.7mm、1.8mm、2.2mm和2.3mm，工作长度：300mm-2600mm；按型式、钳头闭合直径、工作长度不同分为若干规格，产品应无菌 | 供内窥镜下钳取消化道、呼吸道活组织用。 | JHY-FB-18-105-O-O | JHY-FB-18-105-O-O | 纸塑袋 | 不锈钢和ABS | 把 | S080800051 | GZHC08000960
非血管介入类耗材 | 常州市久虹医疗器械有限公司 | 常州市久虹医疗器械有限公司 | 一次性使用活体取样钳 | 苏械注准20152220073 | 2020-01-25 | 国产 | YZB／苏0518-2011 | 一次性使用活体取样钳采用医用不锈钢和ABS等材料制成，由钳头组件、外管、手柄、滑环等组成，软管分包塑和无包塑两种，锡除棒根据需要选择放置。钳头组件分有针型和无针型两种，钳头闭合直径分为1.7mm、1.8mm、2.2mm和2.3mm，工作长度：300mm-2600mm；按型式、钳头闭合直径、工作长度不同分为若干规格，产品应无菌 | 供内窥镜下钳取消化道、呼吸道活组织用。 | JHY-FB-18-105-W-O | JHY-FB-18-105-W-O | 纸塑袋 | 不锈钢和ABS | 把 | S080800051 | GZHC08000961
非血管介入类耗材 | 常州市久虹医疗器械有限公司 | 常州市久虹医疗器械有限公司 | 一次性使用活体取样钳 | 苏械注准20152220073 | 2020-01-25 | 国产 | YZB／苏0755-2010 | 主要由针尖（06Cr19Ni10）、钳头（12Cr18Ni9、05Cr17Ni4Cu4Nb）、外管（06Cr19Ni10）、拉索（06Cr19Ni10）、滑环（ABS）、手柄（ABS）、保护套（TPE）、包塑层（PE）、剔除棒（PE）组成；按钳头闭合直径、工作长度、是否有针及是否包塑等分为若干种型号。基本参数：强度：能承受50N拉力持续5秒；钳口开启角度大于90。；钳头硬度：≥245HV0.2；表面粗糙度：Ra≤0.8um；耐腐蚀性能：外表面b级，其余c级。产品应无菌。 | 适用于通过软性内窥镜钳道钳取活体组织用。 | JHY-FB-18-160-O-P | JHY-FB-18-160-O-P | 纸塑袋 | 不锈钢和ABS | 把 | S080800051 | GZHC08000962
非血管介入类耗材 | 常州市久虹医疗器械有限公司 | 常州市久虹医疗器械有限公司 | 一次性使用活体取样钳 | 苏械注准20152220073 | 2020-01-25 | 国产 | YZB／苏0518-2011 | 一次性使用活体取样钳采用医用不锈钢和ABS等材料制成，由钳头组件、外管、手柄、滑环等组成，软管分包塑和无包塑两种，锡除棒根据需要选择放置。钳头组件分有针型和无针型两种，钳头闭合直径分为1.7mm、1.8mm、2.2mm和2.3mm，工作长度：300mm-2600mm；按型式、钳头闭合直径、工作长度不同分为若干规格，产品应无菌 | 供内窥镜下钳取消化道、呼吸道活组织用 | JHY-FB-23-200-O-O | JHY-FB-23-200-O-O | 纸塑袋 | 不锈钢和ABS | 把 | S080800051 | GZHC08000963
非血管介入类耗材 | 常州市久虹医疗器械有限公司 | 常州市久虹医疗器械有限公司 | 一次性使用活体取样钳 | 苏械注准20152220073 | 2020-01-25 | 国产 | YZB／苏0518-2011 | 一次性使用活体取样钳采用医用不锈钢和ABS等材料制成，由钳头组件、外管、手柄、滑环等组成，软管分包塑和无包塑两种，锡除棒根据需要选择放置。钳头组件分有针型和无针型两种，钳头闭合直径分为1.7mm、1.8mm、2.2mm和2.3mm，工作长度：300mm-2600mm；按型式、钳头闭合直径、工作长度不同分为若干规格，产品应无菌 | 供内窥镜下钳取消化道、呼吸道活组织用。 | JHY-FB-23-180-O-O | JHY-FB-23-180-O-O | 纸塑袋 | 不锈钢和ABS | 把 | S080800051 | GZHC08000964
非血管介入类耗材 | 常州市久虹医疗器械有限公司 | 常州市久虹医疗器械有限公司 | 一次性使用活体取样钳 | 苏械注准20152220073 | 2020-01-25 | 国产 | YZB／苏0518-2011 | 一次性使用活体取样钳采用医用不锈钢和ABS等材料制成，由钳头组件、外管、手柄、滑环等组成，软管分包塑和无包塑两种，锡除棒根据需要选择放置。钳头组件分有针型和无针型两种，钳头闭合直径分为1.7mm、1.8mm、2.2mm和2.3mm，工作长度：300mm-2600mm；按型式、钳头闭合直径、工作长度不同分为若干规格，产品应无菌 | 供内窥镜下钳取消化道、呼吸道活组织用。 | JHY-FB-23-160-W-O | JHY-FB-23-160-W-O | 纸塑袋 | 不锈钢和ABS | 把 | S080800051 | GZHC08000965
非血管介入类耗材 | 常州市久虹医疗器械有限公司 | 常州市久虹医疗器械有限公司 | 一次性使用活体取样钳 | 苏械注准20152220073 | 2020-01-25 | 国产 | YZB／苏0518-2011 | 一次性使用活体取样钳采用医用不锈钢和ABS等材料制成，由钳头组件、外管、手柄、滑环等组成，软管分包塑和无包塑两种，锡除棒根据需要选择放置。钳头组件分有针型和无针型两种，钳头闭合直径分为1.7mm、1.8mm、2.2mm和2.3mm，工作长度：300mm-2600mm；按型式、钳头闭合直径、工作长度不同分为若干规格，产品应无菌 | 供内窥镜下钳取消化道、呼吸道活组织用。 | JHY-FB-18-160-O-O | JHY-FB-18-160-O-O | 纸塑袋 | 不锈钢和ABS | 把 | S080800051 | GZHC08000966
非血管介入类耗材 | 常州市久虹医疗器械有限公司 | 常州市久虹医疗器械有限公司 | 一次性使用活体取样钳 | 苏械注准20152220073 | 2020-01-25 | 国产 | YZB／苏0518-2011 | 一次性使用活体取样钳采用医用不锈钢和ABS等材料制成，由钳头组件、外管、手柄、滑环等组成，软管分包塑和无包塑两种，锡除棒根据需要选择放置。钳头组件分有针型和无针型两种，钳头闭合直径分为1.7mm、1.8mm、2.2mm和2.3mm，工作长度：300mm-2600mm；按型式、钳头闭合直径、工作长度不同分为若干规格，产品应无菌 | 供内窥镜下钳取消化道、呼吸道活组织用。 | JHY-FB-23-160-O-P | JHY-FB-23-160-O-P | 纸塑袋 | 不锈钢和ABS | 把 | S080800051 | GZHC08000967
非血管介入类耗材 | 常州市久虹医疗器械有限公司 | 常州市久虹医疗器械有限公司 | 一次性使用活体取样钳 | 苏械注准20152220073 | 2020-01-25 | 国产 | YZB／苏0518-2011 | 一次性使用活体取样钳采用医用不锈钢和ABS等材料制成，由钳头组件、外管、手柄、滑环等组成，软管分包塑和无包塑两种，锡除棒根据需要选择放置。钳头组件分有针型和无针型两种，钳头闭合直径分为1.7mm、1.8mm、2.2mm和2.3mm，工作长度：300mm-2600mm；按型式、钳头闭合直径、工作长度不同分为若干规格，产品应无菌 | 供内窥镜下钳取消化道、呼吸道活组织用。 | JHY-FB-23-160-O-O | JHY-FB-23-160-O-O | 纸塑袋 | 不锈钢和ABS | 把 | S080800051 | GZHC08000968
非血管介入类耗材 | 常州市久虹医疗器械有限公司 | 常州市久虹医疗器械有限公司 | 一次性使用活体取样钳 | 苏械注准20152220073 | 2020-01-25 | 国产 | YZB／苏0518-2011 | 一次性使用活体取样钳采用医用不锈钢和ABS等材料制成，由钳头组件、外管、手柄、滑环等组成，软管分包塑和无包塑两种，锡除棒根据需要选择放置。钳头组件分有针型和无针型两种，钳头闭合直径分为1.7mm、1.8mm、2.2mm和2.3mm，工作长度：300mm-2600mm；按型式、钳头闭合直径、工作长度不同分为若干规格，产品应无菌 | 供内窥镜下钳取消化道、呼吸道活组织用。 | JHY-FB-23-230-W-O | JHY-FB-23-230-W-O | 纸塑袋 | 不锈钢和ABS | 把 | S080800051 | GZHC08000969
非血管介入类耗材 | 常州市久虹医疗器械有限公司 | 常州市久虹医疗器械有限公司 | 一次性使用活体取样钳 | 苏械注准20152220073 | 2020-01-25 | 国产 | YZB／苏0518-2011 | 一次性使用活体取样钳采用医用不锈钢和ABS等材料制成，由钳头组件、外管、手柄、滑环等组成，软管分包塑和无包塑两种，锡除棒根据需要选择放置。钳头组件分有针型和无针型两种，钳头闭合直径分为1.7mm、1.8mm、2.2mm和2.3mm，工作长度：300mm-2600mm；按型式、钳头闭合直径、工作长度不同分为若干规格，产品应无菌 | 供内窥镜下钳取消化道、呼吸道活组织用。 | JHY-FB-23-230-O-P | JHY-FB-23-230-O-P | 纸塑袋 | 不锈钢和ABS | 把 | S080800051 | GZHC08000970
非血管介入类耗材 | 常州市久虹医疗器械有限公司 | 常州市久虹医疗器械有限公司 | 一次性使用息肉切除器 | 国食药监械（准）字2013第3250535号（更） | 2017-04-07 | 国产 | YZB/国1293-2013 | 主要由电圈、管鞘、拉索、手柄及电极接头等组成 | 本器械供内镜配套使用，用于利用高频电流在消化道内切除息肉或其他多余组织用。 | JHY-SD-18-120-15-A1 | JHY-SD-18-120-15-A1 | 纸塑袋 | 06Cr19Ni10，06Cr17Ni12Mo2，PTFE等 | 个 | S080800051 | GZHC08000971
非血管介入类耗材 | 常州市久虹医疗器械有限公司 | 常州市久虹医疗器械有限公司 | 一次性使用息肉切除器 | 国食药监械（准）字2013第3250535号（更） | 2017-04-07 | 国产 | YZB/国1293-2013 | 主要由电圈、管鞘、拉索、手柄及电极接头等组成 | 本器械供内镜配套使用，用于利用高频电流在消化道内切除息肉或其他多余组织用。 | JHY-SD-18-120-20-A1 | JHY-SD-18-120-20-A1 | 纸塑袋 | 06Cr19Ni10，06Cr17Ni12Mo2，PTFE等 | 个 | S080800051 | GZHC08000972
非血管介入类耗材 | 常州市久虹医疗器械有限公司 | 常州市久虹医疗器械有限公司 | 一次性使用息肉切除器 | 国食药监械（准）字2013第3250535号（更） | 2017-04-07 | 国产 | YZB/国1293-2013 | 主要由电圈、管鞘、拉索、手柄及电极接头等组成 | 本器械供内镜配套使用，用于利用高频电流在消化道内切除息肉或其他多余组织用。 | JHY-SD-18-120-25-A1 | JHY-SD-18-120-25-A1 | 纸塑袋 | 06Cr19Ni10，06Cr17Ni12Mo2，PTFE等 | 个 | S080800051 | GZHC08000973
非血管介入类耗材 | 常州市久虹医疗器械有限公司 | 常州市久虹医疗器械有限公司 | 一次性使用息肉切除器 | 国食药监械（准）字2013第3250535号（更） | 2017-04-07 | 国产 | YZB/国1293-2013 | 主要由电圈、管鞘、拉索、手柄及电极接头等组成 | 本器械供内镜配套使用，用于利用高频电流在消化道内切除息肉或其他多余组织用。 | JHY-SD-23-180-20-A1 | JHY-SD-23-180-20-A1 | 纸塑袋 | 06Cr19Ni10，06Cr17Ni12Mo2，PTFE等 | 个 | S080800051 | GZHC08000974
非血管介入类耗材 | 常州市久虹医疗器械有限公司 | 常州市久虹医疗器械有限公司 | 一次性使用息肉切除器 | 国食药监械（准）字2013第3250535号（更） | 2017-04-07 | 国产 | YZB/国1293-2013 | 主要由电圈、管鞘、拉索、手柄及电极接头等组成，主要由06Cr19Ni10，06Cr17Ni12Mo2，PTFE等材料制成。采用环氧乙烷灭菌，产品应无菌。 | 本器械供内镜配套使用，用于利用高频电流在消化道内切除息肉或其他多余组织用。 | JHY-SD-23-160-25-C1 | JHY-SD-23-160-25-C1 | 纸塑袋 | 由06Cr19Ni10，06Cr17Ni12Mo2，PTFE等材料制 | 个 | S080800051 | GZHC08000975
非血管介入类耗材 | 常州市久虹医疗器械有限公司 | 常州市久虹医疗器械有限公司 | 一次性使用息肉切除器 | 国食药监械（准）字2013第3250535号（更） | 2017-04-07 | 国产 | YZB/国1293-2013 | 主要由电圈、管鞘、拉索、手柄及电极接头等组成，主要由06Cr19Ni10，06Cr17Ni12Mo2，PTFE等材料制成。采用环氧乙烷灭菌，产品应无菌。 | 本器械供内镜配套使用，用于利用高频电流在消化道内切除息肉或其他多余组织用。 | JHY-SD-23-160-30-A1 | JHY-SD-23-160-30-A1 | 纸塑袋 | 由06Cr19Ni10，06Cr17Ni12Mo2，PTFE等材料制成 | 个 | S080800051 | GZHC08000976
非血管介入类耗材 | 常州市久虹医疗器械有限公司 | 常州市久虹医疗器械有限公司 | 一次性使用息肉切除器 | 国食药监械（准）字2013第3250535号（更） | 2017-04-07 | 国产 | YZB/国1293-2013 | 主要由电圈、管鞘、拉索、手柄及电极接头等组成，主要由06Cr19Ni10，06Cr17Ni12Mo2，PTFE等材料制成。采用环氧乙烷灭菌，产品应无菌。 | 本器械供内镜配套使用，用于利用高频电流在消化道内切除息肉或其他多余组织用。 | JHY-SD-23-230-25-B1 | JHY-SD-23-230-25-B1 | 纸塑袋 | 由06Cr19Ni10，06Cr17Ni12Mo2，PTFE等材料制成 | 个 | S080800051 | GZHC08000977
非血管介入类耗材 | 常州市久虹医疗器械有限公司 | 常州市久虹医疗器械有限公司 | 一次性使用息肉切除器 | 国食药监械（准）字2013第3250535号（更） | 2017-04-07 | 国产 | YZB/国1293-2013 | 主要由电圈、管鞘、拉索、手柄及电极接头等组成，主要由06Cr19Ni10，06Cr17Ni12Mo2，PTFE等材料制成。采用环氧乙烷灭菌，产品应无菌。 | 本器械供内镜配套使用，用于利用高频电流在消化道内切除息肉或其他多余组织用。 | JHY-SD-23-230-15-C1 | JHY-SD-23-230-15-C1 | 纸塑袋 | 06Cr19Ni10，06Cr17Ni12Mo2，PTFE等材料制 | 个 | S080800051 | GZHC08000978
非血管介入类耗材 | 常州市久虹医疗器械有限公司 | 常州市久虹医疗器械有限公司 | 一次性使用息肉切除器 | 国食药监械（准）字2013第3250535号（更） | 2017-04-07 | 国产 | YZB/国1293-2013 | 主要由电圈、管鞘、拉索、手柄及电极接头等组成，主要由06Cr19Ni10，06Cr17Ni12Mo2，PTFE等材料制成。采用环氧乙烷灭菌，产品应无菌。 | 本器械供内镜配套使用，用于利用高频电流在消化道内切除息肉或其他多余组织用。 | JHY-SD-23-160-25-B1 | JHY-SD-23-160-25-B1 | 纸塑袋 | 由06Cr19Ni10，06Cr17Ni12Mo2，PTFE等材料制 | 个 | S080800051 | GZHC08000979
非血管介入类耗材 | 常州市久虹医疗器械有限公司 | 常州市久虹医疗器械有限公司 | 一次性使用息肉切除器 | 国食药监械（准）字2013第3250535号（更） | 2017-04-07 | 国产 | YZB/国1293-2013 | 主要由电圈、管鞘、拉索、手柄及电极接头等组成，主要由06Cr19Ni10，06Cr17Ni12Mo2，PTFE等材料制成。采用环氧乙烷灭菌，产品应无菌。 | 本器械供内镜配套使用，用于利用高频电流在消化道内切除息肉或其他多余组织用。 | JHY-SD-23-160-20-B1 | JHY-SD-23-160-20-B1 | 纸塑袋 | 由06Cr19Ni10，06Cr17Ni12Mo2，PTFE等材料制成 | 个 | S080800051 | GZHC08000980
非血管介入类耗材 | 常州市久虹医疗器械有限公司 | 常州市久虹医疗器械有限公司 | 一次性使用息肉切除器 | 国食药监械（准）字2013第3250535号（更） | 2017-04-07 | 国产 | YZB/国1293-2013 | 主要由电圈、管鞘、拉索、手柄及电极接头等组成，主要由06Cr19Ni10，06Cr17Ni12Mo2，PTFE等材料制成。采用环氧乙烷灭菌，产品应无菌。 | 本器械供内镜配套使用，用于利用高频电流在消化道内切除息肉或其他多余组织用。 | JHY-SD-23-230-30-A1 | JHY-SD-23-230-30-A1 | 纸塑袋 | 由06Cr19Ni10，06Cr17Ni12Mo2，PTFE等材料制成 | 个 | S080800051 | GZHC08000981
非血管介入类耗材 | 常州市久虹医疗器械有限公司 | 常州市久虹医疗器械有限公司 | 一次性使用息肉切除器 | 国食药监械（准）字2013第3250535号（更） | 2017-04-07 | 国产 | YZB/国1293-2013 | 主要由电圈、管鞘、拉索、手柄及电极接头等组成，主要由06Cr19Ni10，06Cr17Ni12Mo2，PTFE等材料制成。采用环氧乙烷灭菌，产品应无菌。 | 本器械供内镜配套使用，用于利用高频电流在消化道内切除息肉或其他多余组织用。 | JHY-SD-23-160-35-A1 | JHY-SD-23-160-35-A1 | 纸塑袋 | 由06Cr19Ni10，06Cr17Ni12Mo2，PTFE等材料制成 | 个 | S080800051 | GZHC08000982
非血管介入类耗材 | 常州市久虹医疗器械有限公司 | 常州市久虹医疗器械有限公司 | 一次性使用息肉切除器 | 国食药监械（准）字2013第3250535号（更） | 2017-04-07 | 国产 | YZB/国1293-2013 | 主要由电圈、管鞘、拉索、手柄及电极接头等组成，主要由06Cr19Ni10，06Cr17Ni12Mo2，PTFE等材料制成。采用环氧乙烷灭菌，产品应无菌。 | 本器械供内镜配套使用，用于利用高频电流在消化道内切除息肉或其他多余组织用。 | JHY-SD-23-230-25-C1 | JHY-SD-23-230-25-C1 | 纸塑袋 | 由06Cr19Ni10，06Cr17Ni12Mo2，PTFE等材料制成 | 个 | S080800051 | GZHC08000983
非血管介入类耗材 | 常州市久虹医疗器械有限公司 | 常州市久虹医疗器械有限公司 | 一次性使用息肉切除器 | 国食药监械（准）字2013第3250535号（更） | 2017-04-07 | 国产 | YZB/国1293-2013 | 主要由电圈、管鞘、拉索、手柄及电极接头等组成，主要由06Cr19Ni10，06Cr17Ni12Mo2，PTFE等材料制成。采用环氧乙烷灭菌，产品应无菌。 | 本器械供内镜配套使用，用于利用高频电流在消化道内切除息肉或其他多余组织用。 | JHY-SD-23-230-30-B1 | JHY-SD-23-230-30-B1 | 纸塑袋 | 由06Cr19Ni10，06Cr17Ni12Mo2，PTFE等材料制成 | 个 | S080800051 | GZHC08000984
非血管介入类耗材 | 常州市久虹医疗器械有限公司 | 常州市久虹医疗器械有限公司 | 一次性使用息肉切除器 | 国食药监械（准）字2013第3250535号（更） | 2017-04-07 | 国产 | YZB/国1293-2013 | 主要由电圈、管鞘、拉索、手柄及电极接头等组成，主要由06Cr19Ni10，06Cr17Ni12Mo2，PTFE等材料制成。采用环氧乙烷灭菌，产品应无菌。 | 本器械供内镜配套使用，用于利用高频电流在消化道内切除息肉或其他多余组织用。 | JHY-SD-23-230-20-B1 | JHY-SD-23-230-20-B1 | 纸塑袋 | 由06Cr19Ni10，06Cr17Ni12Mo2，PTFE等材料制成 | 个 | S080800051 | GZHC08000985
非血管介入类耗材 | 常州市久虹医疗器械有限公司 | 常州市久虹医疗器械有限公司 | 一次性使用息肉切除器 | 国食药监械（准）字2013第3250535号（更） | 2017-04-07 | 国产 | YZB/国1293-2013 | 主要由电圈、管鞘、拉索、手柄及电极接头等组成，主要由06Cr19Ni10，06Cr17Ni12Mo2，PTFE等材料制成。采用环氧乙烷灭菌，产品应无菌。 | 本器械供内镜配套使用，用于利用高频电流在消化道内切除息肉或其他多余组织用。 | JHY-SD-23-230-15-B1 | JHY-SD-23-230-15-B1 | 纸塑袋 | 由06Cr19Ni10，06Cr17Ni12Mo2，PTFE等材料制成 | 个 | S080800051 | GZHC08000986
非血管介入类耗材 | 常州市久虹医疗器械有限公司 | 常州市久虹医疗器械有限公司 | 一次性使用息肉切除器 | 国食药监械（准）字2013第3250535号（更） | 2017-04-07 | 国产 | YZB/国1293-2013 | 主要由电圈、管鞘、拉索、手柄及电极接头等组成，主要由06Cr19Ni10，06Cr17Ni12Mo2，PTFE等材料制成。采用环氧乙烷灭菌，产品应无菌。 | 本器械供内镜配套使用，用于利用高频电流在消化道内切除息肉或其他多余组织用。 | JHY-SD-23-230-20-A1 | JHY-SD-23-230-20-A1 | 纸塑 | 由06Cr19Ni10，06Cr17Ni12Mo2，PTFE等材料制成 | 个 | S080800051 | GZHC08000987
非血管介入类耗材 | 常州市久虹医疗器械有限公司 | 常州市久虹医疗器械有限公司 | 一次性使用息肉切除器 | 国食药监械（准）字2013第3250535号（更） | 2017-04-07 | 国产 | YZB/国1293-2013 | 主要由电圈、管鞘、拉索、手柄及电极接头等组成，主要由06Cr19Ni10，06Cr17Ni12Mo2，PTFE等材料制成。采用环氧乙烷灭菌，产品应无菌。 | 本器械供内镜配套使用，用于利用高频电流在消化道内切除息肉或其他多余组织用。 | JHY-SD-23-160-20-A1 | JHY-SD-23-160-20-A1 | 纸塑袋 | 由06Cr19Ni10，06Cr17Ni12Mo2，PTFE等材料制成 | 个 | S080800051 | GZHC08000988
非血管介入类耗材 | 常州市久虹医疗器械有限公司 | 常州市久虹医疗器械有限公司 | 一次性使用息肉切除器 | 国食药监械（准）字2013第3250535号（更） | 2017-04-07 | 国产 | YZB/国1293-2013 | 主要由电圈、管鞘、拉索、手柄及电极接头等组成，主要由06Cr19Ni10，06Cr17Ni12Mo2，PTFE等材料制成。采用环氧乙烷灭菌，产品应无菌。 | 本器械供内镜配套使用，用于利用高频电流在消化道内切除息肉或其他多余组织用。 | JHY-SD-23-160-15-C1 | JHY-SD-23-160-15-C1 | 纸塑袋 | 由06Cr19Ni10，06Cr17Ni12Mo2，PTFE等材料制成 | 个 | S080800051 | GZHC08000989
非血管介入类耗材 | 常州市久虹医疗器械有限公司 | 常州市久虹医疗器械有限公司 | 一次性使用息肉切除器 | 国食药监械（准）字2013第3250535号（更） | 2017-04-07 | 国产 | YZB/国1293-2013 | 主要由电圈、管鞘、拉索、手柄及电极接头等组成，主要由06Cr19Ni10，06Cr17Ni12Mo2，PTFE等材料制成。采用环氧乙烷灭菌，产品应无菌。 | 本器械供内镜配套使用，用于利用高频电流在消化道内切除息肉或其他多余组织用。 | JHY-SD-23-160-15-B1 | JHY-SD-23-160-15-B1 | 纸塑袋 | 由06Cr19Ni10，06Cr17Ni12Mo2，PTFE等材料制成 | 个 | S080800051 | GZHC08000990
非血管介入类耗材 | 常州市久虹医疗器械有限公司 | 常州市久虹医疗器械有限公司 | 一次性使用息肉切除器 | 国食药监械（准）字2013第3250535号（更） | 2017-04-07 | 国产 | YZB/国1293-2013 | 主要由电圈、管鞘、拉索、手柄及电极接头等组成，主要由06Cr19Ni10，06Cr17Ni12Mo2，PTFE等材料制成。采用环氧乙烷灭菌，产品应无菌。 | 本器械供内镜配套使用，用于利用高频电流在消化道内切除息肉或其他多余组织用。 | JHY-SD-23-230-35-A1 | JHY-SD-23-230-35-A1 | 纸塑袋 | 由06Cr19Ni10，06Cr17Ni12Mo2，PTFE等材料制成 | 个 | S080800051 | GZHC08000991
非血管介入类耗材 | 常州市久虹医疗器械有限公司 | 常州市久虹医疗器械有限公司 | 一次性使用息肉切除器 | 国食药监械（准）字2013第3250535号（更） | 2017-04-07 | 国产 | YZB/国1293-2013 | 主要由电圈、管鞘、拉索、手柄及电极接头等组成，主要由06Cr19Ni10，06Cr17Ni12Mo2，PTFE等材料制成。采用环氧乙烷灭菌，产品应无菌。 | 本器械供内镜配套使用，用于利用高频电流在消化道内切除息肉或其他多余组织用。 | JHY-SD-23-230-20-C1 | JHY-SD-23-230-20-C1 | 纸塑袋 | 由06Cr19Ni10，06Cr17Ni12Mo2，PTFE等材料制成 | 个 | S080800051 | GZHC08000992
非血管介入类耗材 | 常州市久虹医疗器械有限公司 | 常州市久虹医疗器械有限公司 | 一次性使用息肉切除器 | 国食药监械（准）字2013第3250535号（更） | 2017-04-07 | 国产 | YZB/国1293-2013 | 主要由电圈、管鞘、拉索、手柄及电极接头等组成，主要由06Cr19Ni10，06Cr17Ni12Mo2，PTFE等材料制成。采用环氧乙烷灭菌，产品应无菌。 | 本器械供内镜配套使用，用于利用高频电流在消化道内切除息肉或其他多余组织用。 | JHY-SD-23-160-20-C1 | JHY-SD-23-160-20-C1 | 纸塑袋 | 由06Cr19Ni10，06Cr17Ni12Mo2，PTFE等材料制成 | 个 | S080800051 | GZHC08000993
非血管介入类耗材 | 常州市久虹医疗器械有限公司 | 常州市久虹医疗器械有限公司 | 非血管腔道导丝 | 苏食药监械（准）字2014第2220464号 | 2018-04-08 | 国产 | YZB/苏 0433-2010 | 非血管腔道导丝由导丝杆、弹簧软头及包塑层等组成。 | 供非血管腔道治疗中引导导管、置入器等用。 | JHY-GW-63-150-C1 | JHY-GW-63-150-C1 | 纸塑袋 | 非血管腔道导丝由导丝杆、弹簧软头及包塑层等组成。 | 根 | S080800051 | GZHC08000994
非血管介入类耗材 | 常州市久虹医疗器械有限公司 | 常州市久虹医疗器械有限公司 | 非血管腔道导丝 | 苏食药监械（准）字2014第2220464号 | 2018-04-08 | 国产 | YZB/苏 0433-2010 | 非血管腔道导丝由导丝杆、弹簧软头及包塑层等组成。 | 供非血管腔道治疗中引导导管、置入器等用。 | JHY-GW-80-150-B1 | JHY-GW-80-150-B1 | 纸塑袋 | NITI、06Cr19Ni10不锈钢、聚四氟乙烯和Pebax、钨、亲水涂层 | 根 | S080800051 | GZHC08000995
非血管介入类耗材 | 常州市久虹医疗器械有限公司 | 常州市久虹医疗器械有限公司 | 非血管腔道导丝 | 苏食药监械（准）字2014第2220464号 | 2018-04-08 | 国产 | YZB/苏 0433-2010 | 非血管腔道导丝由导丝杆、弹簧软头及包塑层等组成。 | 供非血管腔道治疗中引导导管、置入器等用。 | JHY-GW-80-180-B1 | JHY-GW-80-180-B1 | 纸塑袋 | NITI、06Cr19Ni10不锈钢、聚四氟乙烯和Pebax、钨、亲水涂层 | 根 | S080800051 | GZHC08000996
非血管介入类耗材 | 常州市久虹医疗器械有限公司 | 常州市久虹医疗器械有限公司 | 非血管腔道导丝 | 苏食药监械（准）字2014第2220464号 | 2018-04-08 | 国产 | YZB/苏 0433-2010 | 非血管腔道导丝由导丝杆、弹簧软头及包塑层等组成。 | 供非血管腔道治疗中引导导管、置入器等用。 | JHY-GW-80-150-C1 | JHY-GW-80-150-C1 | 纸塑袋 | NITI、06Cr19Ni10不锈钢、聚四氟乙烯和Pebax、钨、亲水涂层 | 根 | S080800051 | GZHC08000997
非血管介入类耗材 | 常州市久虹医疗器械有限公司 | 常州市久虹医疗器械有限公司 | 非血管腔道导丝 | 苏食药监械（准）字2014第2220464号 | 2018-04-08 | 国产 | YZB/苏 0433-2010 | 非血管腔道导丝由导丝杆、弹簧软头及包塑层等组成。 | 供非血管腔道治疗中引导导管、置入器等用。 | JHY-GW-88-230-B1 | JHY-GW-88-230-B1 | 纸塑袋 | NITI、06Cr19Ni10不锈钢、聚四氟乙烯和Pebax、钨、亲水涂层 | 根 | S080800051 | GZHC08000998
非血管介入类耗材 | 常州市久虹医疗器械有限公司 | 常州市久虹医疗器械有限公司 | 非血管腔道导丝 | 苏食药监械（准）字2014第2220464号 | 2018-04-08 | 国产 | YZB/苏 0433-2010 | 非血管腔道导丝由导丝杆、弹簧软头及包塑层等组成。 | 供非血管腔道治疗中引导导管、置入器等用。 | JHY-GW-80-230-B1 | JHY-GW-80-230-B1 | 纸塑袋 | NITI、06Cr19Ni10不锈钢、聚四氟乙烯和Pebax、钨、亲水涂层 | 根 | S080800051 | GZHC08000999
非血管介入类耗材 | 常州市久虹医疗器械有限公司 | 常州市久虹医疗器械有限公司 | 非血管腔道导丝 | 苏食药监械（准）字2014第2220464号 | 2018-04-08 | 国产 | YZB/苏 0433-2010 | 非血管腔道导丝由导丝杆、弹簧软头及包塑层等组成。 | 供非血管腔道治疗中引导导管、置入器等用。 | JHY-GW-88-450-C1 | JHY-GW-88-450-C1 | 纸塑袋 | NITI、06Cr19Ni10不锈钢、聚四氟乙烯和Pebax、钨、亲水涂层 | 根 | S080800051 | GZHC08001000
非血管介入类耗材 | 常州市久虹医疗器械有限公司 | 常州市久虹医疗器械有限公司 | 非血管腔道导丝 | 苏食药监械（准）字2014第2220464号 | 2018-04-08 | 国产 | YZB/苏 0433-2010 | 非血管腔道导丝由导丝杆、弹簧软头及包塑层等组成。 | 供非血管腔道治疗中引导导管、置入器等用。 | JHY-GW-88-450-B1 | JHY-GW-88-450-B1 | 纸塑袋 | NITI、06Cr19Ni10不锈钢、聚四氟乙烯和Pebax、钨、亲水涂层 | 根 | S080800051 | GZHC08001001
非血管介入类耗材 | 常州市久虹医疗器械有限公司 | 常州市久虹医疗器械有限公司 | 非血管腔道导丝 | 苏食药监械（准）字2014第2220464号 | 2018-04-08 | 国产 | YZB/苏 0433-2010 | 非血管腔道导丝由导丝杆、弹簧软头及包塑层等组成。 | 供非血管腔道治疗中引导导管、置入器等用。 | JHY-GW-88-450-A1 | JHY-GW-88-450-A1 | 纸塑袋 | NITI、06Cr19Ni10不锈钢、聚四氟乙烯和Pebax、钨、亲水涂层 | 根 | S080800051 | GZHC08001002
非血管介入类耗材 | 常州市久虹医疗器械有限公司 | 常州市久虹医疗器械有限公司 | 非血管腔道导丝 | 苏食药监械（准）字2014第2220464号 | 2018-04-08 | 国产 | YZB/苏 0433-2010 | 非血管腔道导丝由导丝杆、弹簧软头及包塑层等组成。 | 供非血管腔道治疗中引导导管、置入器等用。 | JHY-GW-63-450-C1 | JHY-GW-63-450-C1 | 纸塑袋 | NITI、06Cr19Ni10不锈钢、聚四氟乙烯和Pebax、钨、亲水涂层 | 根 | S080800051 | GZHC08001003
非血管介入类耗材 | 常州市久虹医疗器械有限公司 | 常州市久虹医疗器械有限公司 | 非血管腔道导丝 | 苏食药监械（准）字2014第2220464号 | 2018-04-08 | 国产 | YZB/苏 0433-2010 | 非血管腔道导丝由导丝杆、弹簧软头及包塑层等组成。 | 供非血管腔道治疗中引导导管、置入器等用。 | JHY-GW-88-230-A1 | JHY-GW-88-230-A1 | 纸塑袋 | NITI、06Cr19Ni10不锈钢、聚四氟乙烯和Pebax、钨、亲水涂层 | 根 | S080800051 | GZHC08001004
非血管介入类耗材 | 常州市久虹医疗器械有限公司 | 常州市久虹医疗器械有限公司 | 非血管腔道导丝 | 苏食药监械（准）字2014第2220464号 | 2018-04-08 | 国产 | YZB/苏 0433-2010 | 非血管腔道导丝由导丝杆、弹簧软头及包塑层等组成。 | 供非血管腔道治疗中引导导管、置入器等用。 | JHY-GW-88-260-B1 | JHY-GW-88-260-B1 | 纸塑袋 | NITI、06Cr19Ni10不锈钢、聚四氟乙烯和Pebax、钨、亲水涂层 | 根 | S080800051 | GZHC08001005
非血管介入类耗材 | 常州市久虹医疗器械有限公司 | 常州市久虹医疗器械有限公司 | 非血管腔道导丝 | 苏食药监械（准）字2014第2220464号 | 2018-04-08 | 国产 | YZB/苏 0433-2010 | 非血管腔道导丝由导丝杆、弹簧软头及包塑层等组成。 | 供非血管腔道治疗中引导导管、置入器等用。 | JHY-GW-88-460-C1 | JHY-GW-88-460-C1 | 纸塑袋 | NITI、06Cr19Ni10不锈钢、聚四氟乙烯和Pebax、钨、亲水涂层 | 根 | S080800051 | GZHC08001006
非血管介入类耗材 | 常州市久虹医疗器械有限公司 | 常州市久虹医疗器械有限公司 | 非血管腔道导丝 | 苏食药监械（准）字2014第2220464号 | 2018-04-08 | 国产 | YZB/苏 0433-2010 | 非血管腔道导丝由导丝杆、弹簧软头及包塑层等组成。 | 供非血管腔道治疗中引导导管、置入器等用。 | JHY-GW-80-450-C1 | JHY-GW-80-450-C1 | 纸塑袋 | NITI、06Cr19Ni10不锈钢、聚四氟乙烯和Pebax、钨、亲水涂层 | 根 | S080800051 | GZHC08001007
非血管介入类耗材 | 常州市久虹医疗器械有限公司 | 常州市久虹医疗器械有限公司 | 一次性使用息肉切除器 | 国食药监械（准）字2013第3250535号（更） | 2017-04-07 | 国产 | YZB/国1293-2013 | 主要由电圈、管鞘、拉索、手柄及电极接头等组成 | 本器械供内镜配套使用，用于利用高频电流在消化道内切除息肉或其他多余组织用。 | JHY-SD-18-160-15-A1 | JHY-SD-18-160-15-A1 | 纸塑袋 | 06Cr19Ni10，06Cr17Ni12Mo2，PTFE等 | 个 | S080800051 | GZHC08001008
非血管介入类耗材 | 常州市久虹医疗器械有限公司 | 常州市久虹医疗器械有限公司 | 一次性使用息肉切除器 | 国食药监械（准）字2013第3250535号（更） | 2017-04-07 | 国产 | YZB/国1293-2013 | 主要由电圈、管鞘、拉索、手柄及电极接头等组成 | 本器械供内镜配套使用，用于利用高频电流在消化道内切除息肉或其他多余组织用。 | JHY-SD-18-160-30-A1 | JHY-SD-18-160-30-A1 | 纸塑袋 | 06Cr19Ni10，06Cr17Ni12Mo2，PTFE等 | 个 | S080800051 | GZHC08001009
非血管介入类耗材 | 常州市久虹医疗器械有限公司 | 常州市久虹医疗器械有限公司 | 一次性使用息肉切除器 | 国食药监械（准）字2013第3250535号（更） | 2017-04-07 | 国产 | YZB/国1293-2013 | 主要由电圈、管鞘、拉索、手柄及电极接头等组成 | 本器械供内镜配套使用，用于利用高频电流在消化道内切除息肉或其他多余组织用。 | JHY-SD-18-160-25-A1 | JHY-SD-18-160-25-A1 | 纸塑袋 | 06Cr19Ni10，06Cr17Ni12Mo2，PTFE等 | 个 | S080800051 | GZHC08001010
非血管介入类耗材 | 常州市久虹医疗器械有限公司 | 常州市久虹医疗器械有限公司 | 一次性使用息肉切除器 | 国食药监械（准）字2013第3250535号（更） | 2017-04-07 | 国产 | YZB/国1293-2013 | 主要由电圈、管鞘、拉索、手柄及电极接头等组成 | 本器械供内镜配套使用，用于利用高频电流在消化道内切除息肉或其他多余组织用。 | JHY-SD-18-160-20-A1 | JHY-SD-18-160-20-A1 | 纸塑袋 | 06Cr19Ni10，06Cr17Ni12Mo2，PTFE等 | 1 | S080800051 | GZHC08001011
非血管介入类耗材 | 常州市久虹医疗器械有限公司 | 常州市久虹医疗器械有限公司 | 一次性使用息肉切除器 | 国食药监械（准）字2013第3250535号（更） | 2017-04-07 | 国产 | YZB/国1293-2013 | 主要由电圈、管鞘、拉索、手柄及电极接头等组成 | 本器械供内镜配套使用，用于利用高频电流在消化道内切除息肉或其他多余组织用。 | JHY-SD-23-180-30-A1 | JHY-SD-23-180-30-A1 | 纸塑袋 | 06Cr19Ni10，06Cr17Ni12Mo2，PTFE等 | 个 | S080800051 | GZHC08001012
非血管介入类耗材 | 常州市久虹医疗器械有限公司 | 常州市久虹医疗器械有限公司 | 一次性使用息肉切除器 | 国食药监械（准）字2013第3250535号（更） | 2017-04-07 | 国产 | YZB/国1293-2013 | 主要由电圈、管鞘、拉索、手柄及电极接头等组成 | 本器械供内镜配套使用，用于利用高频电流在消化道内切除息肉或其他多余组织用。 | JHY-SD-23-180-25-A1 | JHY-SD-23-180-25-A1 | 纸塑袋 | 06Cr19Ni10，06Cr17Ni12Mo2，PTFE等 | 个 | S080800051 | GZHC08001013
非血管介入类耗材 | 常州市久虹医疗器械有限公司 | 常州市久虹医疗器械有限公司 | 一次性使用息肉切除器 | 国食药监械（准）字2013第3250535号（更） | 2017-04-07 | 国产 |  | 主要由电圈、管鞘、拉索、手柄及电极接头等组成 | 本器械供内镜配套使用，用于利用高频电流在消化道内切除息肉或其他多余组织用。 | JHY-SD-23-180-35-A1 | JHY-SD-23-180-35-A1 | 纸塑袋 | 06Cr19Ni10，06Cr17Ni12Mo2，PTFE等 | 个 | S080800051 | GZHC08001014
非血管介入类耗材 | 江苏安特尔医疗科技有限公司 | 江苏安特尔医疗科技有限公司 | 一次性使用内窥镜喷洒管 | 苏械注准20152220583 | 2020-05-27 | 国产 | 苏械注准20152220583 | 一次性使用内窥镜喷洒管由喷头、外管和手柄等组成。喷头采用00Cr18Ni14Mo3制成，外管采用PTFE，手柄采用ABS制成。按喷头型式分为雾状和直线状两种，W表示雾状喷头，Z表示直线状喷头。产品采用环氧乙烷灭菌，应无菌。 | 与内窥镜配合使用，用于灌洗、喷洒药液。 | ATE-PSG-W(Z)-10(18、23)X500（1200、1600、1800、2000、2300） | ATE-PSG-W(Z)-10(18、23)X500（1200、1600、1800、2000、2300） | 纸塑袋 | 00Cr18Ni14Mo3 、PTFE、PC | 1支/袋 | S080800052 | GZHC08001015
非血管介入类耗材 | 江苏安特尔医疗科技有限公司 | 江苏安特尔医疗科技有限公司 | 一次性使用内窥镜异物钳 | 苏械注准20152220584 | 2020-05-27 | 国产 | 苏械注准 2015220584 | 一次性使用内窥镜异物钳由异物钳头部、外管、保护套和手柄等组成。头部采用06Cr19Ni10制成，外管采用PTFE，手柄采用ABS制成。按头部型式分为椭圆型，折角型、爪型和齿型大爪型四种，TY表示椭圆型头部，ZJ表示折角型头部，3ZX表示三爪型头部，4ZX表示四爪型头部，5ZX表示五爪型头部，CXDZ表示齿型大爪钳头部。产品采用环氧乙烷灭菌，应无菌 | 与内窥镜配合使用，用于人体消化道钳取和清除异物。 | ATE-YWQ-TY(ZJ、3ZX、4ZX、5ZX）-18（23）X1600（2300、2500） ATE-YWQ-CXDZ-18(23)X1600（2300、2500） | ATE-YWQ-TY(ZJ、3ZX、4ZX、5ZX）-18（23）X1600（2300、2500） ATE-YWQ-CXDZ-18(23)X1600（2300、2500） | 纸塑袋 | 06Cr19Ni10 ABS PTFE、PE | 1支/袋 | S080800052 | GZHC08001016
非血管介入类耗材 | 江苏安特尔医疗科技有限公司 | 江苏安特尔医疗科技有限公司 | 三腔胃肠管 | 苏械注准20152220967 | 2020-09-13 | 国产 |  | 三腔胃肠管由肠管管体、胃管管体、手柄组件、支撑杆、支撑杆手柄等组成，按结构型式不同分为W、C、WC三种类型。W型直径分为14Fr、16Fr、18Fr、20Fr；C型直径分为6Fr、8Fr、10Fr、12Fr；WC型直径分为14Fr、16Fr、18Fr、20Fr。产品采用环氧乙烷灭菌，应无菌。 | 适用于临床对肠胃减压、液体或流质营养的输入、排（吸）液等。 | ATE-SQWG-W(C、WC)-6Fr(8Fr、10Fr、12Fr、14Fr、16Fr、18Fr、20Fr) | ATE-SQWG-W(C、WC)-6Fr(8Fr、10Fr、12Fr、14Fr、16Fr、18Fr、20Fr) | 纸塑袋 | PU 06Cr19Ni10、ABS | 1根/袋 | S080800052 | GZHC08001017
非血管介入类耗材 | 江苏安特尔医疗科技有限公司 | 江苏安特尔医疗科技有限公司 | 一次性使用内窥镜活体取样钳 | 苏械注准20152220582 | 2020-05-27 | 国产 | 苏械注准20152220582 | 一次性使用内窥镜活体取样钳由钳头 、外管 、滑环、手柄和针 等组成。钳头、外管和针采用06Cr19Ni10制成，滑环和手柄采用ABS制成，包塑层采用PE。按结构型式分为A、B、C、D、E、F、G、H八种，A表示平口无针、不包塑，钳头闭合直径为2.3mm。产品应无菌。 | 与内窥镜配合使用，用于内窥镜下胃及十二指肠活组织取样 | ATE-QYQ-A(B、C、D、E、F、G、H)-18（23）X（500、800、1050、1200、1500、1600、1800、2300、2600） | ATE-QYQ-A(B、C、D、E、F、G、H)-18（23）X（500、800、1050、1200、1500、1600、1800、2300、2600） | 纸塑袋 | 活检钳的是 06Cr19Ni10 ABS PE | 1支/袋 | S080800052 | GZHC08001018
非血管介入类耗材 | 北京众佳兴盛商贸有限公司 | Sewoon Medical Co.,Ltd | 胆道带膜支架Biliary Covered Stent | 国械注进20163462224 | 2021-06-16 | 进口 | YZB/ROK 0521-2016 | 该产品由支架和传送系统组成。支架的材料为镍钛合金，带有铂金不透射线标记以及聚丙烯回收套索，同时覆有硅橡胶覆膜。传送系统由外护套、外鞘管、内轴、内管、橄榄型头端、内轴手柄、外护套手柄、复位装置以及可视标记组成。该产品经环氧乙烷灭菌，一次性使用，有效期3年。 | 该产品用于胆道因恶性肿瘤等原因发生梗阻时，插入病变部位后帮助其变得贯通顺畅的治疗。 | BBL-080406 BBL-080418 BBL-080506 BBL-080518 BBL-080606 BBL-080618 BBL-080706 BBL-080718 BBL-080806 BBL-080818 BBL-080906 BBL-080918 BBL-081006 BBL-081018 BBL-100406 BBL-100418 BBL-100506 BBL-100518 BBL-100606 BBL-100618 BBL-100706 BBL-100718 BBL-100806 BBL-100818 BBL-100906 BBL-100918 BBL-101006 BBL-101018 BBL-080406 BBL-080418 BBL-080506 BBL-080518 BBL-080606 BBL-080618 BBL-080706 BBL-080718 BBL-080806 BBL-080818 BBL-080906 BBL-080918 BBL-081006 BBL-081018 BBL-100406 BBL-100418 BBL-100506 BBL-100518 BBL-100606 BBL-100618 BBL-100706 BBL-100718 BBL-100806 BBL-100818 BBL-100906 BBL-100918 BBL-101006 BBL-101018 | BBL-080406 BBL-080418 BBL-080506 BBL-080518 BBL-080606 BBL-080618 BBL-080706 BBL-080718 BBL-080806 BBL-080818 BBL-080906 BBL-080918 BBL-081006 BBL-081018 BBL-100406 BBL-100418 BBL-100506 BBL-100518 BBL-100606 BBL-100618 BBL-100706 BBL-100718 BBL-100806 BBL-100818 BBL-100906 BBL-100918 BBL-101006 BBL-101018 BBL-080406 BBL-080418 BBL-080506 BBL-080518 BBL-080606 BBL-080618 BBL-080706 BBL-080718 BBL-080806 BBL-080818 BBL-080906 BBL-080918 BBL-081006 BBL-081018 BBL-100406 BBL-100418 BBL-100506 BBL-100518 BBL-100606 BBL-100618 BBL-100706 BBL-100718 BBL-100806 BBL-100818 BBL-100906 BBL-100918 BBL-101006 BBL-101018 | 透析纸 | 镍钛记忆合金 | 套 | S080800053 | GZHC08001019
非血管介入类耗材 | 北京众佳兴盛商贸有限公司 | Sewoon Medical Co.,Ltd | 胆道带膜支架Biliary Covered Stent | 国械注进20163462224 | 2021-06-16 | 进口 | YZB/ROK 0521-2016 | 该产品由支架和传送系统组成。支架的材料为镍钛合金，带有铂金不透射线标记以及聚丙烯回收套索，同时覆有硅橡胶覆膜。传送系统由外护套、外鞘管、内轴、内管、橄榄型头端、内轴手柄、外护套手柄、复位装置以及可视标记组成。该产品经环氧乙烷灭菌，一次性使用，有效期3年。 | 该产品用于胆道因恶性肿瘤等原因发生梗阻时，插入病变部位后帮助其变得贯通顺畅的治疗。 | BBL-080406 BBL-080418 BBL-080506 BBL-080518 BBL-080606 BBL-080618 BBL-080706 BBL-080718 BBL-080806 BBL-080818 BBL-080906 BBL-080918 BBL-081006 BBL-081018 BBL-100406 BBL-100418 BBL-100506 BBL-100518 BBL-100606 BBL-100618 BBL-100706 BBL-100718 BBL-100806 BBL-100818 BBL-100906 BBL-100918 BBL-101006 BBL-101018 BBL-080406 BBL-080418 BBL-080506 BBL-080518 BBL-080606 BBL-080618 BBL-080706 BBL-080718 BBL-080806 BBL-080818 BBL-080906 BBL-080918 BBL-081006 BBL-081018 BBL-100406 BBL-100418 BBL-100506 BBL-100518 BBL-100606 BBL-100618 BBL-100706 BBL-100718 BBL-100806 BBL-100818 BBL-100906 BBL-100918 BBL-101006 BBL-101018 | BBL-080406 BBL-080418 BBL-080506 BBL-080518 BBL-080606 BBL-080618 BBL-080706 BBL-080718 BBL-080806 BBL-080818 BBL-080906 BBL-080918 BBL-081006 BBL-081018 BBL-100406 BBL-100418 BBL-100506 BBL-100518 BBL-100606 BBL-100618 BBL-100706 BBL-100718 BBL-100806 BBL-100818 BBL-100906 BBL-100918 BBL-101006 BBL-101018 BBL-080406 BBL-080418 BBL-080506 BBL-080518 BBL-080606 BBL-080618 BBL-080706 BBL-080718 BBL-080806 BBL-080818 BBL-080906 BBL-080918 BBL-081006 BBL-081018 BBL-100406 BBL-100418 BBL-100506 BBL-100518 BBL-100606 BBL-100618 BBL-100706 BBL-100718 BBL-100806 BBL-100818 BBL-100906 BBL-100918 BBL-101006 BBL-101018 | 透析纸 | 镍钛记忆合金 | 套 | S080800053 | GZHC08001020
非血管介入类耗材 | 北京众佳兴盛商贸有限公司 | Sewoon Medical Co.,Ltd | 食道支架Esophageal Stent | 国械注进20163461393 | 2021-04-18 | 进口 | YZB/ROK 0328-2016 | 该产品支架的材料为镍钛合金,由支架、覆膜、防返流瓣膜、支架上的不透射线标记物、导管上的不透射线标记物、套索、外护套、内轴、内管、橄榄状头端、内轴手柄、外护套手柄、复位装置组成。该产品经环氧乙烷灭菌,一次性使用，有效期3年。 | 该产品用于治疗患有上部胃肠管的肿瘤或不能去除的食道、胃部癌症患者的病痛缓和及抑制细胞增生,也用于治愈实施食道切除手术之前做肿瘤抑制治疗的患者的吞咽困难和营养不足以及恶性食道肿瘤引起的外部挤压导致吞咽困难的患者。 | BEV-1809 BE-1606 BER-1806 BEV-1810 BE-1607 BER-1808 BEV-1811 BE-1608 BER-1810 BEV-1812 BE-1609 BER-1812 BEV-1813 BE-1610 BER-1814 BEV-1814 BE-1611 BER-1816 BEV-1815 BE-1612 BE-2010 BEV-1816 BE-1613 BE-2011 BEV-1817 BE-1614 BE-2012 BEV-1818 BE-1615 BE-2013 BEV-2009 BE-1616 BE-2014 BEV-2010 BE-1617 BE-2015 BEV-2011 BE-1618 BE-2016 BEV-2012 BE-1806 BE-2017 BEV-2013 BE-1807 BE-2018 BEV-2014 BE-1808 BEV-2015 BE-1809 BEV-2016 BE-1810 BEV-2017 BE-1811 BEV-2018 BE-1812 BEV-2209 BE-1813 BEV-2210 BE-1814 BEV-2211 BE-1815 BEV-2212 BE-1816 BEV-2213 BE-1817 BEV-2214 BE-1818 BEV-2215 BE-2006 BEV-2216 BE-2007 BEV-2217 BE-2008 BEV-2218 BE-2009 | BEV-1809 BE-1606 BER-1806 BEV-1810 BE-1607 BER-1808 BEV-1811 BE-1608 BER-1810 BEV-1812 BE-1609 BER-1812 BEV-1813 BE-1610 BER-1814 BEV-1814 BE-1611 BER-1816 BEV-1815 BE-1612 BE-2010 BEV-1816 BE-1613 BE-2011 BEV-1817 BE-1614 BE-2012 BEV-1818 BE-1615 BE-2013 BEV-2009 BE-1616 BE-2014 BEV-2010 BE-1617 BE-2015 BEV-2011 BE-1618 BE-2016 BEV-2012 BE-1806 BE-2017 BEV-2013 BE-1807 BE-2018 BEV-2014 BE-1808 BEV-2015 BE-1809 BEV-2016 BE-1810 BEV-2017 BE-1811 BEV-2018 BE-1812 BEV-2209 BE-1813 BEV-2210 BE-1814 BEV-2211 BE-1815 BEV-2212 BE-1816 BEV-2213 BE-1817 BEV-2214 BE-1818 BEV-2215 BE-2006 BEV-2216 BE-2007 BEV-2217 BE-2008 BEV-2218 BE-2009 | 透析纸 | 镍钛记忆合金 | 套 | S080800053 | GZHC08001021
非血管介入类耗材 | 北京众佳兴盛商贸有限公司 | SUNGWON MEDICAL CO.,LTD | 导引器械Sheath Introducer System | 国食药监械(进)字2013第3773842号 | 2017-09-15 | 进口 | YZB/ROK 3983-2013 | 该产品由导管鞘、扩张器、导丝、带止血阀的穿刺针、带导引套管穿刺针、手术刀片组成。环氧乙烷灭菌。一次性使用。 | 该产品为经皮插入动脉或静脉，用于血管诊疗过程的血管保护导管。 | SWSC-4Fr-8 SWSC-5.5Fr-8 SWSC-7Fr-8 SWSC-9Fr-8 SWSC-4Fr-10 SWSC-5.5Fr-10 SWSC-7Fr-10 SWSC-9Fr-10 SWSC-4Fr-12 SWSC-5.5Fr-12 SWSC-7Fr-12 SWSC-9Fr-12 SWSC-4Fr-14 SWSC-5.5Fr-14 SWSC-7Fr-14 SWSC-9Fr-14 SWSC-4Fr-16 SWSC-5.5Fr-16 SWSC-7Fr-16 SWSC-9Fr-16 SWSC-4Fr-17 SWSC-5.5Fr-17 SWSC-7Fr-17 SWSC-9Fr-17 SWSC-4Fr-19 SWSC-5.5Fr-19 SWSC-7Fr-19 SWSC-9Fr-19 SWSC-4Fr-21 SWSC-5.5Fr-21 SWSC-7Fr-21 SWSC-9Fr-21 SWSC-4Fr-23 SWSC-5.5Fr-23 SWSC-7Fr-23 SWSC-9Fr-23 SWSC-4Fr-25 SWSC-5.5Fr-25 SWSC-7Fr-25 SWSC-9Fr-25 SWSC-4.5Fr-8 SWSC-6Fr-8 SWSC-7.5Fr-8 SWSC-4.5Fr-10 SWSC-6Fr-10 SWSC-7.5Fr-10 SWSC-4.5Fr-12 SWSC-6Fr-12 SWSC-7.5Fr-12 SWSC-4.5Fr-14 SWSC-6Fr-14 SWSC-7.5Fr-14 SWSC-4.5Fr-16 SWSC-6Fr-16 SWSC-7.5Fr-16 SWSC-4.5Fr-17 SWSC-6Fr-17 SWSC-7.5Fr-17 SWSC-4.5Fr-19 SWSC-6Fr-19 SWSC-7.5Fr-19 SWSC-4.5Fr-21 SWSC-6Fr-21 SWSC-7.5Fr-21 SWSC-4.5Fr-23 SWSC-6Fr-23 SWSC-7.5Fr-23 SWSC-4.5Fr-25 SWSC-6Fr-25 SWSC-7.5Fr-25 SWSC-5Fr-8 SWSC-6.5Fr-8 SWSC-8Fr-8 SWSC-5Fr-10 SWSC-6.5Fr-10 SWSC-8Fr-10 SWSC-5Fr-12 SWSC-6.5Fr-12 SWSC-8Fr-12 SWSC-5Fr-14 SWSC-6.5Fr-14 SWSC-8Fr-14 SWSC-5Fr-16 SWSC-6.5Fr-16 SWSC-8Fr-16 SWSC-5Fr-17 SWSC-6.5Fr-17 SWSC-8Fr-17 SWSC-5Fr-19 SWSC-6.5Fr-19 SWSC-8Fr-19 SWSC-5Fr-21 SWSC-6.5Fr-21 SWSC-8Fr-21 SWSC-5Fr-23 SWSC-6.5Fr-23 SWSC-8Fr-23 SWSC-5Fr-25 SWSC-6.5Fr-25 SWSC-8Fr-25 | SWSC-4Fr-8 SWSC-5.5Fr-8 SWSC-7Fr-8 SWSC-9Fr-8 SWSC-4Fr-10 SWSC-5.5Fr-10 SWSC-7Fr-10 SWSC-9Fr-10 SWSC-4Fr-12 SWSC-5.5Fr-12 SWSC-7Fr-12 SWSC-9Fr-12 SWSC-4Fr-14 SWSC-5.5Fr-14 SWSC-7Fr-14 SWSC-9Fr-14 SWSC-4Fr-16 SWSC-5.5Fr-16 SWSC-7Fr-16 SWSC-9Fr-16 SWSC-4Fr-17 SWSC-5.5Fr-17 SWSC-7Fr-17 SWSC-9Fr-17 SWSC-4Fr-19 SWSC-5.5Fr-19 SWSC-7Fr-19 SWSC-9Fr-19 SWSC-4Fr-21 SWSC-5.5Fr-21 SWSC-7Fr-21 SWSC-9Fr-21 SWSC-4Fr-23 SWSC-5.5Fr-23 SWSC-7Fr-23 SWSC-9Fr-23 SWSC-4Fr-25 SWSC-5.5Fr-25 SWSC-7Fr-25 SWSC-9Fr-25 SWSC-4.5Fr-8 SWSC-6Fr-8 SWSC-7.5Fr-8 SWSC-4.5Fr-10 SWSC-6Fr-10 SWSC-7.5Fr-10 SWSC-4.5Fr-12 SWSC-6Fr-12 SWSC-7.5Fr-12 SWSC-4.5Fr-14 SWSC-6Fr-14 SWSC-7.5Fr-14 SWSC-4.5Fr-16 SWSC-6Fr-16 SWSC-7.5Fr-16 SWSC-4.5Fr-17 SWSC-6Fr-17 SWSC-7.5Fr-17 SWSC-4.5Fr-19 SWSC-6Fr-19 SWSC-7.5Fr-19 SWSC-4.5Fr-21 SWSC-6Fr-21 SWSC-7.5Fr-21 SWSC-4.5Fr-23 SWSC-6Fr-23 SWSC-7.5Fr-23 SWSC-4.5Fr-25 SWSC-6Fr-25 SWSC-7.5Fr-25 SWSC-5Fr-8 SWSC-6.5Fr-8 SWSC-8Fr-8 SWSC-5Fr-10 SWSC-6.5Fr-10 SWSC-8Fr-10 SWSC-5Fr-12 SWSC-6.5Fr-12 SWSC-8Fr-12 SWSC-5Fr-14 SWSC-6.5Fr-14 SWSC-8Fr-14 SWSC-5Fr-16 SWSC-6.5Fr-16 SWSC-8Fr-16 SWSC-5Fr-17 SWSC-6.5Fr-17 SWSC-8Fr-17 SWSC-5Fr-19 SWSC-6.5Fr-19 SWSC-8Fr-19 SWSC-5Fr-21 SWSC-6.5Fr-21 SWSC-8Fr-21 SWSC-5Fr-23 SWSC-6.5Fr-23 SWSC-8Fr-23 SWSC-5Fr-25 SWSC-6.5Fr-25 SWSC-8Fr-25 | 透析纸 | 1 | 套 | S080800053 | GZHC08001022
非血管介入类耗材 | 北京众佳兴盛商贸有限公司 | Sewoon Medical Co.,Ltd | 肠道带膜支架Duodenal/Pyloric Covered Stent | 国械注进20163462225 | 2021-06-16 | 进口 | YZB/ROK 0522-2016 | 该产品由支架和传送系统组成。支架的材料为镍钛合金，带有铂金不透射线标记，同时覆有硅橡胶覆膜。传送系统由外护套、外鞘管、内轴、内管、橄榄型头端、内轴手柄、外护套手柄、复位装置以及可视标记组成。该产品经环氧乙烷灭菌，一次性使用，有效期3年。 | 该产品用于当十二指肠或者幽门部位由于肿瘤等原因发生梗阻或阻塞时,插入并扩张病变部位后帮助其变得贯通顺的治疗。 | BPC-160612 BPC-160618 BPC-160623 BPC-160712 BPC-160718 BPC-160723 BPC-160812 BPC-160818 BPC-160823 BPC-160912 BPC-160918 BPC-160923 BPC-161012 BPC-161018 BPC-161023 BPC-161112 BPC-161118 BPC-161123 BPC-161212 BPC-161218 BPC-161223 BPC-161312 BPC-161318 BPC-161323 BPC-161412 BPC-161418 BPC-161423 BPC-161512 BPC-161518 BPC-161523 BPC-161612 BPC-161618 BPC-161623 BPC-161712 BPC-161718 BPC-161723 BPC-161812 BPC-161818 BPC-161823 BPC-180612 BPC-180618 BPC-180623 BPC-180712 BPC-180718 BPC-180723 BPC-180812 BPC-180818 BPC-180823 BPC-180912 BPC-180918 BPC-180923 BPC-181012 BPC-181018 BPC-181023 BPC-181112 BPC-181118 BPC-181123 BPC-181212 BPC-181218 BPC-181223 BPC-181312 BPC-181318 BPC-181323 BPC-181412 BPC-181418 BPC-181423 BPC-181512 BPC-181518 BPC-181523 BPC-181612 BPC-181618 BPC-181623 BPC-181712 BPC-181718 BPC-181723 BPC-181812 BPC-181818 BPC-181823 BPC-200612 BPC-200618 BPC-200623 BPC-200712 BPC-200718 BPC-200723 BPC-200812 BPC-200818 BPC-200823 BPC-200912 BPC-200918 BPC-200923 BPC-201012 BPC-201018 BPC-201023 BPC-201112 BPC-201118 BPC-201123 BPC-201212 BPC-201218 BPC-201223 BPC-201312 BPC-201318 BPC-201323 BPC-201412 BPC-201418 BPC-201423 BPC-201512 BPC-201518 BPC-201523 BPC-201612 BPC-201618 BPC-201623 BPC-201712 BPC-201718 BPC-201723 BPC-201812 BPC-201818 BPC-201823 BPC-220612 BPC-220618 BPC-220623 BPC-220812 BPC-220818 BPC-220823 BPC-221012 BPC-221018 BPC-221023 BPC-221212 BPC-221218 BPC-221223 BPC-221412 BPC-221418 BPC-221423 BPC-221612 BPC-221618 BPC-221623 | BPC-160612 BPC-160618 BPC-160623 BPC-160712 BPC-160718 BPC-160723 BPC-160812 BPC-160818 BPC-160823 BPC-160912 BPC-160918 BPC-160923 BPC-161012 BPC-161018 BPC-161023 BPC-161112 BPC-161118 BPC-161123 BPC-161212 BPC-161218 BPC-161223 BPC-161312 BPC-161318 BPC-161323 BPC-161412 BPC-161418 BPC-161423 BPC-161512 BPC-161518 BPC-161523 BPC-161612 BPC-161618 BPC-161623 BPC-161712 BPC-161718 BPC-161723 BPC-161812 BPC-161818 BPC-161823 BPC-180612 BPC-180618 BPC-180623 BPC-180712 BPC-180718 BPC-180723 BPC-180812 BPC-180818 BPC-180823 BPC-180912 BPC-180918 BPC-180923 BPC-181012 BPC-181018 BPC-181023 BPC-181112 BPC-181118 BPC-181123 BPC-181212 BPC-181218 BPC-181223 BPC-181312 BPC-181318 BPC-181323 BPC-181412 BPC-181418 BPC-181423 BPC-181512 BPC-181518 BPC-181523 BPC-181612 BPC-181618 BPC-181623 BPC-181712 BPC-181718 BPC-181723 BPC-181812 BPC-181818 BPC-181823 BPC-200612 BPC-200618 BPC-200623 BPC-200712 BPC-200718 BPC-200723 BPC-200812 BPC-200818 BPC-200823 BPC-200912 BPC-200918 BPC-200923 BPC-201012 BPC-201018 BPC-201023 BPC-201112 BPC-201118 BPC-201123 BPC-201212 BPC-201218 BPC-201223 BPC-201312 BPC-201318 BPC-201323 BPC-201412 BPC-201418 BPC-201423 BPC-201512 BPC-201518 BPC-201523 BPC-201612 BPC-201618 BPC-201623 BPC-201712 BPC-201718 BPC-201723 BPC-201812 BPC-201818 BPC-201823 BPC-220612 BPC-220618 BPC-220623 BPC-220812 BPC-220818 BPC-220823 BPC-221012 BPC-221018 BPC-221023 BPC-221212 BPC-221218 BPC-221223 BPC-221412 BPC-221418 BPC-221423 BPC-221612 BPC-221618 BPC-221623 | 透析纸 | 镍钛记忆合金 | 套 | S080800053 | GZHC08001023
非血管介入类耗材 | 北京众佳兴盛商贸有限公司 | Sewoon Medical Co.,Ltd | 肠道支架Duodenal/Pyloric Stent | 国械注进20163461895 | 2021-05-15 | 进口 | YZB/ROK 0498-2016 | 该产品支架的材料为镍钛合金,由支架、不透射线标记物、内轴、外护套、可见标记物、内管、橄榄状头端等组成。该产品无菌状态提供,一次性使用。产品有效期3年。 | 该产品用于当十二指肠或者幽门部位肿瘤等原因发生梗阻或阻塞时,插入并扩张病变部位后帮助其变得贯通顺畅的治疗。 | BP-160612 BP-160618 BP-160623 BP-160712 BP-160718 BP-160723 BP-160812 BP-160818 BP-160823 BP-160912 BP-160918 BP-160923 BP-161012 BP-161018 BP-161023 BP-161112 BP-161118 BP-161123 BP-161212 BP-161218 BP-161223 BP-161312 BP-161318 BP-161323 BP-161412 BP-161418 BP-161423 BP-161512 BP-161518 BP-161523 BP-161612 BP-161618 BP-161623 BP-161712 BP-161718 BP-161723 BP-161812 BP-161818 BP-161823 BP-180612 BP-180618 BP-180623 BP-180712 BP-180718 BP-180723 BP-180812 BP-180818 BP-180823 BP-180912 BP-180918 BP-180923 BP-181012 BP-181018 BP-181023 BP-181112 BP-181118 BP-181123 BP-181212 BP-181218 BP-181223 BP-181312 BP-181318 BP-181323 BP-181412 BP-181418 BP-181423 BP-181512 BP-181518 BP-181523 BP-181612 BP-181618 BP-181623 BP-181712 BP-181718 BP-181723 BP-181812 BP-181818 BP-181823 BP-200612 BP-200618 BP-200623 BP-200712 BP-200718 BP-200723 BP-200812 BP-200818 BP-200823 BP-200912 BP-200918 BP-200923 BP-201012 BP-201018 BP-201023 BP-201112 BP-201118 BP-201123 BP-201212 BP-201218 BP-201223 BP-201312 BP-201318 BP-201323 BP-201412 BP-201418 BP-201423 BP-201512 BP-201518 BP-201523 BP-201612 BP-201618 BP-201623 BP-201712 BP-201718 BP-201723 BP-201812 BP-201818 BP-201823 BP-220612 BP-220618 BP-220623 BP-220812 BP-220818 BP-220823 BP-221012 BP-221018 BP-221023 BP-221212 BP-221218 BP-221223 BP-221412 BP-221418 BP-221423 BP-221612 BP-221618 BP-221623 | BP-160612 BP-160618 BP-160623 BP-160712 BP-160718 BP-160723 BP-160812 BP-160818 BP-160823 BP-160912 BP-160918 BP-160923 BP-161012 BP-161018 BP-161023 BP-161112 BP-161118 BP-161123 BP-161212 BP-161218 BP-161223 BP-161312 BP-161318 BP-161323 BP-161412 BP-161418 BP-161423 BP-161512 BP-161518 BP-161523 BP-161612 BP-161618 BP-161623 BP-161712 BP-161718 BP-161723 BP-161812 BP-161818 BP-161823 BP-180612 BP-180618 BP-180623 BP-180712 BP-180718 BP-180723 BP-180812 BP-180818 BP-180823 BP-180912 BP-180918 BP-180923 BP-181012 BP-181018 BP-181023 BP-181112 BP-181118 BP-181123 BP-181212 BP-181218 BP-181223 BP-181312 BP-181318 BP-181323 BP-181412 BP-181418 BP-181423 BP-181512 BP-181518 BP-181523 BP-181612 BP-181618 BP-181623 BP-181712 BP-181718 BP-181723 BP-181812 BP-181818 BP-181823 BP-200612 BP-200618 BP-200623 BP-200712 BP-200718 BP-200723 BP-200812 BP-200818 BP-200823 BP-200912 BP-200918 BP-200923 BP-201012 BP-201018 BP-201023 BP-201112 BP-201118 BP-201123 BP-201212 BP-201218 BP-201223 BP-201312 BP-201318 BP-201323 BP-201412 BP-201418 BP-201423 BP-201512 BP-201518 BP-201523 BP-201612 BP-201618 BP-201623 BP-201712 BP-201718 BP-201723 BP-201812 BP-201818 BP-201823 BP-220612 BP-220618 BP-220623 BP-220812 BP-220818 BP-220823 BP-221012 BP-221018 BP-221023 BP-221212 BP-221218 BP-221223 BP-221412 BP-221418 BP-221423 BP-221612 BP-221618 BP-221623 | 透析纸 | 镍钛记忆合金 | 套 | S080800053 | GZHC08001024
非血管介入类耗材 | 北京众佳兴盛商贸有限公司 | SUNGWON MEDICAL CO.,LTD | 引流管套件MULTIPURPOSE DRAINAGE CATHETER | 国械注进20163662985 | 2021-11-24 | 进口 | YZB/ROK 0791-2016 | 本产品由引流导管、套管针及固定贴组成。其中：引流导管由管体、座、引流导管单线组成，套管针由套管、实芯针、座组成。 | 该产品用于肾造口术，脓肿，囊瘤及其他一般目的引流。 | SWMP-5-30-1 SWMC-5-30 SWMS-5-30 SWMP-5-30-2 SWMC-5-40 SWMS-5-40 SWMP-6-30-1 SWMC-6-30 SWMS-6-30 SWMP-6-30-2 SWMC-6-40 SWMS-6-40 SWMP-7-30-1 SWMC-7-30 SWMS-7-30 SWMP-7-30-2 SWMC-7-40 SWMS-7-40 SWMP-8.5-25-1 SWMC-8.5-30 SWMS-8.5-30 SWMP-8.5-25-2 SWMC-8.5-40 SWMS-8.5-40 SWMP-8.5-30-1 SWMC-10.2-30 SWMS-10.2-30 SWMP-8.5-30-2 SWMC-10.2-40 SWMS-10.2-40 SWMP-8.5-35-1 SWMC-12-30 SWMS-12-30 SWMP-8.5-35-2 SWMC-12-40 SWMS-12-40 SWMP-8.5-40-1 SWMC-14-30 SWMS-14-30 SWMP-8.5-40-2 SWMC-14-40 SWMS-14-40 SWMP-10.2-25-1 SWMC-16-30 SWMS-16-30 SWMP-10.2-25-2 SWMC-16-40 SWMS-16-40 SWMP-10.2-30-1 SWMC-1830 SWMS-1830 SWMP-10.2-30-2 SWMC-18-40 SWMS-18-40 SWMP-10.2-35-1 SWMC-22-30 SWMS-22-30 SWMP-10.2-35-2 SWMC-22-40 SWMS-22-40 SWMP-10.2-40-1 SWMC-24-30 SWMS-24-30 SWMP-10.2-40-2 SWMC-24-40 SWMS-24-40 SWMP-12-25-1 SWMC-26-30 SWMS-26-30 SWMP-12-25-2 SWMC-26-40 SWMS-26-40 SWMP-12-30-1 SWMC-28-30 SWMS-28-30 SWMP-12-30-2 SWMC-28-40 SWMS-28-40 SWMP-12-35-1 SWMP-12-35-2 SWMP-12-40-1 SWMP-12-40-2 SWMP-14-25-1 SWMP-14-25-2 SWMP-14-30-1 SWMP-14-30-2 SWMP-14-35-1 SWMP-14-35-2 SWMP-14-40-1 SWMP-14-40-2 SWMP-16-30-1 SWMP-16-30-2 SWMP-18-30-1 | SWMP-5-30-1 SWMC-5-30 SWMS-5-30 SWMP-5-30-2 SWMC-5-40 SWMS-5-40 SWMP-6-30-1 SWMC-6-30 SWMS-6-30 SWMP-6-30-2 SWMC-6-40 SWMS-6-40 SWMP-7-30-1 SWMC-7-30 SWMS-7-30 SWMP-7-30-2 SWMC-7-40 SWMS-7-40 SWMP-8.5-25-1 SWMC-8.5-30 SWMS-8.5-30 SWMP-8.5-25-2 SWMC-8.5-40 SWMS-8.5-40 SWMP-8.5-30-1 SWMC-10.2-30 SWMS-10.2-30 SWMP-8.5-30-2 SWMC-10.2-40 SWMS-10.2-40 SWMP-8.5-35-1 SWMC-12-30 SWMS-12-30 SWMP-8.5-35-2 SWMC-12-40 SWMS-12-40 SWMP-8.5-40-1 SWMC-14-30 SWMS-14-30 SWMP-8.5-40-2 SWMC-14-40 SWMS-14-40 SWMP-10.2-25-1 SWMC-16-30 SWMS-16-30 SWMP-10.2-25-2 SWMC-16-40 SWMS-16-40 SWMP-10.2-30-1 SWMC-1830 SWMS-1830 SWMP-10.2-30-2 SWMC-18-40 SWMS-18-40 SWMP-10.2-35-1 SWMC-22-30 SWMS-22-30 SWMP-10.2-35-2 SWMC-22-40 SWMS-22-40 SWMP-10.2-40-1 SWMC-24-30 SWMS-24-30 SWMP-10.2-40-2 SWMC-24-40 SWMS-24-40 SWMP-12-25-1 SWMC-26-30 SWMS-26-30 SWMP-12-25-2 SWMC-26-40 SWMS-26-40 SWMP-12-30-1 SWMC-28-30 SWMS-28-30 SWMP-12-30-2 SWMC-28-40 SWMS-28-40 SWMP-12-35-1 SWMP-12-35-2 SWMP-12-40-1 SWMP-12-40-2 SWMP-14-25-1 SWMP-14-25-2 SWMP-14-30-1 SWMP-14-30-2 SWMP-14-35-1 SWMP-14-35-2 SWMP-14-40-1 SWMP-14-40-2 SWMP-16-30-1 SWMP-16-30-2 SWMP-18-30-1 | 透析纸 | `聚亚安酯 | 套 | S080800053 | GZHC08001025
非血管介入类耗材 | 北京众佳兴盛商贸有限公司 | S&G Biotech Inc | 胆道支架EGIS Biliary Stent | 国食药监械(进)字2014第3463342号(更) | 2019-07-09 | 进口 | YZB/ROK 3273-2014 | 该产品由单层裸支架和输送系统组成。支架由构成物和示踪器组成，支架构成物由符合GB24627标准要求的镍钛合金材料制成，示踪器由纯度99.99%的钨(镀金)材料制成，输送系统由推送器、套管、橄榄端、示踪器、导管和手柄组成，推送器由304L不锈钢和聚丙烯材料制成，套管由聚四氟乙烯、304L不锈钢、尼龙弹性体材料和酞菁蓝制成，橄榄端由聚氯乙烯材料制成，示踪器由钨和硅树脂材料制成，导管由聚醚醚酮材料制成，手柄由ABS材料制成。灭菌包装，一次性使用。 | 利用输送系统将支架(自扩张)插入病变部位扩张胆道,治疗胆道阻塞,使阻塞部位胆汁分泌通畅。 | SBP08040 SBP12040 SBS10040 SBE08040 SBE12040 SBP08050 SBP12050 SBS10050 SBE08050 SBE12050 SBP08060 SBP12060 SBS10060 SBE08060 SBE12060 SBP08070 SBP12070 SBS10070 SBE08070 SBE12070 SBP08080 SBP12080 SBS10080 SBE08080 SBE12080 SBP08090 SBP12090 SBS10090 SBE08090 SBE12090 SBP08100 SBP12100 SBS10100 SBE08100 SBE12100 SBP08120 SBP12120 SBS10120 SBE08120 SBE12120 SBP10040 SBS08040 SBS12040 SBE10040 SBP10050 SBS08050 SBS12050 SBE10050 SBP10060 SBS08060 SBS12060 SBE10060 SBP10070 SBS08070 SBS12070 SBE10070 SBP10080 SBS08080 SBS12080 SBE10080 SBP10090 SBS08090 SBS12090 SBE10090 SBP10100 SBS08100 SBS12100 SBE10100 SBP10120 SBS08120 SBS12120 SBE10120 | SBP08040 SBP12040 SBS10040 SBE08040 SBE12040 SBP08050 SBP12050 SBS10050 SBE08050 SBE12050 SBP08060 SBP12060 SBS10060 SBE08060 SBE12060 SBP08070 SBP12070 SBS10070 SBE08070 SBE12070 SBP08080 SBP12080 SBS10080 SBE08080 SBE12080 SBP08090 SBP12090 SBS10090 SBE08090 SBE12090 SBP08100 SBP12100 SBS10100 SBE08100 SBE12100 SBP08120 SBP12120 SBS10120 SBE08120 SBE12120 SBP10040 SBS08040 SBS12040 SBE10040 SBP10050 SBS08050 SBS12050 SBE10050 SBP10060 SBS08060 SBS12060 SBE10060 SBP10070 SBS08070 SBS12070 SBE10070 SBP10080 SBS08080 SBS12080 SBE10080 SBP10090 SBS08090 SBS12090 SBE10090 SBP10100 SBS08100 SBS12100 SBE10100 SBP10120 SBS08120 SBS12120 SBE10120 | 透析纸 | 镍钛记忆合金 | 套 | S080800053 | GZHC08001026
非血管介入类耗材 | 北京众佳兴盛商贸有限公司 | S&G Biotech Inc | 胆道支架EGIS Biliary Stent | 国食药监械(进)字2014第3463342号(更) | 2019-07-09 | 进口 | YZB/ROK 3273-2014 | 该产品由单层裸支架和输送系统组成。支架由构成物和示踪器组成，支架构成物由符合GB24627标准要求的镍钛合金材料制成，示踪器由纯度99.99%的钨(镀金)材料制成，输送系统由推送器、套管、橄榄端、示踪器、导管和手柄组成，推送器由304L不锈钢和聚丙烯材料制成，套管由聚四氟乙烯、304L不锈钢、尼龙弹性体材料和酞菁蓝制成，橄榄端由聚氯乙烯材料制成，示踪器由钨和硅树脂材料制成，导管由聚醚醚酮材料制成，手柄由ABS材料制成。灭菌包装，一次性使用。 | 利用输送系统将支架(自扩张)插入病变部位扩张胆道,治疗胆道阻塞,使阻塞部位胆汁分泌通畅。 | SBP08040 SBP12040 SBS10040 SBE08040 SBE12040 SBP08050 SBP12050 SBS10050 SBE08050 SBE12050 SBP08060 SBP12060 SBS10060 SBE08060 SBE12060 SBP08070 SBP12070 SBS10070 SBE08070 SBE12070 SBP08080 SBP12080 SBS10080 SBE08080 SBE12080 SBP08090 SBP12090 SBS10090 SBE08090 SBE12090 SBP08100 SBP12100 SBS10100 SBE08100 SBE12100 SBP08120 SBP12120 SBS10120 SBE08120 SBE12120 SBP10040 SBS08040 SBS12040 SBE10040 SBP10050 SBS08050 SBS12050 SBE10050 SBP10060 SBS08060 SBS12060 SBE10060 SBP10070 SBS08070 SBS12070 SBE10070 SBP10080 SBS08080 SBS12080 SBE10080 SBP10090 SBS08090 SBS12090 SBE10090 SBP10100 SBS08100 SBS12100 SBE10100 SBP10120 SBS08120 SBS12120 SBE10120 | SBP08040 SBP12040 SBS10040 SBE08040 SBE12040 SBP08050 SBP12050 SBS10050 SBE08050 SBE12050 SBP08060 SBP12060 SBS10060 SBE08060 SBE12060 SBP08070 SBP12070 SBS10070 SBE08070 SBE12070 SBP08080 SBP12080 SBS10080 SBE08080 SBE12080 SBP08090 SBP12090 SBS10090 SBE08090 SBE12090 SBP08100 SBP12100 SBS10100 SBE08100 SBE12100 SBP08120 SBP12120 SBS10120 SBE08120 SBE12120 SBP10040 SBS08040 SBS12040 SBE10040 SBP10050 SBS08050 SBS12050 SBE10050 SBP10060 SBS08060 SBS12060 SBE10060 SBP10070 SBS08070 SBS12070 SBE10070 SBP10080 SBS08080 SBS12080 SBE10080 SBP10090 SBS08090 SBS12090 SBE10090 SBP10100 SBS08100 SBS12100 SBE10100 SBP10120 SBS08120 SBS12120 SBE10120 | 透析纸 | 镍钛记忆合金 | 套 | S080800053 | GZHC08001027
非血管介入类耗材 | 北京众佳兴盛商贸有限公司 | Sewoon Medical Co.,Ltd | 胆道支架Biliary Stent | 国械注进20163461394 | 2021-04-18 | 进口 | YZB/ROK 0329-2016 | 该产品支架的材料为镍钛合金,由支架、支架上的不透射线标记物、导管上的不透射线标记物、外护套、外鞘管、内轴、、内管、橄榄状头端、内轴手柄、外护套手柄、复位装置组成。该产品经环氧乙烷灭,一次性使用，有效期3年。 | 该产品用于胆道因恶性肿瘤等原因发生梗阻时,插入病变部位后帮助其变得贯通顺畅的治疗。 | BB-080406 BB-080408 BB-080412 BB-080418 BB-060406 BB-080506 BB-080508 BB-080512 BB-080518 BB-060506 BB-080606 BB-080608 BB-080612 BB-080618 BB-060606 BB-080706 BB-080708 BB-080712 BB-080718 BB-060706 BB-080806 BB-080808 BB-080812 BB-080818 BB-060806 BB-080906 BB-080908 BB-080912 BB-080918 BB-060906 BB-081006 BB-081008 BB-081012 BB-081018 BB-061006 BB-100406 BB-100408 BB-100412 BB-100418 BB-060418 BB-100506 BB-100508 BB-100512 BB-100518 BB-060518 BB-100606 BB-100608 BB-100612 BB-100618 BB-060618 BB-100706 BB-100708 BB-100712 BB-100718 BB-060718 BB-100806 BB-100808 BB-100812 BB-100818 BB-060818 BB-100906 BB-100908 BB-100912 BB-100918 BB-060918 BB-101006 BB-101008 BB-101012 BB-101018 BB-061018 | BB-080406 BB-080408 BB-080412 BB-080418 BB-060406 BB-080506 BB-080508 BB-080512 BB-080518 BB-060506 BB-080606 BB-080608 BB-080612 BB-080618 BB-060606 BB-080706 BB-080708 BB-080712 BB-080718 BB-060706 BB-080806 BB-080808 BB-080812 BB-080818 BB-060806 BB-080906 BB-080908 BB-080912 BB-080918 BB-060906 BB-081006 BB-081008 BB-081012 BB-081018 BB-061006 BB-100406 BB-100408 BB-100412 BB-100418 BB-060418 BB-100506 BB-100508 BB-100512 BB-100518 BB-060518 BB-100606 BB-100608 BB-100612 BB-100618 BB-060618 BB-100706 BB-100708 BB-100712 BB-100718 BB-060718 BB-100806 BB-100808 BB-100812 BB-100818 BB-060818 BB-100906 BB-100908 BB-100912 BB-100918 BB-060918 BB-101006 BB-101008 BB-101012 BB-101018 BB-061018 | 透析纸 | 镍钛记忆合金 | 套 | S080800053 | GZHC08001028
非血管介入类耗材 | 北京众佳兴盛商贸有限公司 | Sewoon Medical Co.,Ltd | 胆道支架Biliary Stent | 国械注进20163461394 | 2021-04-18 | 进口 | YZB/ROK 0329-2016 | 该产品支架的材料为镍钛合金,由支架、支架上的不透射线标记物、导管上的不透射线标记物、外护套、外鞘管、内轴、、内管、橄榄状头端、内轴手柄、外护套手柄、复位装置组成。该产品经环氧乙烷灭,一次性使用，有效期3年。 | 该产品用于胆道因恶性肿瘤等原因发生梗阻时,插入病变部位后帮助其变得贯通顺畅的治疗。 | BB-080406 BB-080408 BB-080412 BB-080418 BB-060406 BB-080506 BB-080508 BB-080512 BB-080518 BB-060506 BB-080606 BB-080608 BB-080612 BB-080618 BB-060606 BB-080706 BB-080708 BB-080712 BB-080718 BB-060706 BB-080806 BB-080808 BB-080812 BB-080818 BB-060806 BB-080906 BB-080908 BB-080912 BB-080918 BB-060906 BB-081006 BB-081008 BB-081012 BB-081018 BB-061006 BB-100406 BB-100408 BB-100412 BB-100418 BB-060418 BB-100506 BB-100508 BB-100512 BB-100518 BB-060518 BB-100606 BB-100608 BB-100612 BB-100618 BB-060618 BB-100706 BB-100708 BB-100712 BB-100718 BB-060718 BB-100806 BB-100808 BB-100812 BB-100818 BB-060818 BB-100906 BB-100908 BB-100912 BB-100918 BB-060918 BB-101006 BB-101008 BB-101012 BB-101018 BB-061018 | BB-080406 BB-080408 BB-080412 BB-080418 BB-060406 BB-080506 BB-080508 BB-080512 BB-080518 BB-060506 BB-080606 BB-080608 BB-080612 BB-080618 BB-060606 BB-080706 BB-080708 BB-080712 BB-080718 BB-060706 BB-080806 BB-080808 BB-080812 BB-080818 BB-060806 BB-080906 BB-080908 BB-080912 BB-080918 BB-060906 BB-081006 BB-081008 BB-081012 BB-081018 BB-061006 BB-100406 BB-100408 BB-100412 BB-100418 BB-060418 BB-100506 BB-100508 BB-100512 BB-100518 BB-060518 BB-100606 BB-100608 BB-100612 BB-100618 BB-060618 BB-100706 BB-100708 BB-100712 BB-100718 BB-060718 BB-100806 BB-100808 BB-100812 BB-100818 BB-060818 BB-100906 BB-100908 BB-100912 BB-100918 BB-060918 BB-101006 BB-101008 BB-101012 BB-101018 BB-061018 | 透析纸 | 镍钛记忆合金 | 套 | S080800053 | GZHC08001029
非血管介入类耗材 | 常州市康蒂娜医疗科技有限公司 | 常州市康蒂娜医疗科技有限公司 | 尿失禁修复系统 | 国械注准20163460738 | 2021-04-24 | 国产 | 产品标准编号：国械注准20163460738 | 尿失禁修复系统由吊带与器械组成，其中吊带由网片与连接端组成，器械由304不锈钢主体与手柄组成。网片的材料为聚丙烯，单丝经酞青蓝染色或未经染色。该产品经环氧乙烷灭菌，一次性使用。 | 该产品适用于因女性的尿道过度移位和/或括约肌功能障碍而造成的压力性尿失禁的尿道中段悬吊手术。 | DDB280×13-BI-P/QX-B(左、右) | DDB280×13-BI-P/QX-B(左、右) | 灭菌袋+吸塑盒 | 网片为聚丙烯，器械由304不锈钢主体与手柄组成 | 套 | S080800054 | GZHC08001030
非血管介入类耗材 | 杭州安杰思医学科技有限公司 | 杭州安杰思医学科技有限公司 | 一次性内镜下液体输送喷洒管 | 浙食药监械（准）字2013第2220801号 | 2017-09-15 | 国产 | YZB/浙3795-2013 | 该产品由针管、管身和手柄部分组成。其中管身由外鞘管、内鞘管、连接管、金属端帽组成；手柄部分由注射接头、手柄、弹簧、鞘管固定块、护管组成。与人体接触部分的外鞘管由聚四氟乙烯/聚丙烯组成，金属端帽由Y12Cr18Ni9Cu3不锈钢组成，针管由0Cr18Ni9不锈钢组成。内镜喷洒管的外鞘应柔软、光滑，透明、无明显机械杂质；内镜喷洒管的内部液体输送通道各个连接处应具有良好的密封性，不应有泄露；内镜喷洒管的塑料件部分应无明显毛边、毛刺、塑流及气泡等注塑缺陷，环氧乙烷残留量应不大于10μg/g，细胞毒性反应应不大于1级，应无迟发型超敏反应，应无皮内刺激反应。 | 本产品通过内窥镜钳道进入人体, 对人体腔道进行液体输送,灌洗喷射操作(不用于人体注射)。 | AG-5081-2420-2104 AG-5081-2423-2104 AG-5081-2420-2106 AG-5081-2423-2106 AG-5082-2420-2304 AG-5082-2423-2304 AG-5082-2420-2306 AG-5082-2423-2306 AG-5083-2420-2504 AG-5083-2423-2504 AG-5083-2420-2506 AG-5083-2423-2506 | 01系列（21G） 02系列（23G） 03系列（25G） | 纸塑 | 与人体接触部分的外鞘管由聚四氟乙烯/聚丙烯组成，金属端帽由Y12Cr18Ni9Cu3不锈钢组成，针管由0Cr18Ni9不锈钢组成 | 根 | S080800055 | GZHC08001031
非血管介入类耗材 | 杭州安杰思医学科技有限公司 | 杭州安杰思医学科技有限公司 | 一次性内镜下液体输送喷洒管 | 浙食药监械（准）字2013第2220801号 | 2017-09-15 | 国产 | YZB/浙3795-2013 | 该产品由针管、管身和手柄部分组成。其中管身由外鞘管、内鞘管、连接管、金属端帽组成；手柄部分由注射接头、手柄、弹簧、鞘管固定块、护管组成。与人体接触部分的外鞘管由聚四氟乙烯/聚丙烯组成，金属端帽由Y12Cr18Ni9Cu3不锈钢组成，针管由0Cr18Ni9不锈钢组成。内镜喷洒管的外鞘应柔软、光滑，透明、无明显机械杂质；内镜喷洒管的内部液体输送通道各个连接处应具有良好的密封性，不应有泄露；内镜喷洒管的塑料件部分应无明显毛边、毛刺、塑流及气泡等注塑缺陷，环氧乙烷残留量应不大于10μg/g，细胞毒性反应应不大于1级，应无迟发型超敏反应，应无皮内刺激反应。 | 本产品通过内窥镜钳道进入人体, 对人体腔道进行液体输送,灌洗喷射操作(不用于人体注射)。 | AG-5081-2416-2104 AG-5081-2416-2106 AG-5082-2416-2304 AG-5082-2416-2306 AG-5083-2416-2504 AG-5083-2416-2506 AG-5083-2416-2506 | 01系列（21G） 02系列（23G） 03系列（25G） | 纸塑 | 手柄部分由注射接头、手柄、弹簧、鞘管固定块、护管组成。与人体接触部分的外鞘管由聚四氟乙烯/聚丙烯组成，金属端帽由Y12Cr18Ni9Cu3不锈钢组成，针管由0Cr18Ni9不锈钢组成 | 根 | S080800055 | GZHC08001032
非血管介入类耗材 | 杭州安杰思医学科技有限公司 | 杭州安杰思医学科技有限公司 | 一次性使用胆道引流管 | 浙械注准20152660656 | 2020-08-27 | 国产 | 浙械注准20152660656 | “一次性使用胆道引流管”产品由引流管、鲁尔接头、锁定件、矫直管组成。其中引流管、矫直管材质为聚乙烯（PE），鲁尔接头、锁定件材质为聚碳酸酯（PC）。 | 供内窥镜胆道结石手术或胆囊摘除术后胆汁引流用。 | AG-5181-6 AG-5181-7 AG-5181-8.5 AG-5181-6.5 AG-5182-6 AG-5182-7 AG-5182-8.5 AG-5182-6.5 AG-5183-6 AG-5183-7 AG-5183-8.5 AG-5183-6.5 AG-5184-6 AG-5184-7 AG-5184-8.5 AG-5184-6.5 | α型、短α型、α型逆长型、α型猪尾型 | 纸塑 | 引流管、矫直管材质为聚乙烯（PE），鲁尔接头、锁定件材质为聚碳酸酯（PC） | 根 | S080800055 | GZHC08001033
非血管介入类耗材 | 杭州安杰思医学科技有限公司 | 杭州安杰思医学科技有限公司 | 一次性使用取石网篮（镍钛合金） | 浙食药监械（准）字2013第2220386号 | 2017-06-19 | 国产 | YZB/浙 3617-2013 | 产品主要由网篮组件、鞘管和手柄部分等组成。其中网篮组件是由镍钛合金组成，鞘管由聚四氟乙烯组成，手柄由ABS组成。取石网篮应无菌，环氧乙烷残留浓度：10μg/g以下，应无细胞毒性反应，应无迟发型超敏反应，应无皮内刺激反应，取石网篮所能承受的外部最大拉力应为35N，在该拉力下取石网篮不应发生损坏。 | 用于与内窥镜配套使用，用于取出消化道内的异物、结石或已切除组织样本。 | AG-5061-N2028G AG-5061-N2528G AG-5062-N2028G AG-5062-N2528G | 01系列（普通型） 02系列（螺旋型） | 纸塑 | 网篮组件是由镍钛合金组成，鞘管由聚四氟乙烯组成，手柄由ABS组成 | 个 | S080800055 | GZHC08001034
非血管介入类耗材 | 杭州安杰思医学科技有限公司 | 杭州安杰思医学科技有限公司 | 一次性使用取石网篮（镍钛合金） | 浙食药监械（准）字2013第2220386号 | 2017-06-19 | 国产 | YZB/浙 3617-2013 | 产品主要由网篮组件、鞘管和手柄部分等组成。其中网篮组件是由镍钛合金组成，鞘管由聚四氟乙烯组成，手柄由ABS组成。取石网篮应无菌，环氧乙烷残留浓度：10μg/g以下，应无细胞毒性反应，应无迟发型超敏反应，应无皮内刺激反应，取石网篮所能承受的外部最大拉力应为35N，在该拉力下取石网篮不应发生损坏。 | 用于与内窥镜配套使用，用于取出消化道内的异物、结石或已切除组织样本。 | AG-5061-N2024 AG-5061-N2524 AG-5062-N2024 AG-5062-N2524 | 01系列（普通型） 02系列（螺旋型） | 纸塑 | 网篮组件是由镍钛合金组成，鞘管由聚四氟乙烯组成，手柄由ABS组成 | 个 | S080800055 | GZHC08001035
非血管介入类耗材 | 杭州安杰思医学科技有限公司 | 杭州安杰思医学科技有限公司 | 电圈套器 | 国械注准20153222054 | 2020-11-19 | 国产 | 国械注准20153222054 | 产品由手柄部分（含插入电极）、鞘管和电极组成。手柄部分材质为丙烯腈/丁二烯/苯乙烯共聚物（ABS），手柄部分插入电极材质为铜（Cu），鞘管材料为聚四氟乙烯（PTFE），电极材料为0Cr18Ni9（304不锈钢）。 | 产品适用于与内镜和高频电发生器配套使用，用于消化道息肉的切除。 | AG-5071-241018 AG-5071-241023 AG-5071-241518 AG-5071-241523 AG-5071-242518 AG-5071-242523 AG-5071-243218 AG-5071-243223 AG-5072-241018 AG-5072-241023 AG-5072-241518 AG-5072-241523 AG-5072-242518 AG-5072-242523 AG-5073-241018 AG-5073-241023 AG-5073-241518 AG-5073-241523 AG-5073-242518 AG-5073-242523 AG-5079-241018 AG-5079-241023 AG-5079-241518 AG-5079-241523 | 01型椭圆形 02型六边形 03型多边形 09型月牙形 | 纸塑 | 手柄部分材质为丙烯腈/丁二烯/苯乙烯共聚物（ABS），手柄部分插入电极材质为铜（Cu），鞘管材料为聚四氟乙烯（PTFE），电极材料为0Cr18Ni9（304不锈钢） | 个 | S080800055 | GZHC08001036
非血管介入类耗材 | 杭州安杰思医学科技有限公司 | 杭州安杰思医学科技有限公司 | 一次性使用抓钳 | 浙食药监械（准）字2013第2220384号 | 2017-06-19 | 国产 | YZB/浙3619-2013 | 产品由拇指环、滑动把手、手柄、导向管、连接套、收紧管、护套管、润滑管、钢绳、弹簧软管/包塑弹簧软管组成。拇指环、滑动把手、手柄采用ABS材料制成；包塑层采用聚乙烯(PE）材料制成；钳子杯采用0Cr17Ni4Cu4Nb（即17-4PH不锈钢）材料制成。抓钳各锯齿应清晰完整，不得有缺齿、烂齿等缺陷，抓钳二片钳头张开角度应不小于90°；钳子杯的硬度为380HV~500HV。产品应无菌；环氧乙烷残留量应不大于10ug/g。与患者接触部分材料应无致敏反应，无皮内反应，细胞毒性反应不大于1级。 | 产品与内窥镜配套使用，用于回收人体自然腔道内的异物、结石、切除后的组织。 | AG-5031-2316 AG-5031-2323 AG-5032-1812 AG-5032-1816 AG-5033-2316 AG-5033-2323 | 01系列（鳄口型） 02系列（鼠齿型） 03系列（鼠齿鳄口型） | 纸塑 | 拇指环、滑动把手、手柄采用ABS材料制成；包塑层采用聚乙烯(PE）材料制成；钳子杯采用0Cr17Ni4Cu4Nb（即17-4PH不锈钢）材料制成 | 把 | S080800055 | GZHC08001037
非血管介入类耗材 | 杭州安杰思医学科技有限公司 | 杭州安杰思医学科技有限公司 | 夹子装置 | 国械注准20163221670 | 2021-10-17 | 国产 | 国械注准20163221670 | 该产品由夹子部件和输送装置部件组成。夹子部件由夹片（材质为07Cr17Ni7A1）、收紧管（材质为Y12Cr18Ni9）和阻挡销（材质为06Cr19Ni10）、包塑层（材质为PE）、弹性销（材质为06Cr19Ni10）、转动件（材质为Y12Cr18Ni9）手柄（材质为ABS树脂）等组成。产品经环氧乙烷灭菌，一次性使用，产品有效期3年。 | 该产品适用于内窥镜配套使用，在内镜可视情况下在上、下消化道内放置夹子，对各种原因引起的上、下消化道出血：如动脉性出血、持续性渗血、血管残端出血需进行机械止血治疗 | AG-5104-1650-090 AG-5104-1950-090 AG-5104-2300-090 AG-5104-1650-135 AG-5104-1950-135 AG-5104-2300-135 AG-5108-1950-090-9 AG-5108-1950-135-9 AG-51018-1950-090-13 AG-51018-1950-135-13 AG-51044-1950-090-16 AG-51044-1950-135-16 | 4型 8型 18型 44型 | 纸塑 | 夹子部件由夹片（材质为07Cr17Ni7A1）、收紧管（材质为Y12Cr18Ni9）和阻挡销（材质为06Cr19Ni10）、包塑层（材质为PE）、弹性销（材质为06Cr19Ni10）、转动件（材质为Y12Cr18Ni9）手柄（材质为ABS树 | 个 | S080800055 | GZHC08001038
非血管介入类耗材 | 杭州安杰思医学科技有限公司 | 杭州安杰思医学科技有限公司 | 夹子装置 | 国械注准20163221670 | 2021-10-17 | 国产 | 国械注准20163221670 | 该产品由夹子部件和输送装置部件组成。夹子部件由夹片（材质为07Cr17Ni7A1）、收紧管（材质为Y12Cr18Ni9）和阻挡销（材质为06Cr19Ni10）、包塑层（材质为PE）、弹性销（材质为06Cr19Ni10）、转动件（材质为Y12Cr18Ni9）手柄（材质为ABS树脂）等组成。产品经环氧乙烷灭菌，一次性使用，产品有效期3年。 | 该产品适用于内窥镜配套使用，在内镜可视情况下在上、下消化道内放置夹子，对各种原因引起的上、下消化道出血：如动脉性出血、持续性渗血、血管残端出血需进行机械止血治疗 | AG-5102-1950-090 AG-5102-1950-135 AG-51016-1950-090-13 AG-51016-1950-135-13 | 2型 16型 | 纸塑 | 夹子部件由夹片（材质为07Cr17Ni7A1）、收紧管（材质为Y12Cr18Ni9）和阻挡销（材质为06Cr19Ni10）、包塑层（材质为PE）、弹性销（材质为06Cr19Ni10）、转动件（材质为Y12Cr18Ni9）手柄（材质为ABS树 | 个 | S080800055 | GZHC08001039
非血管介入类耗材 | 杭州安杰思医学科技有限公司 | 杭州安杰思医学科技有限公司 | 夹子装置 | 国械注准20163221670 | 2021-10-17 | 国产 | 国械注准20163221670 | 该产品由夹子部件和输送装置部件组成。夹子部件由夹片（材质为07Cr17Ni7A1）、收紧管（材质为Y12Cr18Ni9）和阻挡销（材质为06Cr19Ni10）、包塑层（材质为PE）、弹性销（材质为06Cr19Ni10）、转动件（材质为Y12Cr18Ni9）手柄（材质为ABS树脂）等组成。产品经环氧乙烷灭菌，一次性使用，产品有效期3年。 | 该产品适用于内窥镜配套使用，在内镜可视情况下在上、下消化道内放置夹子，对各种原因引起的上、下消化道出血：如动脉性出血、持续性渗血、血管残端出血需进行机械止血治疗 | AG-5106-1950-090-9 AG-5106-1950-135-9 | 6型 | 纸塑 | 夹子部件由夹片（材质为07Cr17Ni7A1）、收紧管（材质为Y12Cr18Ni9）和阻挡销（材质为06Cr19Ni10）、包塑层（材质为PE）、弹性销（材质为06Cr19Ni10）、转动件（材质为Y12Cr18Ni9）手柄（材质为ABS树 | 个 | S080800055 | GZHC08001040
非血管介入类耗材 | 杭州安杰思医学科技有限公司 | 杭州安杰思医学科技有限公司 | 一次性使用圈形异物取出钳 | 浙械注准20152220435 | 2020-07-08 | 国产 | 浙械注准20152220435 | 产品由操作手柄，插入鞘管、牵引绳和钳头圈套组成，其中操作手柄材料为丙烯腈/丁二烯/苯乙烯共聚物（ABS），插入鞘管材料为聚四氟乙烯（PTFE），牵引绳和钳头圈套材料为不锈钢06Cr19Ni10（SUS304）。 | 产品与内窥镜配套使用，适用于消化道异物的取出。 | AG-5335-241018 AG-5335-241023 AG-5335-241518 AG-5335-241523 AG-5336-241018 AG-5336-241023 AG-5336-241518 AG-5336-241523 AG-5336-242518 AG-5336-242523 AG-5336-243218 AG-5336-243223 AG-5337-241018 AG-5337-241023 AG-5337-241518 AG-5337-242518 AG-5337-242523 AG-5337-243218 AG-5337-243223 AG-53310-241018 AG-53310-241023 AG-53310-241518 AG-53310-241523 AG-53310-242518 AG-53310-243218 AG-53310-243223 AG-53312-323223 | 05系列（椭圆形） 06系列（六边形） 07系列（多边形） 10系列（月牙形） | 纸塑 | 插入鞘管材料为聚四氟乙烯（PTFE），牵引绳和钳头圈套材料为不锈钢06Cr19Ni10（SUS304） | 个 | S080800055 | GZHC08001041
非血管介入类耗材 | 杭州安杰思医学科技有限公司 | 杭州安杰思医学科技有限公司 | 球囊取石导管 | 浙食药监械（准）字2013第2220385号 | 2017-06-19 | 国产 | YZB/浙3618-2013 | 产品主要由联接件组件及球囊组件部分组成，其中联接件组件部分包括：球囊腔接头、导丝腔接头、 注射腔接头、联接件和三腔鞘管；球囊组件部分包括： 三腔鞘管、 显影环和球囊。注射腔导管座、导丝腔导管座、球囊腔导管座、球囊导管、联接件、鞘管采用嵌段聚醚酰胺7233制作；显影环采用铂铱合金制作；球囊采用天然乳胶制作。球囊取石导管的鞘管表面应光滑，通过模拟钳道时不得出现弯曲、扭结等现象；球囊取石导管中球囊爆破时的充气体积应不小于其对应的充气体积的两倍（充气体积具体值参看配套使用的注射针筒）；模拟取石状态，球囊充气后（充到其对应规格的最大外径）应能承受5.5N的拉力，不破裂；在40±2psi的压力下，球囊取石导管注射腔的流量不小于20ml/min；用X光机拍片，用正常视力观察显影环可视；球囊取石导管的金属件不得出现腐蚀痕迹；球囊取石导管应无菌；与患者接触部分材料细胞毒性反应应不大于1级，应无迟发型超敏反应；环氧乙烷残留量应不大于10μg/g。 | 产品与内窥镜配合使用，用于内窥镜胆道取石，在操作同时可提供通道供导丝插入和造影剂注入 | AG-5053-2317-85-12-15 AG-5053-2317-13-15-18 | 03系列（快速交换） | 纸塑 | 球囊采用天然乳胶制作 | 个 | S080800055 | GZHC08001042
非血管介入类耗材 | 杭州安杰思医学科技有限公司 | 杭州安杰思医学科技有限公司 | 球囊取石导管 | 浙食药监械（准）字2013第2220385号 | 2017-06-19 | 国产 | YZB/浙3618-2013 | 产品主要由联接件组件及球囊组件部分组成，其中联接件组件部分包括：球囊腔接头、导丝腔接头、 注射腔接头、联接件和三腔鞘管；球囊组件部分包括： 三腔鞘管、 显影环和球囊。注射腔导管座、导丝腔导管座、球囊腔导管座、球囊导管、联接件、鞘管采用嵌段聚醚酰胺7233制作；显影环采用铂铱合金制作；球囊采用天然乳胶制作。球囊取石导管的鞘管表面应光滑，通过模拟钳道时不得出现弯曲、扭结等现象；球囊取石导管中球囊爆破时的充气体积应不小于其对应的充气体积的两倍（充气体积具体值参看配套使用的注射针筒）；模拟取石状态，球囊充气后（充到其对应规格的最大外径）应能承受5.5N的拉力，不破裂；在40±2psi的压力下，球囊取石导管注射腔的流量不小于20ml/min；用X光机拍片，用正常视力观察显影环可视；球囊取石导管的金属件不得出现腐蚀痕迹；球囊取石导管应无菌；与患者接触部分材料细胞毒性反应应不大于1级，应无迟发型超敏反应；环氧乙烷残留量应不大于10μg/g。 | 产品与内窥镜配合使用，用于内窥镜胆道取石，在操作同时可提供通道供导丝插入和造影剂注入 | AG-5053-2317-12 AG-5053-2317-15 AG-5053-2317-18 | 03系列（快速交换） | 纸塑 | 球囊采用天然乳胶制作 | 个 | S080800055 | GZHC08001043
非血管介入类耗材 | 杭州安杰思医学科技有限公司 | 杭州安杰思医学科技有限公司 | 球囊取石导管 | 浙食药监械（准）字2013第2220385号 | 2017-06-19 | 国产 | YZB/浙3618-2013 | 产品主要由联接件组件及球囊组件部分组成，其中联接件组件部分包括：球囊腔接头、导丝腔接头、 注射腔接头、联接件和三腔鞘管；球囊组件部分包括： 三腔鞘管、 显影环和球囊。注射腔导管座、导丝腔导管座、球囊腔导管座、球囊导管、联接件、鞘管采用嵌段聚醚酰胺7233制作；显影环采用铂铱合金制作；球囊采用天然乳胶制作。球囊取石导管的鞘管表面应光滑，通过模拟钳道时不得出现弯曲、扭结等现象；球囊取石导管中球囊爆破时的充气体积应不小于其对应的充气体积的两倍（充气体积具体值参看配套使用的注射针筒）；模拟取石状态，球囊充气后（充到其对应规格的最大外径）应能承受5.5N的拉力，不破裂；在40±2psi的压力下，球囊取石导管注射腔的流量不小于20ml/min；用X光机拍片，用正常视力观察显影环可视；球囊取石导管的金属件不得出现腐蚀痕迹；球囊取石导管应无菌；与患者接触部分材料细胞毒性反应应不大于1级，应无迟发型超敏反应；环氧乙烷残留量应不大于10μg/g。 | 产品与内窥镜配合使用，用于内窥镜胆道取石，在操作同时可提供通道供导丝插入和造影剂注入 | AG-5051-2317-12 AG-5051-2317-15 AG-5051-2317-18 | 01系列（三腔） | 纸塑 | 球囊采用天然乳胶制作 | 个 | S080800055 | GZHC08001044
非血管介入类耗材 | 杭州安杰思医学科技有限公司 | 杭州安杰思医学科技有限公司 | 球囊取石导管 | 浙食药监械（准）字2013第2220385号 | 2017-06-19 | 国产 | YZB/浙3618-2013 | 产品主要由联接件组件及球囊组件部分组成，其中联接件组件部分包括：球囊腔接头、导丝腔接头、 注射腔接头、联接件和三腔鞘管；球囊组件部分包括： 三腔鞘管、 显影环和球囊。注射腔导管座、导丝腔导管座、球囊腔导管座、球囊导管、联接件、鞘管采用嵌段聚醚酰胺7233制作；显影环采用铂铱合金制作；球囊采用天然乳胶制作。球囊取石导管的鞘管表面应光滑，通过模拟钳道时不得出现弯曲、扭结等现象；球囊取石导管中球囊爆破时的充气体积应不小于其对应的充气体积的两倍（充气体积具体值参看配套使用的注射针筒）；模拟取石状态，球囊充气后（充到其对应规格的最大外径）应能承受5.5N的拉力，不破裂；在40±2psi的压力下，球囊取石导管注射腔的流量不小于20ml/min；用X光机拍片，用正常视力观察显影环可视；球囊取石导管的金属件不得出现腐蚀痕迹；球囊取石导管应无菌；与患者接触部分材料细胞毒性反应应不大于1级，应无迟发型超敏反应；环氧乙烷残留量应不大于10μg/g。 | 产品与内窥镜配合使用，用于内窥镜胆道取石，在操作同时可提供通道供导丝插入和造影剂注入 | AG-5051-2317-85-12-15 AG-5051-2317-13-15-18 | 01系列（三腔） | 纸塑 | 球囊采用天然乳胶制作 | 个 | S080800055 | GZHC08001045
非血管介入类耗材 | 杭州安杰思医学科技有限公司 | 杭州安杰思医学科技有限公司 | 球囊取石导管 | 浙食药监械（准）字2013第2220385号 | 2017-06-19 | 国产 | YZB/浙3618-2013 | 产品主要由联接件组件及球囊组件部分组成，其中联接件组件部分包括：球囊腔接头、导丝腔接头、 注射腔接头、联接件和三腔鞘管；球囊组件部分包括： 三腔鞘管、 显影环和球囊。注射腔导管座、导丝腔导管座、球囊腔导管座、球囊导管、联接件、鞘管采用嵌段聚醚酰胺7233制作；显影环采用铂铱合金制作；球囊采用天然乳胶制作。球囊取石导管的鞘管表面应光滑，通过模拟钳道时不得出现弯曲、扭结等现象；球囊取石导管中球囊爆破时的充气体积应不小于其对应的充气体积的两倍（充气体积具体值参看配套使用的注射针筒）；模拟取石状态，球囊充气后（充到其对应规格的最大外径）应能承受5.5N的拉力，不破裂；在40±2psi的压力下，球囊取石导管注射腔的流量不小于20ml/min；用X光机拍片，用正常视力观察显影环可视；球囊取石导管的金属件不得出现腐蚀痕迹；球囊取石导管应无菌；与患者接触部分材料细胞毒性反应应不大于1级，应无迟发型超敏反应；环氧乙烷残留量应不大于10μg/g。 | 产品与内窥镜配合使用，用于内窥镜胆道取石，在操作同时可提供通道供导丝插入和造影剂注入 | AG-5051-2317-85-12-15 AG-5051-2317-13-15-18 | 01系列（三腔） | 纸塑 | 球囊采用天然乳胶制作 | 个 | S080800055 | GZHC08001046
非血管介入类耗材 | 杭州安杰思医学科技有限公司 | 杭州安杰思医学科技有限公司 | 球囊取石导管 | 浙食药监械（准）字2013第2220385号 | 2017-06-19 | 国产 | YZB/浙3618-2013 | 产品主要由联接件组件及球囊组件部分组成，其中联接件组件部分包括：球囊腔接头、导丝腔接头、 注射腔接头、联接件和三腔鞘管；球囊组件部分包括： 三腔鞘管、 显影环和球囊。注射腔导管座、导丝腔导管座、球囊腔导管座、球囊导管、联接件、鞘管采用嵌段聚醚酰胺7233制作；显影环采用铂铱合金制作；球囊采用天然乳胶制作。球囊取石导管的鞘管表面应光滑，通过模拟钳道时不得出现弯曲、扭结等现象；球囊取石导管中球囊爆破时的充气体积应不小于其对应的充气体积的两倍（充气体积具体值参看配套使用的注射针筒）；模拟取石状态，球囊充气后（充到其对应规格的最大外径）应能承受5.5N的拉力，不破裂；在40±2psi的压力下，球囊取石导管注射腔的流量不小于20ml/min；用X光机拍片，用正常视力观察显影环可视；球囊取石导管的金属件不得出现腐蚀痕迹；球囊取石导管应无菌；与患者接触部分材料细胞毒性反应应不大于1级，应无迟发型超敏反应；环氧乙烷残留量应不大于10μg/g。 | 产品与内窥镜配合使用，用于内窥镜胆道取石，在操作同时可提供通道供导丝插入和造影剂注入 | AG-5051-2317-12 AG-5051-2317-15 AG-5051-2317-18 AG-5053-2317-12 AG-5053-2317-15 AG-5053-2317-18 | AG-5051-2317-12 AG-5051-2317-15 AG-5051-2317-18 AG-5053-2317-12 AG-5053-2317-15 AG-5053-2317-18 | 纸塑 | 球囊采用天然乳胶制作 | 个 | S080800055 | GZHC08001047
非血管介入类耗材 | 杭州安杰思医学科技有限公司 | 杭州安杰思医学科技有限公司 | 球囊取石导管 | 浙食药监械（准）字2013第2220385号 | 2017-06-19 | 国产 | YZB/浙3618-2013 | 产品主要由联接件组件及球囊组件部分组成，其中联接件组件部分包括：球囊腔接头、导丝腔接头、 注射腔接头、联接件和三腔鞘管；球囊组件部分包括： 三腔鞘管、 显影环和球囊。注射腔导管座、导丝腔导管座、球囊腔导管座、球囊导管、联接件、鞘管采用嵌段聚醚酰胺7233制作；显影环采用铂铱合金制作；球囊采用天然乳胶制作。球囊取石导管的鞘管表面应光滑，通过模拟钳道时不得出现弯曲、扭结等现象；球囊取石导管中球囊爆破时的充气体积应不小于其对应的充气体积的两倍（充气体积具体值参看配套使用的注射针筒）；模拟取石状态，球囊充气后（充到其对应规格的最大外径）应能承受5.5N的拉力，不破裂；在40±2psi的压力下，球囊取石导管注射腔的流量不小于20ml/min；用X光机拍片，用正常视力观察显影环可视；球囊取石导管的金属件不得出现腐蚀痕迹；球囊取石导管应无菌；与患者接触部分材料细胞毒性反应应不大于1级，应无迟发型超敏反应；环氧乙烷残留量应不大于10μg/g。 | 产品与内窥镜配合使用，用于内窥镜胆道取石，在操作同时可提供通道供导丝插入和造影剂注入 | AG-5051-2317-85-12-15 AG-5051-2317-13-15-18 | AG-5051-2317-85-12-15 AG-5051-2317-13-15-18 | 纸塑 | 球囊采用天然乳胶制作 | 个 | S080800055 | GZHC08001048
非血管介入类耗材 | 杭州安杰思医学科技有限公司 | 杭州安杰思医学科技有限公司 | 一次性使用活组织取样钳 | 浙食药监械（准）字2013第2220382号 | 2017-06-19 | 国产 | YZB/浙3621-2013 | 产品由钳头组件、连接组件和手柄组件组成。I型钳头组件由钳子杯、顶针、杯座、连接片、长销钉组成。其中顶针材质为0Cr18Ni9材质制成，连接片、钳子杯材质为0Cr17Ni4Cu4Nb不锈钢，长销钉、杯座材质为Y12Cr18Ni9Cu3不锈钢；II型/III型钳头组件由钳子杯、顶针、杯座、销钉管、钢绳/钢丝挂钩组成，其中杯座、销管钉、钢绳/钢丝挂钩材质为0Cr18Ni9不锈钢，钳子杯、顶针材质为0Cr17Ni7A1不锈钢。连接组件由护套管、润滑管、收紧管、弹簧软管/包塑弹簧软管组成，其中与人体组织接触的弹簧软管/包塑弹簧软管材质为0Cr18Ni9、聚乙烯（PE）。手柄组件由拇指环、手柄、滑动把手、导向管、连接套组成，材质为丙烯腈-丁二烯-苯乙烯共聚物（ABS）。钳子杯二片张开角度应不小于90°（若张角不能满足，则跨距应不小于4mm）；钳子杯的硬度为380HV～500HV | 用于通过软性内镜钳道进入人体自然腔道钳取活组织用。 | AG-5011-1812 | 01系列（平口I型） | 纸塑 | 钳头组件由钳子杯、顶针、杯座、连接片、长销钉组成。其中顶针材质为0Cr18Ni9材质制成，连接片、钳子杯材质为0Cr17Ni4Cu4Nb不锈钢，长销钉、杯座材质为Y12Cr18Ni9Cu3不锈钢 | 把 | S080800055 | GZHC08001049
非血管介入类耗材 | 杭州安杰思医学科技有限公司 | 杭州安杰思医学科技有限公司 | 一次性使用活组织取样钳 | 浙食药监械（准）字2013第2220382号 | 2017-06-19 | 国产 | YZB/浙3621-2013 | 产品由钳头组件、连接组件和手柄组件组成。I型钳头组件由钳子杯、顶针、杯座、连接片、长销钉组成。其中顶针材质为0Cr18Ni9材质制成，连接片、钳子杯材质为0Cr17Ni4Cu4Nb不锈钢，长销钉、杯座材质为Y12Cr18Ni9Cu3不锈钢；II型/III型钳头组件由钳子杯、顶针、杯座、销钉管、钢绳/钢丝挂钩组成，其中杯座、销管钉、钢绳/钢丝挂钩材质为0Cr18Ni9不锈钢，钳子杯、顶针材质为0Cr17Ni7A1不锈钢。连接组件由护套管、润滑管、收紧管、弹簧软管/包塑弹簧软管组成，其中与人体组织接触的弹簧软管/包塑弹簧软管材质为0Cr18Ni9、聚乙烯（PE）。手柄组件由拇指环、手柄、滑动把手、导向管、连接套组成，材质为丙烯腈-丁二烯-苯乙烯共聚物（ABS）。钳子杯二片张开角度应不小于90°（若张角不能满足，则跨距应不小于4mm）；钳子杯的硬度为380HV～500HV | 用于通过软性内镜钳道进入人体自然腔道钳取活组织用。 | AG-5011-1816 | 01系列（平口I型） | 纸塑 | 顶针材质为0Cr18Ni9材质制成，连接片、钳子杯材质为0Cr17Ni4Cu4Nb不锈钢，长销钉、杯座材质为Y12Cr18Ni9Cu3不锈钢 | 把 | S080800055 | GZHC08001050
非血管介入类耗材 | 杭州安杰思医学科技有限公司 | 杭州安杰思医学科技有限公司 | 一次性使用活组织取样钳 | 浙食药监械（准）字2013第2220382号 | 2017-06-19 | 国产 | YZB/浙3621-2013 | 产品由钳头组件、连接组件和手柄组件组成。I型钳头组件由钳子杯、顶针、杯座、连接片、长销钉组成。其中顶针材质为0Cr18Ni9材质制成，连接片、钳子杯材质为0Cr17Ni4Cu4Nb不锈钢，长销钉、杯座材质为Y12Cr18Ni9Cu3不锈钢；II型/III型钳头组件由钳子杯、顶针、杯座、销钉管、钢绳/钢丝挂钩组成，其中杯座、销管钉、钢绳/钢丝挂钩材质为0Cr18Ni9不锈钢，钳子杯、顶针材质为0Cr17Ni7A1不锈钢。连接组件由护套管、润滑管、收紧管、弹簧软管/包塑弹簧软管组成，其中与人体组织接触的弹簧软管/包塑弹簧软管材质为0Cr18Ni9、聚乙烯（PE）。手柄组件由拇指环、手柄、滑动把手、导向管、连接套组成，材质为丙烯腈-丁二烯-苯乙烯共聚物（ABS）。钳子杯二片张开角度应不小于90°（若张角不能满足，则跨距应不小于4mm）；钳子杯的硬度为380HV～500HV | 用于通过软性内镜钳道进入人体自然腔道钳取活组织用。 | AG-5011-2316 AG-5011-2323 AG-5013-2316 AG-5013-2323 AG-5013-1812 AG-5013-1816 AG-5019-2316 AG-5019-2323 | 01系列（平口I型） 03系列（齿状I型） 03系列（齿状I型） 09系列（平口II型） | 纸塑 | 顶针材质为0Cr18Ni9材质制成，连接片、钳子杯材质为0Cr17Ni4Cu4Nb不锈钢，长销钉、杯座材质为Y12Cr18Ni9Cu3不锈钢 | 把 | S080800055 | GZHC08001051
非血管介入类耗材 | 杭州安杰思医学科技有限公司 | 杭州安杰思医学科技有限公司 | 一次性导丝 | 浙食药监械（准）字2013第2220383号 | 2017-06-19 | 国产 | YZB/浙 3620-2013 | "该产品由头部管、芯轴和外鞘组成，其中主体零部件芯轴和外鞘的材料分别采用医用级的镍钛合金和聚四氟乙烯PTFE制造，头部管材料为聚氨酯。 导丝头部端应有良好的弹性，不应有明显扭结和打折现象；导丝头部应不透X射线；导丝头部端浸水后的表面应光滑，导丝应适用于被引导或插入的器械；内窥镜下应可以看到导丝的移动或运动。" | 本产品与内窥镜配套使用，内镜下，向胆道或胰管插入，起支撑或引导等作用，一次性使用。 | AG-5041-2545 AG-5043-2545 AG-5042-2545 AG-5044-2545 | 01系列（直线标准型） 03系列（直线硬度型） 02系列（弯角标准型） 04系列（弯角硬度型） | 纸塑 | 该产品由头部管、芯轴和外鞘组成，其中主体零部件芯轴和外鞘的材料分别采用医用级的镍钛合金和聚四氟乙烯PTFE制造，头部管材料为聚氨酯 | 根 | S080800055 | GZHC08001052
非血管介入类耗材 | 杭州安杰思医学科技有限公司 | 杭州安杰思医学科技有限公司 | 一次性导丝 | 浙食药监械（准）字2013第2220383号 | 2017-06-19 | 国产 | YZB/浙 3620-2013 | "该产品由头部管、芯轴和外鞘组成，其中主体零部件芯轴和外鞘的材料分别采用医用级的镍钛合金和聚四氟乙烯PTFE制造，头部管材料为聚氨酯。 导丝头部端应有良好的弹性，不应有明显扭结和打折现象；导丝头部应不透X射线；导丝头部端浸水后的表面应光滑，导丝应适用于被引导或插入的器械；内窥镜下应可以看到导丝的移动或运动。" | 本产品与内窥镜配套使用，内镜下，向胆道或胰管插入，起支撑或引导等作用，一次性使用。 | AG-5041-3545 AG-5043-3545 AG-5042-3545 AG-5044-3545 | 01系列（直线标准型） 03系列（直线硬度型） 02系列（弯角标准型） 04系列（弯角硬度型） | 纸塑 | 主体零部件芯轴和外鞘的材料分别采用医用级的镍钛合金和聚四氟乙烯PTFE制造，头部管材料为聚氨酯 | 根 | S080800055 | GZHC08001053
非血管介入类耗材 | 杭州安杰思医学科技有限公司 | 杭州安杰思医学科技有限公司 | 一次性使用取石网篮（不锈钢） | 浙食药监械（准）字2013第2220381号 | 2017-06-19 | 国产 | YZB/浙3622-2013 | 产品由网篮头部、网篮组件、鞘管、注射手柄和推拉手柄部分组成。其中网篮头部是由Y12Cr18Ni9Cu3不锈钢制成，网篮组件是由06Cr19Ni10制成，鞘管由聚四氟乙烯组成，注射手柄由PA66制成，推拉手柄由ABS组成。取石网篮应无菌，环氧乙烷残留浓度：10μg/g以下，应无细胞毒性反应，应无迟发型超敏反应，应无皮内刺激反应，取石网篮所能承受的外部最大拉力应为35N，在该拉力下取石网篮不应发生损坏。 | 用于与内窥镜配套使用，用于取出消化道内的异物、结石或已切除组织样本。 | AG-5063-S2028G AG-5063-S2528G | 03系列（软丝折角型） | 纸塑 | 网篮头部是由Y12Cr18Ni9Cu3不锈钢制成，网篮组件是由06Cr19Ni10制成，鞘管由聚四氟乙烯组成，注射手柄由PA66制成，推拉手柄由ABS组成 | 个 | S080800055 | GZHC08001054
非血管介入类耗材 | 杭州安杰思医学科技有限公司 | 杭州安杰思医学科技有限公司 | 一次性使用取石网篮（不锈钢） | 浙食药监械（准）字2013第2220381号 | 2017-06-19 | 国产 | YZB/浙3622-2013 | 产品由网篮头部、网篮组件、鞘管、注射手柄和推拉手柄部分组成。其中网篮头部是由Y12Cr18Ni9Cu3不锈钢制成，网篮组件是由06Cr19Ni10制成，鞘管由聚四氟乙烯组成，注射手柄由PA66制成，推拉手柄由ABS组成。取石网篮应无菌，环氧乙烷残留浓度：10μg/g以下，应无细胞毒性反应，应无迟发型超敏反应，应无皮内刺激反应，取石网篮所能承受的外部最大拉力应为35N，在该拉力下取石网篮不应发生损坏。 | 用于与内窥镜配套使用，用于取出消化道内的异物、结石或已切除组织样本。 | AG-5063-S2024 AG-5063-S2524 | 03系列（软丝折角型） | 纸塑 | 网篮头部是由Y12Cr18Ni9Cu3不锈钢制成，网篮组件是由06Cr19Ni10制成，鞘管由聚四氟乙烯组成，注射手柄由PA66制成，推拉手柄由ABS组成 | 个 | S080800055 | GZHC08001055
非血管介入类耗材 | 杭州安杰思医学科技有限公司 | 杭州安杰思医学科技有限公司 | 高频切开刀 | 国械注准20153251974 | 2020-10-28 | 国产 | 国械注准20153251974 | 高频切开刀由手柄、指环、连接器、导丝腔接头、注射腔接头、外鞘、电极切丝、外鞘尖端组成。手柄和指环材质为黄铜（Cu）材料；外鞘材质为聚四氟乙烯（PTFE）材料。电极切丝材质为M号医用不锈钢（YY/T 0249.1-2005）材料。连接器可与高频发生器上的一个单极电缆链接；导丝腔可通过0.89mm的导丝；注射腔可链接标准的注射器，作为注射通道。具体型号规格见附页。本产品一次性使用，采用环氧乙烷灭菌。 | 本产品用于软性内窥镜及高频手术设备配套使用，利用高频电流，经内镜行十二指肠Vater乳头和/或0ddi括约肌切开术。 | AG-5091-0320 AG-5091-0520 AG-5091-0325 AG-5091-0525 AG-5091-1525 AG-5091-0330 AG-5091-0530 AG-5092-0320 AG-5092-0520 AG-5092-0325 AG-5092-0525 AG-5092-1525 AG-5092-0330 AG-5092-0530 | 01系列（三腔拉式） 02系列（两腔拉式） | 纸塑 | 手柄和指环材质为黄铜（Cu）材料；外鞘材质为聚四氟乙烯（PTFE）材料。电极切丝材质为M号医用不锈钢（YY/T 0249.1-2005）材料 | 把 | S080800055 | GZHC08001056
非血管介入类耗材 | 杭州安杰思医学科技有限公司 | 杭州安杰思医学科技有限公司 | 高频切开刀 | 国械注准20153251974 | 2020-10-28 | 国产 | 国械注准20153251974 | 高频切开刀由手柄、指环、连接器、导丝腔接头、注射腔接头、外鞘、电极切丝、外鞘尖端组成。手柄和指环材质为黄铜（Cu）材料；外鞘材质为聚四氟乙烯（PTFE）材料。电极切丝材质为M号医用不锈钢（YY/T 0249.1-2005）材料。连接器可与高频发生器上的一个单极电缆链接；导丝腔可通过0.89mm的导丝；注射腔可链接标准的注射器，作为注射通道。具体型号规格见附页。本产品一次性使用，采用环氧乙烷灭菌。 | 本产品用于软性内窥镜及高频手术设备配套使用，利用高频电流，经内镜行十二指肠Vater乳头和/或0ddi括约肌切开术。 | AG-5094-05 AG-5095-05 | 04系列（三腔针式） 05系列(两腔针式） | 纸塑 | 手柄和指环材质为黄铜（Cu）材料；外鞘材质为聚四氟乙烯（PTFE）材料。电极切丝材质为M号医用不锈钢（YY/T 0249.1-2005）材料 | 把 | S080800055 | GZHC08001057
非血管介入类耗材 | 杭州安杰思医学科技有限公司 | 杭州安杰思医学科技有限公司 | 高频切开刀 | 国械注准20153251974 | 2020-10-28 | 国产 | 国械注准20153251974 | 高频切开刀由手柄、指环、连接器、导丝腔接头、注射腔接头、外鞘、电极切丝、外鞘尖端组成。手柄和指环材质为黄铜（Cu）材料；外鞘材质为聚四氟乙烯（PTFE）材料。电极切丝材质为M号医用不锈钢（YY/T 0249.1-2005）材料。连接器可与高频发生器上的一个单极电缆链接；导丝腔可通过0.89mm的导丝；注射腔可链接标准的注射器，作为注射通道。具体型号规格见附页。本产品一次性使用，采用环氧乙烷灭菌。 | 本产品用于软性内窥镜及高频手术设备配套使用，利用高频电流，经内镜行十二指肠Vater乳头和/或0ddi括约肌切开术。 | AG-5093-0320 AG-5093-0520 AG-5093-0325 AG-5093-0525 AG-5093-0330 AG-5093-0530 | 03系列（三腔快速交换拉式） | 纸塑 | 手柄和指环材质为黄铜（Cu）材料；外鞘材质为聚四氟乙烯（PTFE）材料。电极切丝材质为M号医用不锈钢（YY/T 0249.1-2005）材料 | 把 | S080800055 | GZHC08001058
非血管介入类耗材 | 库利艾特国际贸易(大连)有限公司 | TSK 株式会社（日文：株式会社タスク） | 骨髓移植针 | 国械注进20173150384 | 2022-02-14 | 进口 | YZB/JAP 0556-2013《活检针》 | 结构组成:骨髓移植针由内针、外针、针基和内针扭帽组成；材质:内针、外针为不锈钢,针基和内针扭帽为丙烯腈-丁二烯-苯乙烯共聚物,调整螺丝为黄铜。本产品为一次性使用无菌产品。为环氧乙烷灭菌。 | 适用于骨中获得活检组织。 穿刺部位:骨组织； 取样方式及用途:为切割取样，用于获得活检组织。 | 针管外径：2.1mm、1.8mm、1.6mm、1.2mm；长度：20mm、35mm、70mm、100mm | 14G、15G、16G、18G | 复合膜薄工艺灭菌纸 | 不锈钢 | 根 | S080800056 | GZHC08001059
非血管介入类耗材 | 库利艾特国际贸易(大连)有限公司 | TSK 株式会社（日文：株式会社タスク） | 骨髓 活检针 | 国械注进20173150384 | 2022-02-14 | 进口 | YZB/JAP 0556-2013《活检针》 | 结构组成:骨髓活检针由内针、外针、针基、取样推动杆、采样收集器、盖帽和针套组成；材质:内针、外针为不锈钢，取样推动杆和采样收集器为不锈钢，针基和盖帽为丙烯腈-丁二烯-苯乙烯共聚物，针套为聚乙烯；本产品为一次性使用无菌产品。为γ射线灭菌。 | 适用于骨中获得活检组织。 穿刺部位:骨组织； 取样方式及用途:为切割取样，用于获得活检组织。 | 针管外径：4.2mm、3.0mm、2.5mm；长度：100mm、150mm、65mm | 8G、11G、13G | 复合膜薄工艺灭菌纸 | 不锈钢 | 根 | S080800056 | GZHC08001060
非血管介入类耗材 | 库利艾特国际贸易(大连)有限公司 | TSK 株式会社（日文：株式会社タスク） | 全自动型活检针 （附引导针） | 国械注进20173150384 | 2022-02-14 | 进口 | YZB/JAP 0556-2013《活检针》 | 全自动型活检针由内针、外针、针基、主体、外壳以及针保护套管组成；材质:全自动型活检针:内针、外针为不锈钢，针基为不锈钢，主体为丙烯腈-丁二烯-苯乙烯共聚物和不锈钢，外壳为丙烯腈-丁二烯-苯乙烯共聚物，针保护套管为聚乙烯。本产品为一次性使用无菌产品。为环氧乙烷灭菌。 | 适用于从肝、肾、前列腺、乳房、脾、淋巴结、软组织和软组织瘤以及骨中获得活检组织。 穿刺部位:全自动型活检针穿刺部位为肝、肾、前列腺、乳房、脾、淋巴结、软组织及软组织瘤； 取样方式及用途:全自动型活检针为切割取样，用于获得活检组织。 | 针管外径：3.00mm、2.10mm、1.60mm、1.20mm、0.90mm；针突长度：11mm、16mm、22mm；长度：75mm、115mm、150mm、200mm | 11G、14G、16G、18G、20G | 复合膜薄工艺灭菌纸 | 不锈钢 | 根 | S080800056 | GZHC08001061
非血管介入类耗材 | 库利艾特国际贸易(大连)有限公司 | TSK 株式会社（日文：株式会社タスク） | 骨髓 穿刺针 | 国械注进20173150384 | 2022-02-14 | 进口 | YZB/JAP 0556-2013《活检针》 | 结构组成:骨髓穿刺针由内针、外针、针基、调整螺丝和内针扭帽组成；材质:内针、外针为不锈钢，针基和内针扭帽为丙烯腈-丁二烯-苯乙烯共聚物，调整螺丝为黄铜。本产品为一次性使用无菌产品。为环氧乙烷灭菌。 | 适用于骨中获得活检组织。 穿刺部位:骨组织； 取样方式及用途:为切割取样，用于获得活检组织。 | 针管外径：2.1mm、1.8mm、1.6mm、1.2mm；长度：20mm、35mm、70mm、100mm | 14G、15G、16G、18G | 复合膜薄工艺灭菌纸 | 不锈钢 | 根 | S080800056 | GZHC08001062
非血管介入类耗材 | 库利艾特国际贸易(大连)有限公司 | TSK 株式会社（日文：株式会社タスク） | 半自动型活检针 | 国械注进20173150384 | 2022-02-14 | 进口 | YZB/JAP 0556-2013《活检针》 | 全自动型活检针由内针、外针、针基、主体、外壳以及针保护套管组成；材质:全自动型活检针:内针、外针为不锈钢，针基为不锈钢，主体为丙烯腈-丁二烯-苯乙烯共聚物和不锈钢，外壳为丙烯腈-丁二烯-苯乙烯共聚物，针保护套管为聚乙烯。本产品为一次性使用无菌产品。为环氧乙烷灭菌。 | 适用于从肝、肾、前列腺、乳房、脾、淋巴结、软组织和软组织瘤以及骨中获得活检组织。 穿刺部位:全自动型活检针穿刺部位为肝、肾、前列腺、乳房、脾、淋巴结、软组织及软组织瘤； 取样方式及用途:全自动型活检针为切割取样，用于获得活检组织。 | 针管外径：2.10mm、1.60mm、1.20mm、0.90mm；长度：90mm、130mm、160mm、220mm、350mm | 14G、16G、18G、20G | 复合膜薄工艺灭菌纸 | 不锈钢 | 根 | S080800056 | GZHC08001063
非血管介入类耗材 | 库利艾特国际贸易(大连)有限公司 | TSK 株式会社（日文：株式会社タスク） | 半自动型活检针(附引导针) | 国械注进20173150384 | 2022-02-14 | 进口 | YZB/JAP 0556-2013《活检针》 | 半自动型活检针由内针、外针、针基、主体、外壳以及针保护套管组成；材质:半自动型活检针:内针、外针为不锈钢，针基为环氧树脂，主体为丙烯腈-丁二烯-苯乙烯共聚物和不锈钢，外壳为丙烯腈-丁二烯-苯乙烯共聚物，针保护套管为聚乙烯；本产品为一次性使用无菌产品。为γ射线灭菌。 | 适用于从肝、肾、前列腺、乳房、脾、淋巴结、软组织和软组织瘤以及骨中获得活检组织。 穿刺部位:为肝、肾、前列腺、乳房、脾、淋巴结、软组织及软组织瘤； 取样方式及用途:为切割取样，用于获得活检组织。 | 长度：90mm、130mm、160mm、220mm；引导针：13G 75mm/115mm/150mm/200mm、15G 75mm/115mm/150mm/200mm、17G 75mm/115mm/150mm/200mm、19G 75mm/115mm/150mm/200mm | 14G、16G、18G、20G | 复合膜薄工艺灭菌纸 | 不锈钢 | 根 | S080800056 | GZHC08001064
非血管介入类耗材 | 库利艾特国际贸易(大连)有限公司 | TSK 株式会社（日文：株式会社タスク） | 替针 | 国械注进20173150384 | 2022-02-14 | 进口 | YZB/JAP 0556-2013《活检针》 | 结构组成:替针由内针、外针、针基及针套组成；材质:内针、外针为不锈钢，针基为丙烯腈-丁二烯-苯乙烯共聚物和聚酰胺树脂，针套为聚乙烯；本产品为一次性使用无菌产品。为环氧乙烷灭菌。 | 适用于从肝、肾、前列腺、乳房、脾、淋巴结、软组织和软组织瘤以及骨中获得活检组织。 穿刺部位:为肝、肾、前列腺、乳房、脾、淋巴结、软组织及软组织瘤； 取样方式及用途:为切割取样，用于获得活检组织。 | 针管外径：2.00mm、1.65mm、1.25mm、0.90mm；长度：75mm、100mm、115mm、150mm、160mm、200mm、350mm | 14G、16G、18G、20G | 复合膜薄工艺灭菌纸 | 不锈钢 | 根 | S080800056 | GZHC08001065
非血管介入类耗材 | 库利艾特国际贸易(大连)有限公司 | TSK 株式会社（日文：株式会社タスク） | 全自动型活检针 | 国械注进20173150384 | 2022-02-14 | 进口 | YZB/JAP 0556-2013《活检针》 | 结构组成:全自动型活检针由内针、外针、针基、主体、外壳以及针保护套管组成；材质:全自动型活检针:内针、外针为不锈钢，针基为不锈钢，主体为丙烯腈-丁二烯-苯乙烯共聚物和不锈钢，外壳为丙烯腈-丁二烯-苯乙烯共聚物，针保护套管为聚乙烯。本产品为一次性使用无菌产品。为环氧乙烷灭菌。 | 适用于从肝、肾、前列腺、乳房、脾、淋巴结、软组织和软组织瘤以及骨中获得活检组织。 穿刺部位:全自动型活检针穿刺部位为肝、肾、前列腺、乳房、脾、淋巴结、软组织及软组织瘤； 取样方式及用途:全自动型活检针为切割取样，用于获得活检组织。 | 针管外径：3.00mm、2.10mm、1.60mm、1.20mm、0.90mm；针突长度：11mm、16mm、22mm；长度：75mm、115mm、150mm、200mm | 11G、14G、16G、18G、20G | TSK 株式会社 | 不锈钢 | 根 | S080800056 | GZHC08001066
非血管介入类耗材 | 库利艾特国际贸易(大连)有限公司 | CREAT E MEDIC 株式会社（日文：クリエートメディック株式会社） | 外科引流管 | 国械注进 20163660189 | 2021-01-12 | 进口 | 国械注进 20163660189 | 外科引流管为管状，由前端部，导管，末端部组成。 | 用于术后留置胸腔腹腔内，将脓汁、血液、渗出液等导出体外。 | 多楞型、内腔型、内外腔型； 胸腔型 | 20Fr（No.6）、24Fr（No.8）、 30Fr（No.10）、 34Fr（No.12）； 24Fr（No.8）、28Fr（No.9）、 32Fr（No.11） | 复合膜薄工艺灭菌纸 | 医用硅橡胶 | 根 | S080800056 | GZHC08001067
非血管介入类耗材 | 库利艾特国际贸易(大连)有限公司 | CREAT E MEDIC 株式会社（日文：クリエートメディック株式会社） | 膀胱造瘘套件 | 国械注进 20153663615 | 2020-11-12 | 进口 |  | 本产品由膀胱造瘘导管、穿刺套管、切开手术刀和塞子组成的套件。材质:膀胱造瘘导管:硅橡胶;穿刺套管:不锈钢和ABS树脂;切开手术刀:不锈钢和聚丙烯;塞子:聚丙烯。 | 产品用于将导管插入体内,进行膀胱瘘造设术及从膀胱瘘排尿。 | 导管全长：250mm、340mm、430mm ; 球囊容量：5mL、10mL; 穿刺套管：4.6mm、5.0mm; 切开手术刀：No.11; 塞子1个 " | 12Fr、14Fr | 复合膜薄工艺灭菌纸 | 硅橡胶 | 套 | S080800056 | GZHC08001068
非血管介入类耗材 | 库利艾特国际贸易(大连)有限公司 | CREAT E MEDIC 株式会社（日文：クリエートメディック株式会社） | 扩张管 | 国食药监械（进）字2014第3662323号 | 2018-05-13 | 进口 | YZB/JAP2273-2014《经皮肾穿刺套件》 | 本套件结构组成:由猪尾型导管、开花型导管、肾盂球囊型导管、弹簧导丝、亲水性导丝、扩张管、T形把手撕开鞘、造影针、超音波穿刺针、固定针、接续导管、固定板、固定带、外矫直管、通管丝和引导针组成。材质:猪尾型导管:聚氨酯，聚丙烯；开花型导管:硅橡胶聚丙烯；肾盂球囊型导管:硅橡胶，聚丙烯；弹簧导丝:不锈钢，聚四氟乙烯；扩张管:聚乙烯；造影针:不锈钢； 超音波穿刺针: 不锈钢；固定针:不锈钢；接续导管:聚氯乙烯；固定板:硅橡胶；引导针:不锈钢。本产品为一次性使用无菌产品，灭菌方式为环氧乙烷灭菌。 | 用于经皮肾造瘘术，留置肾盂内用于导尿。 | 190mm、200mm | 6Fr、7Fr、8Fr、9Fr、10Fr、11Fr、12Fr、13Fr、14Fr、15Fr、16Fr、18Fr、20Fr、22Fr、24Fr、26Fr | 复合膜薄工艺灭菌纸 | 聚乙烯 | 根 | S080800056 | GZHC08001069
非血管介入类耗材 | 库利艾特国际贸易(大连)有限公司 | CREAT E MEDIC 株式会社（日文：クリエートメディック株式会社） | 超音波穿刺针 | 国食药监械（进）字2014第3662323号 | 2018-05-13 | 进口 | YZB/JAP2273-2014《经皮肾穿刺套件》 | 超音波穿刺针由内针、针管及针基构成。 | 用于经皮肾造瘘术，留置肾盂内用于导尿。 | 有效长200 mm | 18G、19G、21G、22G | 复合膜薄工艺灭菌纸 | 不锈钢 | 根 | S080800056 | GZHC08001070
非血管介入类耗材 | 库利艾特国际贸易(大连)有限公司 | CREAT E MEDIC 株式会社（日文：クリエートメディック株式会社） | 弹簧导丝 | 国食药监械（进）字2014第3662323号 | 2018-05-13 | 进口 | YZB/JAP2273-2014《经皮肾穿刺套件》 | 本套件结构组成:由猪尾型导管、开花型导管、肾盂球囊型导管、弹簧导丝、亲水性导丝、扩张管、T形把手撕开鞘、造影针、超音波穿刺针、固定针、接续导管、固定板、固定带、外矫直管、通管丝和引导针组成。材质:猪尾型导管:聚氨酯，聚丙烯；开花型导管:硅橡胶聚丙烯；肾盂球囊型导管:硅橡胶，聚丙烯；弹簧导丝:不锈钢，聚四氟乙烯；扩张管:聚乙烯；造影针:不锈钢； 超音波穿刺针: 不锈钢；固定针:不锈钢；接续导管:聚氯乙烯；固定板:硅橡胶；引导针:不锈钢。本产品为一次性使用无菌产品，灭菌方式为环氧乙烷灭菌。 | 用于经皮肾造瘘术，留置肾盂内用于导尿。 | 800mm、1500mm | 0.46mm（0.018〞）、 0.64mm（0.025〞）、 0.81mm（0.032″）、 0.89mm（0.035〞）、 0.97mm（0.038〞） | 复合膜薄工艺灭菌纸 | 不锈钢， 聚四氟乙烯 | 根 | S080800056 | GZHC08001071
非血管介入类耗材 | 库利艾特国际贸易(大连)有限公司 | CREAT E MEDIC 株式会社（日文：クリエートメディック株式会社） | 经皮肾穿刺套件（开花型） | 国食药监械（进）字2014第3662323号 | 2018-05-13 | 进口 | YZB/JAP2273-2014《经皮肾穿刺套件》 | 本套件结构组成:由猪尾型导管、开花型导管、肾盂球囊型导管、弹簧导丝、亲水性导丝、扩张管、T形把手撕开鞘、造影针、超音波穿刺针、固定针、接续导管、固定板、固定带、外矫直管、通管丝和引导针组成。材质:猪尾型导管:聚氨酯，聚丙烯；开花型导管:硅橡胶聚丙烯；肾盂球囊型导管:硅橡胶，聚丙烯；弹簧导丝:不锈钢，聚四氟乙烯；扩张管:聚乙烯；造影针:不锈钢； 超音波穿刺针: 不锈钢；固定针:不锈钢；接续导管:聚氯乙烯；固定板:硅橡胶；引导针:不锈钢。本产品为一次性使用无菌产品，灭菌方式为环氧乙烷灭菌。 | 用于经皮肾造瘘术，留置肾盂内用于导尿。 | 开花型导管：10Fr L-275mm 造影针22G L-200mm 固定针15G L-75mm 超音波穿刺针：18G L-200mm 导丝: 0.89mm（.035〞） L-800mm 扩张管: 7Fr；9Fr；11Fr L-200mm 3根 固定板 No.2 接续导管 内-外径3.7-6.0mm 有效长275mm 通管丝 内-外径1.0-1.55mm 有效长355mm 2根； 开花型导管：12Fr L-275mm 造影针22G L-200mm 固定针15G L-75mm 超音波穿刺针：18G L-200mm 导丝: 0.89mm（.035〞） L-800mm 扩张管: 7Fr；9Fr；11Fr；13Fr L-200mm 4根 固定板 No.3 接续导管 内-外径3.7-6.0mm 有效长275mm 通管丝 内-外径1.0-1.55mm 有效长355mm 2根； 开花型导管：14Fr L-275mm 造影针22G L-200mm 固定针15G L-75mm 超音波穿刺针：18G L-200mm 导丝: 0.89mm（.035〞） L-800mm 扩张管: 7Fr；9Fr；11Fr;13Fr;15Fr L-200mm 5根 固定板 No.3 接续导管 内-外径3.7-6.0mm 有效长275mm 通管丝 内-外径1.0-1.55mm 有效长355mm 2根； | 10Fr、12Fr、14Fr | 复合膜薄工艺灭菌纸 | 硅橡胶 | 套 | S080800056 | GZHC08001072
非血管介入类耗材 | 库利艾特国际贸易(大连)有限公司 | CREAT E MEDIC 株式会社（日文：クリエートメディック株式会社） | 经皮肾穿刺套件（猪尾型） | 国食药监械（进）字2014第3662323号 | 2018-05-13 | 进口 | YZB/JAP2273-2014《经皮肾穿刺套件》 | 本套件结构组成:由猪尾型导管、开花型导管、肾盂球囊型导管、弹簧导丝、亲水性导丝、扩张管、T形把手撕开鞘、造影针、超音波穿刺针、固定针、接续导管、固定板、固定带、外矫直管、通管丝和引导针组成。材质:猪尾型导管:聚氨酯，聚丙烯；开花型导管:硅橡胶聚丙烯；肾盂球囊型导管:硅橡胶，聚丙烯；弹簧导丝:不锈钢，聚四氟乙烯；扩张管:聚乙烯；造影针:不锈钢； 超音波穿刺针: 不锈钢；固定针:不锈钢；接续导管:聚氯乙烯；固定板:硅橡胶；引导针:不锈钢。本产品为一次性使用无菌产品，灭菌方式为环氧乙烷灭菌。 | 用于经皮肾造瘘术，留置肾盂内用于导尿。 | 猪尾型导管：8Fr L-275mm 造影针22G L-200mm 固定针15G L-75mm 超音波穿刺针：18G L-200mm 导丝: 0.89mm（.035〞） L-800mm 扩张管: 6Fr；8Fr L-200mm 2根 固定板 No.2 接续导管 内-外径3.7-6.0mm 有效长275mm 引导针17G L-300mm； 猪尾型导管：9Fr L-275mm 造影针22G L-200mm 固定针15G L-75mm 超音波穿刺针：18G L-200mm 导丝: 0.89mm（.035〞） L-800mm 扩张管: 7Fr；9Fr L-200mm 2根 固定板 No.2 接续导管 内-外径3.7-6.0mm 有效长275mm 引导针17G L-300mm； 猪尾型导管：10Fr L-275mm 造影针22G L-200mm 固定针15G L-75mm 超音波穿刺针：18G L-200mm 导丝: 0.89mm（.035〞） L-800mm 扩张管: 7Fr；9Fr L-200mm 2根 固定板 No.2 接续导管 内-外径3.7-6.0mm 有效长275mm 引导针17G L-300mm | 8Fr、9Fr、10Fr | 复合膜薄工艺灭菌纸 | 聚氨酯 | 套 | S080800056 | GZHC08001073
非血管介入类耗材 | 库利艾特国际贸易(大连)有限公司 | CREAT E MEDIC 株式会社（日文：クリエートメディック株式会社） | 肾盂球囊型导管 | 国食药监械（进）字2014第3662323号 | 2018-05-13 | 进口 |  | 本套件结构组成:由猪尾型导管、开花型导管、肾盂球囊型导管、弹簧导丝、亲水性导丝、扩张管、T形把手撕开鞘、造影针、超音波穿刺针、固定针、接续导管、固定板、固定带、外矫直管、通管丝和引导针组成。材质:猪尾型导管:聚氨酯，聚丙烯；开花型导管:硅橡胶聚丙烯；肾盂球囊型导管:硅橡胶，聚丙烯；弹簧导丝:不锈钢，聚四氟乙烯；扩张管:聚乙烯；造影针:不锈钢； 超音波穿刺针: 不锈钢；固定针:不锈钢；接续导管:聚氯乙烯；固定板:硅橡胶；引导针:不锈钢。本产品为一次性使用无菌产品，灭菌方式为环氧乙烷灭菌。 | 用于经皮肾造瘘术，留置肾盂内用于导尿。 | 球囊容量: 1mL、1.5mL、2mL、3mL、5mL ； 全长:340mm、400mm、430mm | 8Fr、10Fr、12Fr、14Fr、16Fr、18Fr、20Fr、22Fr、24Fr | 复合膜薄工艺灭菌纸 | 硅橡胶 | 根 | S080800056 | GZHC08001074
非血管介入类耗材 | 库利艾特国际贸易(大连)有限公司 | CREAT E MEDIC 株式会社（日文：クリエートメディック株式会社） | 经皮肾穿刺套件（肾盂球囊型） | 国食药监械（进）字2014第3662323号 | 2018-05-13 | 进口 | YZB/JAP2273-2014《经皮肾穿刺套件》 | 本套件结构组成:由猪尾型导管、开花型导管、肾盂球囊型导管、弹簧导丝、亲水性导丝、扩张管、T形把手撕开鞘、造影针、超音波穿刺针、固定针、接续导管、固定板、固定带、外矫直管、通管丝和引导针组成。材质:猪尾型导管:聚氨酯，聚丙烯；开花型导管:硅橡胶聚丙烯；肾盂球囊型导管:硅橡胶，聚丙烯；弹簧导丝:不锈钢，聚四氟乙烯；扩张管:聚乙烯；造影针:不锈钢； 超音波穿刺针: 不锈钢；固定针:不锈钢；接续导管:聚氯乙烯；固定板:硅橡胶；引导针:不锈钢。本产品为一次性使用无菌产品，灭菌方式为环氧乙烷灭菌。 | 用于经皮肾造瘘术，留置肾盂内用于导尿。 | 肾盂球囊型：12Fr L-340mm 气囊1.5mL(附 通管丝) 造影针22G L-200mm 固定针15G L-75mm 超音波穿刺针：18G L-200mm 导丝: 0.89mm（.035〞） L-800mm 扩张管: 7Fr；9Fr；11Fr；13Fr L-200mm 4根 固定板: No.3； 肾盂球囊型：14Fr L-340mm 气囊2mL(附 通管丝) 造影针22G L-200mm 固定针15G L-75mm 超音波穿刺针：18G L-200mm 导丝: 0.89mm（.035〞） L-800mm 扩张管: 7Fr；9Fr；11Fr；13Fr ; 15Fr L-200mm 5根 固定板: No.3； 肾盂球囊型：14Fr L-340mm 气囊2mL 超音波穿刺针：18G L-200mm 导丝: 0.89mm（.035〞） L-800mm 扩张管: 8Fr；10Fr；12Fr；14Fr L-200mm 4根 T形把手撕开鞘: 16Fr 固定板: No.3； 肾盂球囊型：16Fr L-340mm 气囊3mL 超音波穿刺针：18G L-200mm 导丝: 0.89mm（.035〞） L-800mm 扩张管: 8Fr；10Fr；12Fr；14Fr；16Fr L-200mm 5根 T形把手撕开鞘: 18Fr 固定板: No.4 肾盂球囊型：18Fr L-340mm 气囊5mL 超音波穿刺针：18G L-200mm 导丝: 0.89mm（.035〞） L-800mm 扩张管: 8Fr；10Fr；12Fr；14Fr；16Fr；18Fr L-200mm 6根 T形把手撕开鞘: 20Fr 固定板: No.4 | 12Fr、14Fr、16Fr、18Fr、20Fr | 复合膜薄工艺灭菌纸 | 硅橡胶 | 套 | S080800056 | GZHC08001075
非血管介入类耗材 | 库利艾特国际贸易(大连)有限公司 | CREAT E MEDIC 株式会社（日文：クリエートメディック株式会社） | T形把手撕开鞘 | 国食药监械（进）字2014第3662323号 | 2018-05-13 | 进口 | YZB/JAP2273-2014《经皮肾穿刺套件》 | 本套件结构组成:由猪尾型导管、开花型导管、肾盂球囊型导管、弹簧导丝、亲水性导丝、扩张管、T形把手撕开鞘、造影针、超音波穿刺针、固定针、接续导管、固定板、固定带、外矫直管、通管丝和引导针组成。材质:猪尾型导管:聚氨酯，聚丙烯；开花型导管:硅橡胶聚丙烯；肾盂球囊型导管:硅橡胶，聚丙烯；弹簧导丝:不锈钢，聚四氟乙烯；扩张管:聚乙烯；造影针:不锈钢； 超音波穿刺针: 不锈钢；固定针:不锈钢；接续导管:聚氯乙烯；固定板:硅橡胶；引导针:不锈钢。本产品为一次性使用无菌产品，灭菌方式为环氧乙烷灭菌。 | 用于经皮肾造瘘术，留置肾盂内用于导尿。 | 160mm、165 mm | 6Fr、7Fr、8Fr、9Fr、10Fr、11Fr、12Fr、13Fr、14Fr、15Fr、16Fr、18Fr、20Fr、22Fr、24Fr、26Fr | 复合膜薄工艺灭菌纸 | 四氟化乙烯·六氟化丙烯共聚物、聚丙烯 | 根 | S080800056 | GZHC08001076
非血管介入类耗材 | 库利艾特国际贸易(大连)有限公司 | CREAT E MEDIC 株式会社（日文：クリエートメディック株式会社） | 穿刺导管 | 国食药监械（进）字2014 第 3661898号 | 2018-04-24 | 进口 | YZB/JAP2100-2014《经皮肝穿刺胆道引流套件》 | 本套件结构组 成:由导管、穿刺针、固定针、导丝、带內针的扩张用导引套管、扩张管、固定板、连接管及引流袋构成。材质:直线型导管、猪尾型导管:聚氨酯、聚丙烯；带线型导管:聚氨酯、聚丙烯、聚酯；穿刺针:不锈钢、聚碳酸酯、聚丙烯； 固定针:不锈钢、聚碳酸酯； 导丝:不锈钢、特氟纶； 带内针扩张用导管:扩张用导引套管为聚丙烯、聚乙烯；内针为不锈钢、铜； 扩张管:聚乙烯；固定板:硅橡胶、聚酰胺；连接管:聚氯乙烯、聚碳酸酯；连接管:聚氯乙烯、聚碳酸酯。本品为一次性使用无菌产品，采用环氧乙烷灭菌方式。 | 经皮或经内视镜留置在胆管、胆囊、肝脏或胰脏内，进行排液、排脓或灌流。 | 7Fr L-280mm，穿刺针：18G L-300mm; 8Fr L-280mm，穿刺针：17G L-300mm; 7.2Fr L-230mm，穿刺针：19G L-250mm; | 一步法 直线型7Fr、8Fr；一步法 猪尾型7Fr、8Fr ；一步法 带线型7.2Fr | 复合膜薄工艺灭菌纸 | 猪尾型：聚氨酯、聚丙烯；带线型：聚氨酯、聚丙烯、聚酯. | 根 | S080800056 | GZHC08001077
非血管介入类耗材 | 库利艾特国际贸易(大连)有限公司 | CREAT E MEDIC 株式会社（日文：クリエートメディック株式会社） | 经皮肝穿刺胆道引流套件（带连接管） | 国食药监械（进）字2014 第 3661898号 | 2018-04-24 | 进口 | YZB/JAP2100-2014《经皮肝穿刺胆道引流套件》 | 本套件结构组 成:由导管、穿刺针、固定针、导丝、带內针的扩张用导引套管、扩张管、固定板、连接管及引流袋构成。材质:直线型导管、猪尾型导管:聚氨酯、聚丙烯；带线型导管:聚氨酯、聚丙烯、聚酯；穿刺针:不锈钢、聚碳酸酯、聚丙烯； 固定针:不锈钢、聚碳酸酯； 导丝:不锈钢、特氟纶； 带内针扩张用导管:扩张用导引套管为聚丙烯、聚乙烯；内针为不锈钢、铜； 扩张管:聚乙烯；固定板:硅橡胶、聚酰胺；连接管:聚氯乙烯、聚碳酸酯；连接管:聚氯乙烯、聚碳酸酯。本品为一次性使用无菌产品，采用环氧乙烷灭菌方式。 | 经皮或经内视镜留置在胆管、胆囊、肝脏或胰脏内，进行排液、排脓或灌流。 | 猪尾型导管:7Fr 固定针:15G L-75mm 穿刺针:18G L-200mm 导丝:0.89mm（0.035″） L-800×1根 扩张管:7Fr L-200mm 固定板: No.1 连接管:L-50mm 猪尾型导管:8Fr 固定针:15G L-75mm 穿刺针:18G L-200mm 导丝:0.89mm（0.035″） L-800×1根 扩张管:9Fr L-200mm 固定板: No.2 连接管:L-50mm 带线型导管:7.2Fr 固定针:15G L-75mm 穿刺针:18G L-200mm 导丝:0.89mm（0.035″） L-800×1根 扩张管:7Fr L-200mm 固定板:No.1 连接管:L-50mm 猪尾型导管:7Fr 固定针:18G L-75mm 穿刺针:21G L-200mm 带内针的扩张用导引套管：内针19G、导管 5Fr 导丝:0.46mm（0.018″） L-800×1根、0.89mm（0.035″） L-800×1 1根 扩张管:7Fr L-200mm 固定板: No.1 连接管:L-50mm | 一步法猪尾型7Fr、8Fr；一步法带线型7.2Fr；两步法 猪尾型7Fr | 复合膜薄工艺灭菌纸 | 猪尾型：聚氨酯、聚丙烯；带线型：聚氨酯、聚丙烯、聚酯. | 套 | S080800056 | GZHC08001078
非血管介入类耗材 | 库利艾特国际贸易(大连)有限公司 | CREAT E MEDIC 株式会社（日文：クリエートメディック株式会社） | 经皮胃造瘘套件 | 国食药监械（进）字2014第3664644 号 | 2019-09-27 | 进口 | YZB/JAP 5470-2014《经皮胃造瘘套件》 | 本产品结构组成:由导管、胃壁固定器、持撑套及穿刺针和固定板组成。材质:导管为硅橡胶；胃壁固定器为不锈钢（SUS 304），聚碳酸酯；持撑套为聚乙烯；穿刺针为不锈钢（SUS 304）；固定板为硅橡胶材质。本产品为一次性使用无菌产品，灭菌方式为环氧乙烷灭菌。 | 用于经皮给胃供给营养。 | 胃瘘用导管：15Fr×1； 胃壁固定器I：20G×1； 持撑套（附带穿刺针）：16Fr×1； 固定板：导管一体×1 | PEG15 | 复合膜薄工艺灭菌纸 | 硅橡胶 | 套 | S080800056 | GZHC08001079
非血管介入类耗材 | 库利艾特国际贸易(大连)有限公司 | CREAT E MEDIC 株式会社（日文：クリエートメディック株式会社） | 经皮无水酒精注射针 | 国食药监械（进）字2014 第3152858号 | 2019-06-17 | 进口 | YZB/JAP 2725-2015《经皮无水酒精注射针》 | 本产品由经皮无水酒精注射针、固定针及连接管组合构成。材质:经皮无水酒精注射针:外针:不锈钢（SUS 304）；针基:聚丙烯；针套:聚乙烯；内针:不锈钢（SUS 304）；针基:聚丙烯；固定针:针管:不锈钢（SUS 304）；针基:聚丙烯；针套:聚乙烯；连接管:聚氯乙烯。本产品为一次性使用无菌产品，灭菌方式为环氧乙烷灭菌。 | 以治疗和诊断为目的，穿刺至人体内，注入药液、排液及辅助插入导管。 | 经皮无水酒精注射针：侧孔：S-10（6孔）、S-20（14孔）、S-7（6孔）、S-15（14孔）；长度：150mm、200mm； 固定针：19G L-75mm；连接管：L-400mm | 21G；22G | 复合膜薄工艺灭菌纸 | 不锈钢 | 根 | S080800056 | GZHC08001080
非血管介入类耗材 | 库利艾特国际贸易(大连)有限公司 | TSK 株式会社（日文：株式会社タスク） | 吸引式手动活检针 | 国械注进 20143156132 | 2019-12-25 | 进口 |  | 本产品由内针、针管、针基、针筒、活塞、手柄推杆、固定卡、结合部、硅胶套、粘着剂及保护套管组成,本产品为一次性使用无菌产品,灭菌方式为伽马射线灭菌。 | 用于从肝、肾、前列腺、乳房、脾、淋巴结等软组织或各种软组织瘤获得活检组织。 | 无 | 11G、12G、13G、14G、15G、16G、17G、18G、19G、20G、21G、22G、23G、25G | 复合膜薄工艺灭菌纸 | 不锈钢 | 根 | S080800056 | GZHC08001081
非血管介入类耗材 | 西安赫恩医疗科技有限公司 | Primed Halberstadt Medizintechnik GmbH | 负压引流装置及附件 | 国食药监械（进）字2014第2663001号 | 2019-06-23 | 进口 | YZB/GER 3130-2014 <负压引流装置及附件> | 引流管不含DEHP增塑剂更加安全，产品由引流管、引导针及引导针保护帽组成，，用于从伤口处引流血液及分泌物等。 | 本产品用来从伤口处引流血液和分泌物。 | ch12 | 21893 | 一次性无菌PE | PU材质 | 根 | S080800057 | GZHC08001082
非血管介入类耗材 | 西安赫恩医疗科技有限公司 | Primed Halberstadt Medizintechnik GmbH | 负压引流装置及附件 | 国食药监械（进）字2014第2663001号 | 2019-06-23 | 进口 | YZB/GER 3130-2014 <负压引流装置及附件> | 引流管不含DEHP增塑剂更加安全，产品由引流管、引导针及引导针保护帽组成，，用于从伤口处引流血液及分泌物等。 | 本产品用来从伤口处引流血液和分泌物。 | ch8 | 21891 | 一次性无菌PE | PU材质 | 根 | S080800057 | GZHC08001083
非血管介入类耗材 | 西安赫恩医疗科技有限公司 | Primed Halberstadt Medizintechnik GmbH | 负压引流装置及附件 | 国食药监械（进）字2014第2663001号 | 2019-06-23 | 进口 | YZB/GER 3130-2014 <负压引流装置及附件> | 引流管不含DEHP增塑剂更加安全，产品由引流管、引导针及引导针保护帽组成，，用于从伤口处引流血液及分泌物等。 | 本产品用来从伤口处引流血液和分泌物。 | ch14 | 21894 | 一次性无菌PE | PU材质 | 根 | S080800057 | GZHC08001084
非血管介入类耗材 | 北京道尼尔科技有限公司 | 多尼尔医疗技术亚洲有限公司 | 钬(Ho:YAG)激光治疗仪 （光纤） | 国械注进20153241044 | 2020-03-29 | 进口 |  | 作为钬激光的附件，配合钬激光完成泌尿系结石的治疗。 | 用于泌尿系结石的治疗。 | 600微米，270微米 | K2013153，K2013151 | 消毒袋 | 石英 | 根 | S080800058 | GZHC08001085
非血管介入类耗材 | 施康培医疗科技（武汉）有限公司 | STERYLAB S.r.l. | 一次性使用穿刺活检针 | 国食药监械(进)字2013第3155149号(更) | 2017-11-24 | 进口 | YZB/ITA 6470-2013《一次性使用穿刺活检针》 | 一次性使用穿刺活检针由BCT系列,BEN系列,BSL系列,BTT系列,FLP系列,MCN系列和MLC系列组成。产品由手柄、针体和护套部分组成。手柄由树脂和聚酰胺构成;针体由医用不锈钢的同心套管、针蕊组成,部分系列针蕊上含有切割槽,外套管上有厘米刻度(如需要)。根据手柄的操控方式分为全自动、半自动和手动产品活检针。产品经环氧乙烷灭菌,一次性使用。 | 活检针用于经皮穿刺,从软组织中切割、提取活组织标本;骨活检针也被设计用于经皮骨髓腔穿刺,采集骨髓组织及骨髓液。 | BCT1407, BCT1409, BCT1411, BCT1415, BCT1420, BCT1425, BCT1435, BCT1447, BCT1607, BCT1609, BCT1611, BCT1615, BCT1620, BCT1625, BCT1635, BCT1647, BCT1807, BCT1809, BCT1811, BCT1815, BCT1820, BCT1825, BCT1835, BCT1847, BCT2007, BCT2009, BCT2011, BCT2015, BCT2020, BCT2025, BCT2035, BCT2047 | BCT1407, BCT1409, BCT1411, BCT1415, BCT1420, BCT1425, BCT1435, BCT1447, BCT1607, BCT1609, BCT1611, BCT1615, BCT1620, BCT1625, BCT1635, BCT1647, BCT1807, BCT1809, BCT1811, BCT1815, BCT1820, BCT1825, BCT1835, BCT1847, BCT2007, BCT2009, BCT2011, BCT2015, BCT2020, BCT2025, BCT2035, BCT2047 | 纸塑 | 医用不锈钢 | 支 | S080800059 | GZHC08001086
非血管介入类耗材 | 施康培医疗科技（武汉）有限公司 | STERYLAB S.r.l. | 一次性使用穿刺活检针 | 国食药监械(进)字2013第3155149号(更) | 2017-11-24 | 进口 | Via Magenta 77/6 IT 20017 RHO(MI) | 一次性使用穿刺活检针由BCT系列,BEN系列,BSL系列,BTT系列,FLP系列,MCN系列和MLC系列组成。产品由手柄、针体和护套部分组成。手柄由树脂和聚酰胺构成;针体由医用不锈钢的同心套管、针蕊组成,部分系列针蕊上含有切割槽,外套管上有厘米刻度(如需要)。根据手柄的操控方式分为全自动、半自动和手动产品活检针。产品经环氧乙烷灭菌,一次性使用。 | 活检针用于经皮穿刺,从软组织中切割、提取活组织标本;骨活检针也被设计用于经皮骨髓腔穿刺,采集骨髓组织及骨髓液。 | FLP1609, FLP1611, FLP1615, FLP1620, FLP1625, FLP1630, FLP1709, FLP1711, FLP1715, FLP1720, FLP1725, FLP1730, FLP1809, FLP1811, FLP1815, FLP1820, FLP1825, FLP1830, FLP1909, FLP1911, FLP1915, FLP1920, FLP1925, FLP1930, FLP2009, FLP2011, FLP2015, FLP2020, FLP2109, FLP2111, FLP2115, FLP2120, FLP2209, FLP2211, FLP2215, FLP2220 | FLP1609, FLP1611, FLP1615, FLP1620, FLP1625, FLP1630, FLP1709, FLP1711, FLP1715, FLP1720, FLP1725, FLP1730, FLP1809, FLP1811, FLP1815, FLP1820, FLP1825, FLP1830, FLP1909, FLP1911, FLP1915, FLP1920, FLP1925, FLP1930, FLP2009, FLP2011, FLP2015, FLP2020, FLP2109, FLP2111, FLP2115, FLP2120, FLP2209, FLP2211, FLP2215, FLP2220 | 纸塑 | 医用不锈钢 | 支 | S080800059 | GZHC08001087
非血管介入类耗材 | 施康培医疗科技（武汉）有限公司 | STERYLAB S.r.l. | 一次性使用穿刺活检针 | 国食药监械(进)字2013第3155149号(更) | 2017-11-24 | 进口 | YZB/ITA 6470-2013《一次性使用穿刺活检针》 | 一次性使用穿刺活检针由BCT系列,BEN系列,BSL系列,BTT系列,FLP系列,MCN系列和MLC系列组成。产品由手柄、针体和护套部分组成。手柄由树脂和聚酰胺构成;针体由医用不锈钢的同心套管、针蕊组成,部分系列针蕊上含有切割槽,外套管上有厘米刻度(如需要)。根据手柄的操控方式分为全自动、半自动和手动产品活检针。产品经环氧乙烷灭菌,一次性使用。 | 活检针用于经皮穿刺,从软组织中切割、提取活组织标本;骨活检针也被设计用于经皮骨髓腔穿刺,采集骨髓组织及骨髓液。 | MCN01, MCN02, MCN22, MCN03, MCN04 | MCN01, MCN02, MCN22, MCN03, MCN04 | 纸塑 | 医用不锈钢 | 支 | S080800059 | GZHC08001088
非血管介入类耗材 | 施康培医疗科技（武汉）有限公司 | STERYLAB S.r.l. | 一次性使用穿刺活检针 | 国食药监械(进)字2013第3155149号(更) | 2017-11-24 | 进口 | YZB/ITA 6470-2013《一次性使用穿刺活检针》 | 一次性使用穿刺活检针由BCT系列,BEN系列,BSL系列,BTT系列,FLP系列,MCN系列和MLC系列组成。产品由手柄、针体和护套部分组成。手柄由树脂和聚酰胺构成;针体由医用不锈钢的同心套管、针蕊组成,部分系列针蕊上含有切割槽,外套管上有厘米刻度(如需要)。根据手柄的操控方式分为全自动、半自动和手动产品活检针。产品经环氧乙烷灭菌,一次性使用。 | 活检针用于经皮穿刺,从软组织中切割、提取活组织标本;骨活检针也被设计用于经皮骨髓腔穿刺,采集骨髓组织及骨髓液。 | MLC1407, MLC1409, MLC1411, MLC1415, MLC1420, MLC1425, MLC1607, MLC1609, MLC1611, MLC1615, MLC1620, MLC1625, MLC1807, MLC1809, MLC1811, MLC1815, MLC1820, MLC1825, MLC2007, MLC2009, MLC2011, MLC2015, MLC2020, MLC2025 | MLC1407, MLC1409, MLC1411, MLC1415, MLC1420, MLC1425, MLC1607, MLC1609, MLC1611, MLC1615, MLC1620, MLC1625, MLC1807, MLC1809, MLC1811, MLC1815, MLC1820, MLC1825, MLC2007, MLC2009, MLC2011, MLC2015, MLC2020, MLC2025 | 纸塑 | 医用不锈钢 | 支 | S080800059 | GZHC08001089
非血管介入类耗材 | 施康培医疗科技（武汉）有限公司 | STERYLAB S.r.l. | 一次性使用穿刺活检针 | 国食药监械(进)字2013第3155149号(更) | 2017-11-24 | 进口 | YZB/ITA 6470-2013《一次性使用穿刺活检针》 | 一次性使用穿刺活检针由BCT系列,BEN系列,BSL系列,BTT系列,FLP系列,MCN系列和MLC系列组成。产品由手柄、针体和护套部分组成。手柄由树脂和聚酰胺构成;针体由医用不锈钢的同心套管、针蕊组成,部分系列针蕊上含有切割槽,外套管上有厘米刻度(如需要)。根据手柄的操控方式分为全自动、半自动和手动产品活检针。产品经环氧乙烷灭菌,一次性使用。 | 活检针用于经皮穿刺,从软组织中切割、提取活组织标本;骨活检针也被设计用于经皮骨髓腔穿刺,采集骨髓组织及骨髓液。 | BEN0810, BEN0815, BEN0910, BEN0915, BEN1110, BEN1115, BEN1305, BEN1309 | BEN0810, BEN0815, BEN0910, BEN0915, BEN1110, BEN1115, BEN1305, BEN1309 | 纸塑 | 医用不锈钢 | 支 | S080800059 | GZHC08001090
非血管介入类耗材 | 施康培医疗科技（武汉）有限公司 | STERYLAB S.r.l. | 一次性使用穿刺活检针 | 国食药监械(进)字2013第3155149号(更) | 2017-11-24 | 进口 | YZB/ITA 6470-2013《一次性使用穿刺活检针》 | 一次性使用穿刺活检针由BCT系列,BEN系列,BSL系列,BTT系列,FLP系列,MCN系列和MLC系列组成。产品由手柄、针体和护套部分组成。手柄由树脂和聚酰胺构成;针体由医用不锈钢的同心套管、针蕊组成,部分系列针蕊上含有切割槽,外套管上有厘米刻度(如需要)。根据手柄的操控方式分为全自动、半自动和手动产品活检针。产品经环氧乙烷灭菌,一次性使用。 | 活检针用于经皮穿刺,从软组织中切割、提取活组织标本;骨活检针也被设计用于经皮骨髓腔穿刺,采集骨髓组织及骨髓液。 | MLC1407, MLC1409, MLC1411, MLC1415, MLC1420, MLC1425, MLC1607, MLC1609, MLC1611, MLC1615, MLC1620, MLC1625, MLC1807, MLC1809, MLC1811, MLC1815, MLC1820, MLC1825, MLC2007, MLC2009, MLC2011, MLC2015, MLC2020, MLC2025 | MLC1407, MLC1409, MLC1411, MLC1415, MLC1420, MLC1425, MLC1607, MLC1609, MLC1611, MLC1615, MLC1620, MLC1625, MLC1807, MLC1809, MLC1811, MLC1815, MLC1820, MLC1825, MLC2007, MLC2009, MLC2011, MLC2015, MLC2020, MLC2025 | 纸塑 | 医用不锈钢 | 支 | S080800059 | GZHC08001091
非血管介入类耗材 | 施康培医疗科技（武汉）有限公司 | STERYLAB S.r.l. | 一次性使用穿刺活检针 | 国食药监械(进)字2013第3155149号(更) | 2017-11-24 | 进口 | YZB/ITA 6470-2013《一次性使用穿刺活检针》 | 一次性使用穿刺活检针由BCT系列,BEN系列,BSL系列,BTT系列,FLP系列,MCN系列和MLC系列组成。产品由手柄、针体和护套部分组成。手柄由树脂和聚酰胺构成;针体由医用不锈钢的同心套管、针蕊组成,部分系列针蕊上含有切割槽,外套管上有厘米刻度(如需要)。根据手柄的操控方式分为全自动、半自动和手动产品活检针。产品经环氧乙烷灭菌,一次性使用。 | 活检针用于经皮穿刺,从软组织中切割、提取活组织标本;骨活检针也被设计用于经皮骨髓腔穿刺,采集骨髓组织及骨髓液。 | BSL0910, BSL0915, BSL1110, BSL1115, BSL1305, BSL1309 | BSL0910, BSL0915, BSL1110, BSL1115, BSL1305, BSL1309 | 纸塑 | 医用不锈钢 | 支 | S080800059 | GZHC08001092
非血管介入类耗材 | 施康培医疗科技（武汉）有限公司 | STERYLAB S.r.l. | 一次性使用穿刺活检针 | 国食药监械(进)字2013第3155149号(更) | 2017-11-24 | 进口 | YZB/ITA 6470-2013《一次性使用穿刺活检针》 | 一次性使用穿刺活检针由BCT系列,BEN系列,BSL系列,BTT系列,FLP系列,MCN系列和MLC系列组成。产品由手柄、针体和护套部分组成。手柄由树脂和聚酰胺构成;针体由医用不锈钢的同心套管、针蕊组成,部分系列针蕊上含有切割槽,外套管上有厘米刻度(如需要)。根据手柄的操控方式分为全自动、半自动和手动产品活检针。产品经环氧乙烷灭菌,一次性使用。 | 活检针用于经皮穿刺,从软组织中切割、提取活组织标本;骨活检针也被设计用于经皮骨髓腔穿刺,采集骨髓组织及骨髓液。 | BTT1307, BTT1311, BTT1109, BTT1113 | BTT1307, BTT1311, BTT1109, BTT1113 | 纸塑 | 医用不锈钢 | 支 | S080800059 | GZHC08001093
非血管介入类耗材 | 奥维思科（北京）贸易有限公司 | Ovesco Endoscopy AG(德国） | 内镜锚 | 国械注进20162222483 | 2021-07-24 | 进口 | 进口产品 | 该产品由手柄、滑动杆、软性轴、螺旋槽管、锚组成。 | 与软管内窥镜配套使用，用于胃肠道中组织的抓取好处理。 | 200.10 | 200.10 | 塑料盒和纸盒 | 镍钛合金、不锈钢等 | 盒 | S080800060 | GZHC08001094
非血管介入类耗材 | 康尔福盛（上海）商贸有限公司 | CareFusion | 半自动活检针Temno | 国械注进20163152774 | 2021-09-05 | 进口 | YZB/USA 6004-2012《组织活检针》 | 本产品为半自动活检针。半自动活检针由衬芯、针管、弹簧、把手和针座组成，采用环氧乙烷灭菌。本产品一次性使用。 | 半自动活检针用于从软组织如乳房、肾脏、肝脏、肺和甲状腺获取活检样本。 | T146（60*14G） T149（90*14G） T1411（110*14G）T1415（150*14G）T1420（200*14G）T166（60*16G）T169（90*16G） T1611（110*16G）T1615（150*16G）T1620（200*16G）T186（60*18G）T189（90*18G） T1811（110*18G）T1815（150*18G）T1820（200*18G）T1915（150*19G）T206（60*20G）T209（90*20G） T2011（110*20G）T2015（150*20G）T2020（200*20G）T226（60*22G）T229（90*22G）T2215（150*22G） | T146\T149\T1411\T1415\T1420\T166\T169\T1611\T1615\T1620\T186\T189\T1811\T1815\T1820（200*18G）T1915\T206\T209\T2011\T2015\T2020\T226\T229\T2215 | 纸塑 | 自动活检针由衬芯、针管、弹簧、把手和针座组成，针管和衬芯材质为不锈钢，针座和衬芯座材质为聚碳酸酯和丙烯腈-丁二烯-苯乙烯。 | 支 | S080800061 | GZHC08001095
非血管介入类耗材 | 康尔福盛（上海）商贸有限公司 | CareFusion | 自动活检针套装 | 国械注进20163152774 | 2021-09-05 | 进口 | YZB/USA 6004-2012《组织活检针》 | 本产品分为自动活检针和导引针。自动活检针由衬芯、针管、弹簧、把手和针座组成，采用环氧乙烷灭菌。导引针由衬芯、针管、衬芯座、针座和限位器组成，采用环氧乙烷灭菌。本产品一次性使用。 | 自动活检针用于软组织如乳房、肾脏、肝脏、前列腺获取活检样本；导引针用于协助活检针从软组织如乳房、肾脏、肝脏、肺、前列腺和甲状腺获取活检样本。 | CA1411（A1411+PP1356）CA1415（A1415+PP13510）CA1420（A1420+PP13515）CA1611（A1611+PP156）CA1615（A1615+PP1510A）CA1620（A1620+PP1515A）CA1811（A1811+PP176）CA1815（A1815+PP1710）CA1820（A1820+PP1715）CA2011（A209+PP196）CA2015（A2011+PP1910）CA2020（A2020+PP1915） | CA1411\CA1415\CA1420\CA1611\CA1615\CA1620\CA1811\CA1815\CA1820\CA2011\CA2015\CA2020 | 纸塑 | 自动活检针由衬芯、针管、弹簧、把手和针座组成，针管和衬芯材质为不锈钢，针座和衬芯座材质为聚碳酸酯和丙烯腈-丁二烯-苯乙烯。 | 支 | S080800061 | GZHC08001096
非血管介入类耗材 | 康尔福盛（上海）商贸有限公司 | CareFusion | 半自动活检针Temno evolution | 国械注进20163152774 | 2021-09-05 | 进口 | YZB/USA 6004-2012《组织活检针》 | 本产品为半自动活检针。半自动活检针由衬芯、针管、弹簧、把手和针座组成，采用环氧乙烷灭菌。本产品一次性使用。 | 半自动活检针用于从软组织如乳房、肾脏、肝脏、肺和甲状腺获取活检样本。 | TT146（60*14G） TT1411（110*14G）TT1415（150*14G）TT1420（200*14G）TT166（60*16G） TT1611（110*16G）TT1615（150*16G）TT1620（200*16G）TT186（60*18G） TT1811（110*18G）TT1815（150*18G）TT1820（200*18G）TT206（60*20G） TT2011（110*20G）TT2015（150*20G）TT2020（200*20G） | TT146\TT1411\TT1415\TT1420\TT166\TT1611\TT1615\TT1620\TT186\TT1811\TT1815\TT1820\TT206\TT2011\TT2015\TT2020 | 纸塑 | 半自动活检针由衬芯、针管、弹簧、把手和针座组成，针管和衬芯材质为不锈钢，针座和衬芯座材质为聚碳酸酯和丙烯腈-丁二烯-苯乙烯。 | 支 | S080800061 | GZHC08001097
非血管介入类耗材 | 康尔福盛（上海）商贸有限公司 | CareFusion | 手动活检针 | 国械注进20163152774 | 2021-09-05 | 进口 |  | 手动活检针由衬芯、针管、衬芯座和针座组成，采用射线灭菌。 | 手动活检针用于从软组织如肾脏、肝脏获取活检样本。 | 2N2711X（76*18G）2N2712X（114*18G）2N2713X（152*18G）2N2700X（76*14G）2N2702X（114*14G）2N2704X（152*14G） | 2N2711X\2N2712X\2N2713X\2N2700X\2N2702X\2N2704X | 纸塑 | 针管和衬芯材质为不锈钢，针座和衬芯座材质为聚碳酸酯和丙烯腈-丁二烯-苯乙烯。 | 支 | S080800061 | GZHC08001098
非血管介入类耗材 | 康尔福盛（上海）商贸有限公司 | CareFusion | 导引针 | 国械注进20163152774 | 2021-09-05 | 进口 |  | 导引针由衬芯、针管、衬芯座、针座和限位器组成，采用环氧乙烷灭菌。本产品一次性使用。 | 导引针用于协助活检针从软组织如乳房、肾脏、肝脏、肺、前列腺和甲状腺获取活检样本。 | PP1356（60*13.5G）PP13510（100*13.5G）PP156（60*15G）PP1510A（100*15G）PP1515A（150*15G）PP176（60*17G）PP1710（100*17G）PP1715（150*17G）PP196（60*19G）PP1910（100*19G）PP1915（150*19G）PP206（60*20G）PP2010（110*20G）PP2015（150*20G） | PP1356\PP13510\PP156\PP1510A\PP1515A\PP176\PP1710\PP1715\PP196\PP1910\PP1915\PP206\PP2010\PP2015 | 纸塑 | 引导针由衬芯、针管、衬芯座、针座和限位器组成，针管和衬芯材质为不锈钢，针座和限位器为聚碳酸酯和丙烯腈-丁二烯-苯乙烯。 | 支 | S080800061 | GZHC08001099
非血管介入类耗材 | 康尔福盛（上海）商贸有限公司 | CareFusion | 自动活检针 | 国械注进20163152774 | 2021-09-05 | 进口 | YZB/USA 6004-2012《组织活检针》 | 本产品为自动活检针，由衬芯、针管、弹簧、把手和针座组成，采用环氧乙烷灭菌。本产品一次性使用。 | 自动活检针用于软组织如乳房、肾脏、肝脏、前列腺获取活检样本。 | A146（60*14G） A149（90*14G）A1411（110*14G）A1415（150*14G）A1420（200*14G）A166（60*16G） A169（90*16G）A1611（110*16G）A1615（150*16G）A1620（200*16G）A186（60*18G） A189（90*18G）A1811（110*18G）A1815（150*18G）A1820（200*18G）A1825（250*18G）A206（60*20G） A209（90*20G）A2011（110*20G）A2020（200*20G） | A146\A149\A1411\A1415\A1420\A166\ A169\A1611\A1615\A1620\A186\A189\A1811\A1815\A1820\A1825\A206\A209\A2011\A2020 | 纸塑 | 自动活检针由衬芯、针管、弹簧、把手和针座组成，针管和衬芯材质为不锈钢，针座和衬芯座材质为聚碳酸酯和丙烯腈-丁二烯-苯乙烯。 | 支 | S080800061 | GZHC08001100
非血管介入类耗材 | 康尔福盛（上海）商贸有限公司 | CareFusion | Franseen 活检针 | 国械注进20153152262 | 2020-07-09 | 进口 | YZB/USA 1192-2013《抽吸式活检针》 | 本产品由针管、衬芯、针座、衬芯座盒限深规组成。本产品为灭菌包装，采用环氧乙烷灭菌。 | 本产品用于软组织活检，适用于乳房、肾脏、肝脏、肺、甲状腺、淋巴结及其他软组织肿块活检，Franseen活检针：用于纤维组织病变处取样。 | FRA1815(150mm*18G)，FRA1820(200mm*18G)，FRA2010(100mm*20G)，FRA2015(150mm*20G)，FRA2020(200mm*20G)，FRA2210(100mm*22G)，FRA2215(150mm*22G)，FAR2220(200mm*22G) | FRA1815\FRA1820\FRA2010\FRA2015\FRA2020\FRA2210\FRA2215\FRA2220 | 纸塑 | 本产品针管和衬芯材料为不锈钢、限深规材料为聚乙烯、针座和衬芯座材料为聚碳酸酯盒丙烯腈-丁二烯-苯乙烯（ABS）材料。 | 支 | S080800061 | GZHC08001101
非血管介入类耗材 | 康尔福盛（上海）商贸有限公司 | CareFusion | Chiba 活检针 | 国械注进20153152262 | 2020-07-09 | 进口 | YZB/USA 1192-2013《抽吸式活检针》 | 本产品由针管、衬芯、针座、衬芯座盒限深规组成。 | 本产品用于软组织活检，适用于乳房、肾脏、肝脏、肺、甲状腺、淋巴结及其他软组织肿块活检，Chiba活检针用于吸引组织和细胞。 | CHI1815(150mm*18G)，CHI1820CHI(200mm*18G)，CHI1915(150mm*19G)，CHI1920(200mm*19G)，CHI2010(100mm*20G)，CHI2015(150mm*20G)，CHI2020(200mm*20G)，CHI205(50mm*20G)，CHI2115(15mm*21G)，CHI2120(200mm*21G)，CHI2210(100mm*22G)，CHI2215(150mm*22G)，CHI2220(200mm*22G)，CHI226(60mm*22G)，CHI229(90mm*22G)，CHI225(50mm*22G)，CHI2315(150mm*23G)，CHI2320(200mm*22G) | CHI1815\CHI1820)CHI1915\CHI1920\CHI2010\CHI2015\CHI2020\CHI205\CHI2115\CHI2120\CHI2210\CHI2215\CHI2220\CHI226\CHI229\CHI225\CHI2315\CHI2320 | 纸塑 | 针管和衬芯材料为不锈钢、限深规材料为聚乙烯、针座和衬芯座材料为聚碳酸酯盒丙烯腈-丁二烯-苯乙烯（ABS）材料。 | 支 | S080800061 | GZHC08001102
非血管介入类耗材 | 康尔福盛（上海）商贸有限公司 | CareFusion | T-Handle IS骨髓抽吸针 | 国械注进20163152800 | 2021-09-07 | 进口 | YZB/USA 3235-2013《骨髓活检针》 | 本产品由针管、管心针、探针、样本架、帽、手柄、限深器、探针导引器、接头盒支撑杆组成。为环氧乙烷灭菌，一次性使用。 | 本产品用于从骨髓抽吸样本，用于骨髓活检。 | TIN3015（76.2mm*15G）,TIN3018（76.2mm*18G） | TIN3015\TIN3018 | 纸塑 | 针管、管心针、探针、样本架、帽、手柄、限深器、探针导引器、接头盒支撑杆组成，针管、管心针、探针材质为不锈钢，其余材质为聚碳酸酯和丙烯腈-丁二烯-苯乙烯。 | 支 | S080800061 | GZHC08001103
非血管介入类耗材 | 康尔福盛（上海）商贸有限公司 | CareFusion | IS骨髓抽吸针 | 国械注进20163152800 | 2021-09-07 | 进口 | YZB/USA 3235-2013《骨髓活检针》 | 本产品由针管、管心针、探针、样本架、帽、手柄、限深器、探针导引器、接头盒支撑杆组成。为环氧乙烷灭菌，一次性使用为伽玛射线灭菌。一次性使用。 | 本产品用于从骨髓抽吸样本，用于骨髓活检。 | DIN1515X(10,50mm*15G)，DIN1518X(14.38mm*18G) | DIN1515X\DIN1518X | 纸塑 | 针管、管心针、探针、样本架、帽、手柄、限深器、探针导引器、接头盒支撑杆组成，针管、管心针、探针材质为不锈钢，其余材质为聚碳酸酯和丙烯腈-丁二烯-苯乙烯。 | 支 | S080800061 | GZHC08001104
非血管介入类耗材 | 康尔福盛（上海）商贸有限公司 | CareFusion | 0J骨髓活检/抽吸针 | 国械注进20163152800 | 2021-09-07 | 进口 | YZB/USA 3235-2013《骨髓活检针》 | 本产品由针管、管心针、探针、样本架、帽、手柄、限深器、探针导引器、接头盒支撑杆组成。为环氧乙烷灭菌，一次性使用为伽玛射线灭菌。一次性使用。 | 本产品用于从骨髓抽吸样本，用于骨髓活检。 | DJ2013X(50.8mm*13G)，DJ3513X(88.9mm*13G)，DJ4011X(101.6mm*11G)，DJ6011X(150mm*11G)，DJ4008X(101.6mm*8G) | DJ2013X\DJ3513X\DJ4011X\DJ6011X\DJ4008X | 纸塑 | 针管、管心针、探针、样本架、帽、手柄、限深器、探针导引器、接头盒支撑杆组成，针管、管心针、探针材质为不锈钢，其余材质为聚碳酸酯和丙烯腈-丁二烯-苯乙烯。 | 支 | S080800061 | GZHC08001105
非血管介入类耗材 | 康尔福盛（上海）商贸有限公司 | CareFusion | T-Handle骨髓活检针（带样本架） | 国械注进20163152800 | 2021-09-07 | 进口 | YZB/USA 3235-2013《骨髓活检针》 | 本产品由针管、管心针、探针、样本架、帽、手柄、限深器、探针导引器、接头盒支撑杆组成。为环氧乙烷灭菌，一次性使用。 | 本产品用于从骨髓抽吸样本，用于骨髓活检。 | TJM3513(88.9mm*13G)，TJM4011(101.6mm*11G)，TJM4008(101.6mm*8G)，TJM6011(150mm*11G)，TJM6008(150mm*8G) | TJM3513\TJM4011\TJM4008\TJM6011\TJM6008 | 纸塑 | 针管、管心针、探针、样本架、帽、手柄、限深器、探针导引器、接头盒支撑杆组成，针管、管心针、探针材质为不锈钢，其余材质为聚碳酸酯和丙烯腈-丁二烯-苯乙烯。 | 支 | S080800061 | GZHC08001106
非血管介入类耗材 | 康尔福盛（上海）商贸有限公司 | CareFusion | T-Handle 骨髓活检针 | 国械注进20163152800 | 2021-09-07 | 进口 | YZB/USA 3235-2013《骨髓活检针》 | 本产品由针管、管心针、探针、样品架、帽、手柄、限深器、探针导引器、接头和支撑杆组成。产品为伽马射线灭菌，一次性使用。 | 本产品用于从骨髓抽吸样本，用于骨髓活检。 | TJC3513(88.9mm*13G)，TJC4011(101.6mm*11G)，TJC4008(101.6mm*8G)，TJC6011(150mm*11G)，TJC6008(150mm*8G) | TJC3513\TJC4011\TJC4008\TJC6011\TJC6008 | 纸塑 | 针管、管心针、探针、样本架、帽、手柄、限深器、探针导引器、接头盒支撑杆组成，针管、管心针、探针材质为不锈钢，其余材质为聚碳酸酯和丙烯腈-丁二烯-苯乙烯。 | 支 | S080800061 | GZHC08001107
非血管介入类耗材 | 南京微创医学科技股份有限公司 | 南京微创医学科技股份有限公司 | 一次性使用清洁刷 | 无 | 2099-12-31 | 国产 | 无 | 刷头、导管和手柄组成。 | 用于清洁内窥镜通道。 | CB18-0070/12（16、23）-S 、CB20-0070/23-S | CB18-0070/12（16、23）-S、 CB20-0070/23-S | 纸塑 | 尼龙、不锈钢、ABS。 | 把 | S080800062 | GZHC08001108
非血管介入类耗材 | 南京微创医学科技股份有限公司 | 南京微创医学科技股份有限公司 | 气管支架 | 国械注准20163461471 | 2021-09-05 | 国产 | 产品技术要求：国械注准20163461471 气管支架 | 该支架由镍钛合金制成，无覆膜，其中镍的含量54.5%-57%。支架形式：直圆柱和Y形直圆柱，结构为手编。支架直径10-22mm，支架长度20-100mm。可以以单个支架供货，也可以以支架预装入置入器形式供货。置入器为A型和B型，A型置入器由软头、内管、定位环、中管、外管、前手柄、后手柄、调节手柄等组成;B型置入器由软头、内管、外管、手柄、捆线、拉线环等组成。置入器材料由聚氯乙烯、聚乙烯、医用不锈钢、ABS和尼龙组成。释放辅助线为选配件，材料为尼龙6。环氧乙烷灭菌，产品一次性使用。货架寿命2年。 | 用于治疗因恶性病变造成的气管狭窄。 | MTN-QB-S-10(12、14、16、18、20、22)-20（30、40、50、60、70、80、90、100）-A-（3-8）-（300-650） | MTN-QB-S-10(12、14、16、18、20、22)-20（30、40、50、60、70、80、90、100）-A-（3-8）-（300-650） | 纸塑 | 镍钛合金 | 套 | S080800062 | GZHC08001109
非血管介入类耗材 | 南京微创医学科技股份有限公司 | 南京微创医学科技股份有限公司 | 气管支架 | 国械注准20163461471 | 2021-09-05 | 国产 | 产品技术要求：国械注准20163461471 气管支架 | 该支架由镍钛合金制成，无覆膜，其中镍的含量54.5%-57%。支架形式：直圆柱和Y形直圆柱，结构为手编。支架直径10-22mm，支架长度20-100mm。可以以单个支架供货，也可以以支架预装入置入器形式供货。置入器为A型和B型，A型置入器由软头、内管、定位环、中管、外管、前手柄、后手柄、调节手柄等组成;B型置入器由软头、内管、外管、手柄、捆线、拉线环等组成。置入器材料由聚氯乙烯、聚乙烯、医用不锈钢、ABS和尼龙组成。释放辅助线为选配件，材料为尼龙6。环氧乙烷灭菌，产品一次性使用。货架寿命2年。 | 用于治疗因恶性病变造成的气管狭窄。 | MTN-QA-S-10(12、14、16、18、20、22)-20（30、40、50、60、70、80、90、100）-A-（3-8）-（300-650） | MTN-QA-S-10(12、14、16、18、20、22)-20（30、40、50、60、70、80、90、100）-A-（3-8）-（300-650） | 纸塑 | 镍钛合金 | 套 | S080800062 | GZHC08001110
非血管介入类耗材 | 南京微创医学科技股份有限公司 | 南京微创医学科技股份有限公司 | 气管支架 | 国械注准20163461471 | 2021-09-05 | 国产 | 产品技术要求：国械注准20163461471 气管支架 | 该支架由镍钛合金制成，无覆膜，其中镍的含量54.5%-57%。支架形式：直圆柱和Y形直圆柱，结构为手编。支架直径10-22mm，支架长度20-100mm。可以以单个支架供货，也可以以支架预装入置入器形式供货。置入器为A型和B型，A型置入器由软头、内管、定位环、中管、外管、前手柄、后手柄、调节手柄等组成;B型置入器由软头、内管、外管、手柄、捆线、拉线环等组成。置入器材料由聚氯乙烯、聚乙烯、医用不锈钢、ABS和尼龙组成。释放辅助线为选配件，材料为尼龙6。环氧乙烷灭菌，产品一次性使用。货架寿命2年。 | 用于治疗因恶性病变造成的气管狭窄 | MTN-QB-S-10(12、14、16、18、20、22)-20（30、40、50、60、70、80、90、100）-B-（3-8）-（300-650） | MTN-QB-S-10(12、14、16、18、20、22)-20（30、40、50、60、70、80、90、100）-B-（3-8）-（300-650） | 纸塑 | 镍钛合金 | 套 | S080800062 | GZHC08001111
非血管介入类耗材 | 南京微创医学科技股份有限公司 | 南京微创医学科技股份有限公司 | 尿道支架 | 国械注准20173460118 | 2022-01-19 | 国产 | 国械注准20173460118 | 该产品由支架和置入器组成，支架可预装或单独包装。支架为直圆柱网状，由镍钛合金材料制成，分为手编支架和针织支架。置入器为A型。环氧乙烷灭菌，一次性使用 | 该产品用于良性前列腺增生症、前列腺肿瘤病伴有后尿道狭窄的扩张治疗。 | MTN-NA-S、Z-10~14-20~50-A-4~8-100~350 | MTN-NA-S、Z-10~14-20~50-A-4~8-100~350 | 纸塑 | 镍钛合金 | 套 | S080800062 | GZHC08001112
非血管介入类耗材 | 南京微创医学科技股份有限公司 | 南京微创医学科技股份有限公司 | 取石网篮 | 苏械注准20162220992 | 2021-09-22 | 国产 | 苏械注准20162220992 取石网篮 | 取石网篮由取石篮（O6Cr19Ni10（304）或022Cr17Ni12Mo2（316）不锈钢丝）、外管（PTFE）、手柄（ABS或O6Cr19Ni10（304）不锈钢）和牵引线（O6Cr19Ni10（304））或022Cr17Ni12Mo2（316）不锈钢丝）组成，按取石网篮结构型式不同分为六角型、半螺旋型、6丝全螺旋型和8丝全螺旋型四种，每型按网篮直径和外管直径不同又各分为若干规格、取石网篮各连接处不脱离拉力≥15N，产品应无菌。 | 适用于取出胆管内的胆石或上下消化道中的异物 | SEB-(A、B、D)-(15-35)/(40-80)-(5-9)/(200-300) | SEB-(A、B、D)-(15-35)/(40-80)-(5-9)/(200-300) | 纸塑 | 网篮与牵引线采用不锈钢丝绞合而成，外管为聚四氟乙烯材质，手柄为ABS或不锈钢材质。 | 个 | S080800062 | GZHC08001113
非血管介入类耗材 | 南京微创医学科技股份有限公司 | 南京微创医学科技股份有限公司 | MTN-BF系列无菌一次性内窥镜活体取样钳 | 苏食药监械（准）字2014第2220942号 | 2019-07-10 | 国产 | YZB/苏 0805-2010 MTN-BF系列无菌一次性内窥镜活体取样钳 | MTN-BF系列无菌一次性使用内窥镜活体取样钳由钳头部分、外管、滑块和手柄组成；金属钳头采用0Cr17Ni4Cu4Nb和ICr18Ni9制成，弹簧管、片针采用0Cr18Ni9制成，滑块和手柄采用ABS制成；产品按是否带针分为A型和B型，按尺寸不同分为若干种。产品应无菌。 | 供钳取消化道、呼吸道活体组织样本用。 | MTN-BF-16、18/12-A-（1） | MTN-BF-16、18/12-A-（1） | 纸塑 | 医用不锈钢、ABS | 把 | S080800062 | GZHC08001114
非血管介入类耗材 | 南京微创医学科技股份有限公司 | 南京微创医学科技股份有限公司 | MTN-BF系列无菌一次性内窥镜活体取样钳 | 苏食药监械（准）字2014第2220942号 | 2019-07-10 | 国产 | YZB/苏 0805-2010 MTN-BF系列无菌一次性内窥镜活体取样钳 | MTN-BF系列无菌一次性使用内窥镜活体取样钳由钳头部分、外管、滑块和手柄组成；金属钳头采用0Cr17Ni4Cu4Nb和ICr18Ni9制成，弹簧管、片针采用0Cr18Ni9制成，滑块和手柄采用ABS制成；产品按是否带针分为A型和B型，按尺寸不同分为若干种。产品应无菌。 | 供钳取消化道、呼吸道活体组织样本用。 | MTN-BF-16、18/3、5、8-B-（1） | MTN-BF-16、18/3、5、8-B-（1） | 纸塑 | 医用不锈钢、ABS | 把 | S080800062 | GZHC08001115
非血管介入类耗材 | 南京微创医学科技股份有限公司 | 南京微创医学科技股份有限公司 | MTN-BF系列无菌一次性内窥镜活体取样钳 | 苏食药监械（准）字2014第2220942号 | 2019-07-10 | 国产 | YZB/苏 0805-2010 MTN-BF系列无菌一次性内窥镜活体取样钳 | MTN-BF系列无菌一次性使用内窥镜活体取样钳由钳头部分、外管、滑块和手柄组成；金属钳头采用0Cr17Ni4Cu4Nb和ICr18Ni9制成，弹簧管、片针采用0Cr18Ni9制成，滑块和手柄采用ABS制成；产品按是否带针分为A型和B型，按尺寸不同分为若干种。产品应无菌。 | 供钳取消化道、呼吸道活体组织样本用。 | MTN-BF-16、18/12-B-（1） | MTN-BF-16、18/12-B-（1） | 纸塑 | 医用不锈钢、ABS | 把 | S080800062 | GZHC08001116
非血管介入类耗材 | 南京微创医学科技股份有限公司 | 南京微创医学科技股份有限公司 | MTN-BF系列无菌一次性内窥镜活体取样钳 | 苏食药监械（准）字2014第2220942号 | 2019-07-10 | 国产 | YZB/苏 0805-2010 MTN-BF系列无菌一次性内窥镜活体取样钳 | MTN-BF系列无菌一次性使用内窥镜活体取样钳由钳头部分、外管、滑块和手柄组成；金属钳头采用0Cr17Ni4Cu4Nb和ICr18Ni9制成，弹簧管、片针采用0Cr18Ni9制成，滑块和手柄采用ABS制成；产品按是否带针分为A型和B型，按尺寸不同分为若干种。产品应无菌。 | 供钳取消化道、呼吸道活体组织样本用。 | MTN-BF-23、26/18-A-（1） | MTN-BF-23、26/18-A-（1） | 纸塑 | 医用不锈钢、ABS | 把 | S080800062 | GZHC08001117
非血管介入类耗材 | 南京微创医学科技股份有限公司 | 南京微创医学科技股份有限公司 | MTN-BF系列无菌一次性内窥镜活体取样钳 | 苏食药监械（准）字2014第2220942号 | 2019-07-10 | 国产 | YZB/苏 0805-2010 MTN-BF系列无菌一次性内窥镜活体取样钳 | MTN-BF系列无菌一次性使用内窥镜活体取样钳由钳头部分、外管、滑块和手柄组成；金属钳头采用0Cr17Ni4Cu4Nb和ICr18Ni9制成，弹簧管、片针采用0Cr18Ni9制成，滑块和手柄采用ABS制成；产品按是否带针分为A型和B型，按尺寸不同分为若干种。产品应无菌。 | 供钳取消化道、呼吸道活体组织样本用。 | MTN-BF-23、26/3、5、8、10、12、16、23-A-（1） | MTN-BF-23、26/3、5、8、10、12、16、23-A-（1） | 纸塑 | 医用不锈钢、ABS | 把 | S080800062 | GZHC08001118
非血管介入类耗材 | 南京微创医学科技股份有限公司 | 南京微创医学科技股份有限公司 | MTN-BF系列无菌一次性内窥镜活体取样钳 | 苏食药监械（准）字2014第2220942号 | 2019-07-10 | 国产 | YZB/苏 0805-2010 MTN-BF系列无菌一次性内窥镜活体取样钳 | MTN-BF系列无菌一次性使用内窥镜活体取样钳由钳头部分、外管、滑块和手柄组成；金属钳头采用0Cr17Ni4Cu4Nb和ICr18Ni9制成，弹簧管、片针采用0Cr18Ni9制成，滑块和手柄采用ABS制成；产品按是否带针分为A型和B型，按尺寸不同分为若干种。产品应无菌。 | 供钳取消化道、呼吸道活体组织样本用。 | MTN-BF-16、18/23-A-（1） | MTN-BF-16、18/23-A-（1） | 纸塑 | 医用不锈钢、ABS | 把 | S080800062 | GZHC08001119
非血管介入类耗材 | 南京微创医学科技股份有限公司 | 南京微创医学科技股份有限公司 | MTN-BF系列无菌一次性内窥镜活体取样钳 | 苏食药监械（准）字2014第2220942号 | 2019-07-10 | 国产 | YZB/苏 0805-2010 MTN-BF系列无菌一次性内窥镜活体取样钳 | MTN-BF系列无菌一次性使用内窥镜活体取样钳由钳头部分、外管、滑块和手柄组成；金属钳头采用0Cr17Ni4Cu4Nb和ICr18Ni9制成，弹簧管、片针采用0Cr18Ni9制成，滑块和手柄采用ABS制成；产品按是否带针分为A型和B型，按尺寸不同分为若干种。产品应无菌。 | 供钳取消化道、呼吸道活体组织样本用。 | MTN-BF-16、18/10-A-（1） | MTN-BF-16、18/10-A-（1） | 纸塑 | 医用不锈钢、ABS | 把 | S080800062 | GZHC08001120
非血管介入类耗材 | 南京微创医学科技股份有限公司 | 南京微创医学科技股份有限公司 | MTN-BF系列无菌一次性内窥镜活体取样钳 | 苏食药监械（准）字2014第2220942号 | 2019-07-10 | 国产 | YZB/苏 0805-2010 MTN-BF系列无菌一次性内窥镜活体取样钳 | MTN-BF系列无菌一次性使用内窥镜活体取样钳由钳头部分、外管、滑块和手柄组成；金属钳头采用0Cr17Ni4Cu4Nb和ICr18Ni9制成，弹簧管、片针采用0Cr18Ni9制成，滑块和手柄采用ABS制成；产品按是否带针分为A型和B型，按尺寸不同分为若干种。产品应无菌。 | 供钳取消化道、呼吸道活体组织样本用。 | MTN-BF-16、18/3、5、8-A-（1） | MTN-BF-16、18/3、5、8-A-（1） | 纸塑 | 医用不锈钢、ABS | 把 | S080800062 | GZHC08001121
非血管介入类耗材 | 南京微创医学科技股份有限公司 | 南京微创医学科技股份有限公司 | MTN-BF系列无菌一次性内窥镜活体取样钳 | 苏食药监械（准）字2014第2220942号 | 2019-07-10 | 国产 | YZB/苏 0805-2010 MTN-BF系列无菌一次性内窥镜活体取样钳 | MTN-BF系列无菌一次性使用内窥镜活体取样钳由钳头部分、外管、滑块和手柄组成；金属钳头采用0Cr17Ni4Cu4Nb和ICr18Ni9制成，弹簧管、片针采用0Cr18Ni9制成，滑块和手柄采用ABS制成；产品按是否带针分为A型和B型，按尺寸不同分为若干种。产品应无菌。 | 供钳取消化道、呼吸道活体组织样本用。 | MTN-BF-16、18/10、16、18、20、23-B-（1） | MTN-BF-16、18/10、16、18、20、23-B-（1） | 纸塑 | 医用不锈钢、ABS | 把 | S080800062 | GZHC08001122
非血管介入类耗材 | 南京微创医学科技股份有限公司 | 南京微创医学科技股份有限公司 | MTN-BF系列无菌一次性内窥镜活体取样钳 | 苏食药监械（准）字2014第2220942号 | 2019-07-10 | 国产 | YZB/苏 0805-2010 MTN-BF系列无菌一次性内窥镜活体取样钳 | MTN-BF系列无菌一次性使用内窥镜活体取样钳由钳头部分、外管、滑块和手柄组成；金属钳头采用0Cr17Ni4Cu4Nb和ICr18Ni9制成，弹簧管、片针采用0Cr18Ni9制成，滑块和手柄采用ABS制成；产品按是否带针分为A型和B型，按尺寸不同分为若干种。产品应无菌。 | 供钳取消化道、呼吸道活体组织样本用。 | MTN-BF-23、26/20-A-（1） | MTN-BF-23、26/20-A-（1） | 纸塑 | 医用不锈钢、ABS | 把 | S080800062 | GZHC08001123
非血管介入类耗材 | 南京微创医学科技股份有限公司 | 南京微创医学科技股份有限公司 | MTN-BF系列无菌一次性内窥镜活体取样钳 | 苏食药监械（准）字2014第2220942号 | 2019-07-10 | 国产 | YZB/苏 0805-2010 MTN-BF系列无菌一次性内窥镜活体取样钳 | MTN-BF系列无菌一次性使用内窥镜活体取样钳由钳头部分、外管、滑块和手柄组成；金属钳头采用0Cr17Ni4Cu4Nb和ICr18Ni9制成，弹簧管、片针采用0Cr18Ni9制成，滑块和手柄采用ABS制成；产品按是否带针分为A型和B型，按尺寸不同分为若干种。产品应无菌。 | 供钳取消化道、呼吸道活体组织样本用。 | MTN-BF-16、18/16、18、20-A-（1） | MTN-BF-16、18/16、18、20-A-（1） | 纸塑 | 医用不锈钢、ABS | 把 | S080800062 | GZHC08001124
非血管介入类耗材 | 南京微创医学科技股份有限公司 | 南京微创医学科技股份有限公司 | MTN-BF系列无菌一次性内窥镜活体取样钳 | 苏食药监械（准）字2014第2220942号 | 2019-07-10 | 国产 | YZB/苏 0805-2010 MTN-BF系列无菌一次性内窥镜活体取样钳 | MTN-BF系列无菌一次性使用内窥镜活体取样钳由钳头部分、外管、滑块和手柄组成；金属钳头采用0Cr17Ni4Cu4Nb和ICr18Ni9制成，弹簧管、片针采用0Cr18Ni9制成，滑块和手柄采用ABS制成；产品按是否带针分为A型和B型，按尺寸不同分为若干种。产品应无菌。 | 供钳取消化道、呼吸道活体组织样本用。 | MTN-BF-30/3、5、8、10、12、16、18、20、23-B；MTN-BF-30/3、5、8、10、12、16、18、20、23-A-(1) | MTN-BF-30/3、5、8、10、12、16、18、20、23-B；MTN-BF-30/3、5、8、10、12、16、18、20、23-A-(1) | 纸塑 | 医用不锈钢、ABS | 把 | S080800062 | GZHC08001125
非血管介入类耗材 | 南京微创医学科技股份有限公司 | 南京微创医学科技股份有限公司 | MTN-BF系列无菌一次性内窥镜活体取样钳 | 苏食药监械（准）字2014第2220942号 | 2019-07-10 | 国产 | YZB/苏 0805-2010 MTN-BF系列无菌一次性内窥镜活体取样钳 | MTN-BF系列无菌一次性使用内窥镜活体取样钳由钳头部分、外管、滑块和手柄组成；金属钳头采用0Cr17Ni4Cu4Nb和ICr18Ni9制成，弹簧管、片针采用0Cr18Ni9制成，滑块和手柄采用ABS制成；产品按是否带针分为A型和B型，按尺寸不同分为若干种。产品应无菌。 | 供钳取消化道、呼吸道活体组织样本用。 | MTN-BF-23、26/3、5、8、10、12、16、18、20、23-B-（1） | MTN-BF-23、26/3、5、8、10、12、16、18、20、23-B-（1） | 纸塑 | 医用不锈钢、ABS | 把 | S080800062 | GZHC08001126
非血管介入类耗材 | 南京微创医学科技股份有限公司 | 南京微创医学科技股份有限公司 | 可旋转重复开闭软组织夹 | 苏械注准20152220125 | 2020-01-25 | 国产 | YZB/苏 0069-2015 可旋转重复开闭软组织夹 | 可旋转重复开闭软组织夹由夹子组件、外管和手柄组成。产品主要由医用不锈钢、热塑性弹性体（TPE）、ABS和FEP等制成。按尺寸不同分为若干规格。产品应无菌。 | 适用于临床在内窥镜引导下夹合消化道内软组织。 | ROCC-C(D)-26-195（230、235） | ROCC-C(D)-26-195（230、235） | 纸塑 | 不锈钢、ABS塑料、热塑性弹性体等 | 套 | S080800062 | GZHC08001127
非血管介入类耗材 | 南京微创医学科技股份有限公司 | 南京微创医学科技股份有限公司 | 可旋转重复开闭软组织夹 | 苏械注准20152220125 | 2020-01-25 | 国产 | YZB/苏 0069-2015 可旋转重复开闭软组织夹 | 可旋转重复开闭软组织夹由夹子组件、外管和手柄组成。产品主要由医用不锈钢、热塑性弹性体（TPE）、ABS和FEP等制成。按尺寸不同分为若干规格。产品应无菌。 | 适用于临床在内窥镜引导下夹合消化道内软组织。 | ROCC-D-26-165(195、230、235、270)-C、ROCC-C-26-165(195、230、235)-C | ROCC-D-26-165(195、230、235、270)-C、ROCC-C-26-165(195、230、235)-C | 纸塑 | 不锈钢、ABS塑料、热塑性弹性体等 | 套 | S080800062 | GZHC08001128
非血管介入类耗材 | 南京微创医学科技股份有限公司 | 南京微创医学科技股份有限公司 | 可旋转重复开闭软组织夹 | 苏械注准20152220125 | 2020-01-25 | 国产 | YZB/苏 0069-2015 可旋转重复开闭软组织夹 | 可旋转重复开闭软组织夹由夹子组件、外管和手柄组成。产品主要由医用不锈钢、热塑性弹性体（TPE）、ABS和FEP等制成。按尺寸不同分为若干规格。产品应无菌。 | 适用于临床在内窥镜引导下夹合消化道内软组织。 | ROCC-F-26-230（270）-C | ROCC-F-26-230（270）-C | 纸塑 | 不锈钢、ABS塑料、热塑性弹性体等 | 套 | S080800062 | GZHC08001129
非血管介入类耗材 | 南京微创医学科技股份有限公司 | 南京微创医学科技股份有限公司 | 可旋转重复开闭软组织夹 | 苏械注准20152220125 | 2020-01-25 | 国产 | YZB/苏 0069-2015 可旋转重复开闭软组织夹 | 可旋转重复开闭软组织夹由夹子组件、外管和手柄组成。产品主要由医用不锈钢、热塑性弹性体（TPE）、ABS和FEP等制成。按尺寸不同分为若干规格。产品应无菌。 | 适用于临床在内窥镜引导下夹合消化道内软组织。 | ROCC-D-26-270 | ROCC-D-26-270 | 纸塑 | 不锈钢、ABS塑料、热塑性弹性体等 | 套 | S080800062 | GZHC08001130
非血管介入类耗材 | 南京微创医学科技股份有限公司 | 南京微创医学科技股份有限公司 | 覆硅胶膜食道支架系统 | 国械注准20163461421 | 2021-08-21 | 国产 | 产品技术要求：国械注准20163461421 覆硅胶膜食道支架系统 | 该产品是由钛镍合金制成的圆柱形支架，根据结构可分为手编、针织两类，支架表面被覆硅橡胶薄膜，支架中镍含量54.5%-57%。支架端部形状：直圆柱口、喇叭口，喇叭口可变形为杯口、球头。支架直径为14-22mm，长度为40-160mm。以支架预装入置入器型式供货。置入器为A型和B型，A型置入器由软头、内管、定位环、中管、外管、前手柄、后手柄、调节手柄等组成；B型置入器由软头、内管、外管、手柄、捆线、拉线环等组成。置入器材料由聚氯乙烯、聚乙烯、医用不锈钢、ABS和尼龙制成。释放辅助线为选配件，材料为尼龙6。环氧乙烷灭菌，产品一次性使用。货架寿命2年。 | 用于食道、贲门和吻合口的扩张治疗及食道瘘的堵瘘治疗。适用于：有手术禁忌的食道癌、贲门癌、化学损伤或其他创伤造成的食道狭窄，术后吻合口狭窄经多次扩张无效者及肿瘤复发者、贲门失驰缓症、食道气管瘘、食道纵隔瘘。 | MTN-SE-S-18/80-A-8/650；MTN-SE-S-20/80-A-8/650 | MTN-SE-S-18/80-A-8/650；MTN-SE-S-20/80-A-8/650 | 纸塑 | 钛镍形状记忆合金、硅胶膜材 | 套 | S080800062 | GZHC08001131
非血管介入类耗材 | 南京微创医学科技股份有限公司 | 南京微创医学科技股份有限公司 | 覆硅胶膜食道支架系统 | 国械注准20163461421 | 2021-08-21 | 国产 | 产品技术要求：国械注准20163461421 覆硅胶膜食道支架系统 | 该产品是由钛镍合金制成的圆柱形支架，根据结构可分为手编、针织两类，支架表面被覆硅橡胶薄膜，支架中镍含量54.5%-57%。支架端部形状：直圆柱口、喇叭口，喇叭口可变形为杯口、球头。支架直径为14-22mm，长度为40-160mm。以支架预装入置入器型式供货。置入器为A型和B型，A型置入器由软头、内管、定位环、中管、外管、前手柄、后手柄、调节手柄等组成；B型置入器由软头、内管、外管、手柄、捆线、拉线环等组成。置入器材料由聚氯乙烯、聚乙烯、医用不锈钢、ABS和尼龙制成。释放辅助线为选配件，材料为尼龙6。环氧乙烷灭菌，产品一次性使用。货架寿命2年。 | 用于食道、贲门和吻合口的扩张治疗及食道瘘的堵瘘治疗。适用于：有手术禁忌的食道癌、贲门癌、化学损伤或其他创伤造成的食道狭窄，术后吻合口狭窄经多次扩张无效者及肿瘤复发者、贲门失驰缓症、食道气管瘘、食道纵隔瘘。 | MTN-SA(SB、SC、SD、SE、SF、SG、SH)-Z-14（16、18、20、22）-40（50、60、70、80、90、100、110、120、130、140、150、160）-B-（3-10）-（500-1100）； MTN-SA(SB、SC、SD、SE、SF、SG、SH)-S-14（16、18、20、22）-40（50、60、70、80、90、100、110、120、130、140、150、160）-B-（4-10）-（500-1100）； | MTN-SA(SB、SC、SD、SE、SF、SG、SH)-Z-14（16、18、20、22）-40（50、60、70、80、90、100、110、120、130、140、150、160）-B-（3-10）-（500-1100）； MTN-SA(SB、SC、SD、SE、SF、SG、SH)-S-14（16、18、20、22）-40（50、60、70、80、90、100、110、120、130、140、150、160）-B-（4-10）-（500-1100）； | 纸塑 | 钛镍形状记忆合金、硅胶膜材 | 套 | S080800062 | GZHC08001132
非血管介入类耗材 | 南京微创医学科技股份有限公司 | 南京微创医学科技股份有限公司 | 覆硅胶膜食道支架系统 | 国械注准20163461421 | 2021-08-21 | 国产 | 产品技术要求：国械注准20163461421 覆硅胶膜食道支架系统 | 该产品是由钛镍合金制成的圆柱形支架，根据结构可分为手编、针织两类，支架表面被覆硅橡胶薄膜，支架中镍含量54.5%-57%。支架端部形状：直圆柱口、喇叭口，喇叭口可变形为杯口、球头。支架直径为14-22mm，长度为40-160mm。以支架预装入置入器型式供货。置入器为A型和B型，A型置入器由软头、内管、定位环、中管、外管、前手柄、后手柄、调节手柄等组成；B型置入器由软头、内管、外管、手柄、捆线、拉线环等组成。置入器材料由聚氯乙烯、聚乙烯、医用不锈钢、ABS和尼龙制成。释放辅助线为选配件，材料为尼龙6。环氧乙烷灭菌，产品一次性使用。货架寿命2年。 | 用于食道、贲门和吻合口的扩张治疗及食道瘘的堵瘘治疗。适用于：有手术禁忌的食道癌、贲门癌、化学损伤或其他创伤造成的食道狭窄，术后吻合口狭窄经多次扩张无效者及肿瘤复发者、贲门失驰缓症、食道气管瘘、食道纵隔瘘。 | MTN-SA(SB、SC、SD、SE、SF、SG、SH)-Z-14（16、18、20、22）-40（50、60、70、80、90、100、110、120、130、140、150、160）-A-（3-10）-（500-1100）； MTN-SA(SB、SC、SD、SF、SG、SH)-S-14（16、18、20、22）-40（50、60、70、80、90、100、110、120、130、140、150、160）-A-（3-10）-（500-1100）； MTN-SE-S-14（16、22）-40（50、60、70、80、90、100、110、120、130、140、150、160）-A-（3-10）-（500-1100）； MTN-SE-S-14（16、18、20、22）-40（50、60、70、90、100、110、120、130、140、150、160）-A-（3-10）-（500-1100）； MTN-SE-S-18、20-80-A-（3-7）-（500-1100）； MTN-SE-S-18、20-80-A-（9-10）-（500-1100）； MTN-SE-S-18、20-80-A-8-（500-649）； MTN-SE-S-18、20-80-A-8-（651-1100） | MTN-SA(SB、SC、SD、SE、SF、SG、SH)-Z-14（16、18、20、22）-40（50、60、70、80、90、100、110、120、130、140、150、160）-A-（3-10）-（500-1100）； MTN-SA(SB、SC、SD、SF、SG、SH)-S-14（16、18、20、22）-40（50、60、70、80、90、100、110、120、130、140、150、160）-A-（3-10）-（500-1100）； MTN-SE-S-14（16、22）-40（50、60、70、80、90、100、110、120、130、140、150、160）-A-（3-10）-（500-1100）； MTN-SE-S-14（16、18、20、22）-40（50、60、70、90、100、110、120、130、140、150、160）-A-（3-10）-（500-1100）； MTN-SE-S-18、20-80-A-（3-7）-（500-1100）； MTN-SE-S-18、20-80-A-（9-10）-（500-1100）； MTN-SE-S-18、20-80-A-8-（500-649）； MTN-SE-S-18、20-80-A-8-（651-1100） | 纸塑 | 钛镍形状记忆合金、硅胶膜材 | 套 | S080800062 | GZHC08001133
非血管介入类耗材 | 南京微创医学科技股份有限公司 | 南京微创医学科技股份有限公司 | 一次性使用胆管内引流管置入器 | 苏械注准20152660415 | 2020-04-19 | 国产 | YZB/苏 0314-2015 一次性使用胆管内引流管置入器 | 一次性使用胆管内引流管置入器由管芯、套管、前手柄、后手柄和显影环组成（不含引流管）。产品由聚四氟乙烯、聚醚醚酮、聚碳酸酯、304不锈钢、钽、ABS等组成。按尺寸不同分为若干规格。产品经环氧乙烷灭菌，应无菌。 | 供临床放置胆管内引流管用。 | BPDI-07（08、10）12/22 | BPDI-07（08、10）12/22 | 纸塑 | 聚四氟乙烯、聚醚醚酮、聚碳酸酯、304不锈钢、钽、ABS等 | 根 | S080800062 | GZHC08001134
非血管介入类耗材 | 南京微创医学科技股份有限公司 | 南京微创医学科技股份有限公司 | 一次性使用取石球囊 | 苏械注准20162220959 | 2021-09-22 | 国产 | 苏械注准20162220959 一次性使用取石球囊 | 一次性使用取石球囊主要由球囊囊体（乳胶）、导管（聚四氟乙烯）、手柄组件（ABS）组成，分为双腔取石球囊和三腔取石球囊，双腔取石球囊手柄组件包含充盈口和注液（导丝）口，三腔取石球囊手柄组件包括充盈口、注液口、导丝口，按球囊直径、导管有效长度不同分为24种规格，产品应无菌。 | 用于胆道内取石，包括泥沙样结石、机械碎石后残留在胆管中的残余结石以及内引流管置换时取出胆系统内的残留的混浊物。 | MTN-SRB-T-16/20 | MTN-SRB-T-16/20 | 纸塑 | 球囊囊体材料是乳胶，导管的材料是聚四氟乙烯，手柄为ABS。 | 个 | S080800062 | GZHC08001135
非血管介入类耗材 | 南京微创医学科技股份有限公司 | 南京微创医学科技股份有限公司 | 一次性使用异物钳 | 苏械注准20152220299 | 2020-03-25 | 国产 | YZB/苏0216-2015 一次性使用异物钳 | 一次性使用异物钳由钳头部件、外管、滑块和手柄组成。钳头部件由05Cr17Ni4Cu4nb制成，符合GB/T1220-2007的要求；外管中弹簧管由06Cr19Ni10制成，符合GB/T1220-2007的要求；滑块和手柄由ABS制成，符合GB/T12672-2009的要求；外管涂层有聚乙烯、聚全氟乙丙烯制成，聚乙烯符合YY/T0114-2008的要求。按尺寸不同分为若干型号。产品经环氧乙烷灭菌，应无菌。 | 与内窥镜联合使用，从人体消化道中取出异物。 | MTN-GF-18、23/12（16、18、23）-0(1/3)-（C）-0(1) | MTN-GF-18、23/12（16、18、23）-0(1/3)-（C）-0(1) | 纸塑 | 05Cr17Ni4Cu4Nb、06Cr19Ni10 | 把 | S080800062 | GZHC08001136
非血管介入类耗材 | 南京微创医学科技股份有限公司 | 南京微创医学科技股份有限公司 | 一次性使用内窥镜用套扎器 | 苏械注准20162220935 | 2021-09-22 | 国产 | 苏械注准20162220935 一次性使用内窥镜用套扎器 | 一次性使用内窥镜用套扎器由套扎单元、控制手柄（ABS＆SUS303＆铝合金）、牵引导管（ABS＆PP）及冲洗针（PP＆SUS304）组成，套扎单元由套筒（PC）、透明帽（PVC）、套圈（天然橡胶）、释放珠（PP）、触发线（聚乙烯（PE）纤维）组成。根据适用的内窥镜外径及单支套筒上套圈的数量，产品分为10种型号，单只套筒上套圈数量为4、6、10，适用内窥镜外径包括（8.6-9.2）mm、（9.5-13）mm、（11-14）mm、8.5mm。产品采用环氧乙烷灭菌，应无菌。 | 与内窥镜配套，用于食道静脉曲张的血管结扎。 | MBLS-6；MBLS-XS-6；；MBLS-P-6 | MBLS-6；MBLS-XS-6；；MBLS-P-6 | 纸塑 | 1. 套圈主要由天然橡胶制成。2. 套扎单元套筒材料为PC，透明帽材料为PVC，触发线材料为聚乙烯纤维线。3. 控制手柄组件主要材料为ABS、不锈钢、铝合金等。 | 个 | S080800062 | GZHC08001137
非血管介入类耗材 | 南京微创医学科技股份有限公司 | 南京微创医学科技股份有限公司 | 胆道用导丝（斑马导丝） | 苏械注准20162770849 | 2021-08-28 | 国产 | 医疗器械产品技术要求编号：苏械注准20162770849 胆道用导丝（斑马导丝） | 胆道用导丝（斑马导丝）可分为J型软头和直型软头两种，每种根据导丝直径、长度不同可分为若干规格。导丝的芯丝采用镍钛合金制成，导丝表面覆聚四氟乙烯涂层，软头材料为聚氨酯。产品经环氧乙烷灭菌，应无菌。 | 在内窥镜或X射线的监视下，进入人体自然的非血管腔道，做引导用。 | MTN-BM-63（89）/12（26、45)-A-J-W | MTN-BM-63（89）/12（26、45)-A-J-W | 纸塑 | 聚四氟乙烯涂层、钛镍形状记忆合金、聚氨酯 | 根 | S080800062 | GZHC08001138
非血管介入类耗材 | 南京微创医学科技股份有限公司 | 南京微创医学科技股份有限公司 | 胆道用导丝（斑马导丝） | 苏械注准20162770849 | 2021-08-28 | 国产 | 医疗器械产品技术要求编号：苏械注准20162770849 胆道用导丝（斑马导丝） | 胆道用导丝（斑马导丝）可分为J型软头和直型软头两种，每种根据导丝直径、长度不同可分为若干规格。导丝的芯丝采用镍钛合金制成，导丝表面覆聚四氟乙烯涂层，软头材料为聚氨酯。产品经环氧乙烷灭菌，应无菌。 | 在内窥镜或X射线的监视下，进入人体自然的非血管腔道，做引导用。 | MTN-BM-63（89）/12（26、45)-A-S-W | MTN-BM-63（89）/12（26、45)-A-S-W | 纸塑 | 聚四氟乙烯涂层、钛镍形状记忆合金、聚氨酯 | 根 | S080800062 | GZHC08001139
非血管介入类耗材 | 南京微创医学科技股份有限公司 | 南京微创医学科技股份有限公司 | 胆道用导丝（斑马导丝） | 苏械注准20162770849 | 2021-08-28 | 国产 | 医疗器械产品技术要求编号：苏械注准20162770849 胆道用导丝（斑马导丝） | 胆道用导丝（斑马导丝）可分为J型软头和直型软头两种，每种根据导丝直径、长度不同可分为若干规格。导丝的芯丝采用镍钛合金制成，导丝表面覆聚四氟乙烯涂层，软头材料为聚氨酯。产品经环氧乙烷灭菌，应无菌。 | 在内窥镜或X射线的监视下，进入人体自然的非血管腔道，做引导用。 | MTN-BM-63（89）/12（26、45)-A-W | MTN-BM-63（89）/12（26、45)-A-W | 纸塑 | 聚四氟乙烯涂层、钛镍形状记忆合金、聚氨酯 | 根 | S080800062 | GZHC08001140
非血管介入类耗材 | 南京微创医学科技股份有限公司 | 南京微创医学科技股份有限公司 | 胆道用导丝（斑马导丝） | 苏械注准20162770849 | 2021-08-28 | 国产 | 医疗器械产品技术要求编号：苏械注准20162770849 胆道用导丝（斑马导丝） | 胆道用导丝（斑马导丝）可分为J型软头和直型软头两种，每种根据导丝直径、长度不同可分为若干规格。导丝的芯丝采用镍钛合金制成，导丝表面覆聚四氟乙烯涂层，软头材料为聚氨酯。产品经环氧乙烷灭菌，应无菌。 | 在内窥镜或X射线的监视下，进入人体自然的非血管腔道，做引导用。 | MTN-BM-63（89）/12（26、45)-A-S | MTN-BM-63（89）/12（26、45)-A-S | 纸塑 | 聚四氟乙烯涂层、钛镍形状记忆合金、聚氨酯 | 根 | S080800062 | GZHC08001141
非血管介入类耗材 | 南京微创医学科技股份有限公司 | 南京微创医学科技股份有限公司 | 胆道用导丝（斑马导丝） | 苏械注准20162770849 | 2021-08-28 | 国产 | 医疗器械产品技术要求编号：苏械注准20162770849 胆道用导丝（斑马导丝） | 胆道用导丝（斑马导丝）可分为J型软头和直型软头两种，每种根据导丝直径、长度不同可分为若干规格。导丝的芯丝采用镍钛合金制成，导丝表面覆聚四氟乙烯涂层，软头材料为聚氨酯。产品经环氧乙烷灭菌，应无菌。 | 在内窥镜或X射线的监视下，进入人体自然的非血管腔道，做引导用。 | MTN-BM-63（89）/12（26、45)-A-J-S-W | MTN-BM-63（89）/12（26、45)-A-J-S-W | 纸塑 | 聚四氟乙烯涂层、钛镍形状记忆合金、聚氨酯 | 根 | S080800062 | GZHC08001142
非血管介入类耗材 | 南京微创医学科技股份有限公司 | 南京微创医学科技股份有限公司 | 胆道用导丝（斑马导丝） | 苏械注准20162770849 | 2021-08-28 | 国产 | 医疗器械产品技术要求编号：苏械注准20162770849 胆道用导丝（斑马导丝） | 胆道用导丝（斑马导丝）可分为J型软头和直型软头两种，每种根据导丝直径、长度不同可分为若干规格。导丝的芯丝采用镍钛合金制成，导丝表面覆聚四氟乙烯涂层，软头材料为聚氨酯。产品经环氧乙烷灭菌，应无菌。 | 在内窥镜或X射线的监视下，进入人体自然的非血管腔道，做引导用。 | MTN-BM-63（89）/12（26、45)-A-J-S | MTN-BM-63（89）/12（26、45)-A-J-S | 纸塑 | 聚四氟乙烯涂层、钛镍形状记忆合金、聚氨酯 | 根 | S080800062 | GZHC08001143
非血管介入类耗材 | 南京微创医学科技股份有限公司 | 南京微创医学科技股份有限公司 | 胆道用导丝（斑马导丝） | 苏械注准20162770849 | 2021-08-28 | 国产 | 医疗器械产品技术要求编号：苏械注准20162770849 胆道用导丝（斑马导丝） | 胆道用导丝（斑马导丝）可分为J型软头和直型软头两种，每种根据导丝直径、长度不同可分为若干规格。导丝的芯丝采用镍钛合金制成，导丝表面覆聚四氟乙烯涂层，软头材料为聚氨酯。产品经环氧乙烷灭菌，应无菌。 | 在内窥镜或X射线的监视下，进入人体自然的非血管腔道，做引导用。 | MTN-BM-63（89）/12（26、45)-A-J | MTN-BM-63（89）/12（26、45)-A-J | 纸塑 | 聚四氟乙烯涂层、钛镍形状记忆合金、聚氨酯 | 根 | S080800062 | GZHC08001144
非血管介入类耗材 | 南京微创医学科技股份有限公司 | 南京微创医学科技股份有限公司 | 胆道用导丝（斑马导丝） | 苏械注准20162770849 | 2021-08-28 | 国产 | 医疗器械产品技术要求编号：苏械注准20162770849 胆道用导丝（斑马导丝） | 胆道用导丝（斑马导丝）可分为J型软头和直型软头两种，每种根据导丝直径、长度不同可分为若干规格。导丝的芯丝采用镍钛合金制成，导丝表面覆聚四氟乙烯涂层，软头材料为聚氨酯。产品经环氧乙烷灭菌，应无菌。 | 在内窥镜或X射线的监视下，进入人体自然的非血管腔道，做引导用。 | MTN-BM-63（89）/12（26、45)-A | MTN-BM-63（89）/12（26、45)-A | 纸塑 | 聚四氟乙烯涂层、钛镍形状记忆合金、聚氨酯 | 根 | S080800062 | GZHC08001145
非血管介入类耗材 | 南京微创医学科技股份有限公司 | 南京微创医学科技股份有限公司 | 带涂层一次性使用内窥镜活体取样钳 | 苏食药监械（准）字2014第2220941号 | 2019-07-10 | 国产 | YZB/苏 0806-2010 带涂层一次性使用内窥镜活体取样钳 | 带涂层一次性使用内窥镜活体取样钳由钳头部分、外管、滑块和手柄组成；金属钳头采用0Cr17Ni4Cu4Nb和ICr18Ni9制成，弹簧管、片针采用0Cr18Ni9制成，滑块和手柄采用ABS制成，外管涂层采用聚乙烯、聚全氟乙丙烯制成；产品按是否带针分为A型和B型，按尺寸不同分为若干种。产品应无菌。 | 供钳取消化道、呼吸道活体组织样本用。 | MTN-BF-16、18/3、5、8、10、16、18、20、23-A（B）-C-（1,2,3） | MTN-BF-16、18/3、5、8、10、16、18、20、23-A（B）-C-（1,2,3） | 纸塑 | 医用不锈钢、ABS、聚乙烯、聚全氟乙丙烯。 | 把 | S080800062 | GZHC08001146
非血管介入类耗材 | 南京微创医学科技股份有限公司 | 南京微创医学科技股份有限公司 | 带涂层一次性使用内窥镜活体取样钳 | 苏食药监械（准）字2014第2220941号 | 2019-07-10 | 国产 | YZB/苏 0806-2010 带涂层一次性使用内窥镜活体取样钳 | 带涂层一次性使用内窥镜活体取样钳由钳头部分、外管、滑块和手柄组成；金属钳头采用0Cr17Ni4Cu4Nb和ICr18Ni9制成，弹簧管、片针采用0Cr18Ni9制成，滑块和手柄采用ABS制成，外管涂层采用聚乙烯、聚全氟乙丙烯制成；产品按是否带针分为A型和B型，按尺寸不同分为若干种。产品应无菌。 | 供钳取消化道、呼吸道活体组织样本用。 | MTN-BF-23、26、30/3、5、8、10、12、16、18、20、23-A（B）-C-（1,2,3） | MTN-BF-23、26、30/3、5、8、10、12、16、18、20、23-A（B）-C-（1,2,3） | 纸塑 | 医用不锈钢、ABS、聚乙烯、聚全氟乙丙烯。 | 把 | S080800062 | GZHC08001147
非血管介入类耗材 | 南京微创医学科技股份有限公司 | 南京微创医学科技股份有限公司 | 带涂层一次性使用内窥镜活体取样钳 | 苏食药监械（准）字2014第2220941号 | 2019-07-10 | 国产 | YZB/苏 0806-2010 带涂层一次性使用内窥镜活体取样钳 | 带涂层一次性使用内窥镜活体取样钳由钳头部分、外管、滑块和手柄组成；金属钳头采用0Cr17Ni4Cu4Nb和ICr18Ni9制成，弹簧管、片针采用0Cr18Ni9制成，滑块和手柄采用ABS制成，外管涂层采用聚乙烯、聚全氟乙丙烯制成；产品按是否带针分为A型和B型，按尺寸不同分为若干种。产品应无菌 | 供钳取消化道、呼吸道活体组织样本用。 | MTN-BF-18/12-B-C-（1,2,3）、MTN-BF-16/12-B-C-（1,2,3） | MTN-BF-18/12-B-C-（1,2,3）、MTN-BF-16/12-B-C-（1,2,3） | 纸塑 | 医用不锈钢、ABS、聚乙烯、聚全氟乙丙烯。 | 把 | S080800062 | GZHC08001148
非血管介入类耗材 | 南京微创医学科技股份有限公司 | 南京微创医学科技股份有限公司 | 带涂层一次性使用内窥镜活体取样钳 | 苏食药监械（准）字2014第2220941号 | 2019-07-10 | 国产 | YZB/苏 0806-2010 带涂层一次性使用内窥镜活体取样钳 | 带涂层一次性使用内窥镜活体取样钳由钳头部分、外管、滑块和手柄组成；金属钳头采用0Cr17Ni4Cu4Nb和ICr18Ni9制成，弹簧管、片针采用0Cr18Ni9制成，滑块和手柄采用ABS制成，外管涂层采用聚乙烯、聚全氟乙丙烯制成；产品按是否带针分为A型和B型，按尺寸不同分为若干种。产品应无菌。 | 供钳取消化道、呼吸道活体组织样本用。 | MTN-BF-18/12-A-C-（1,2,3）、MTN-BF-16/12-A-C-（1,2,3） | MTN-BF-18/12-A-C-（1,2,3）、MTN-BF-16/12-A-C-（1,2,3） | 纸塑 | 医用不锈钢、ABS、聚乙烯、聚全氟乙丙烯。 | 把 | S080800062 | GZHC08001149
非血管介入类耗材 | 南京微创医学科技股份有限公司 | 南京微创医学科技股份有限公司 | 食道支架（商品名：可携带放射粒子食道支架） | 国械注准20173460120 | 2022-01-19 | 国产 | YZB/国 0188-2013 | 该产品由支架和置入器组成，分为套装支架和非套装支架。支架分为手编支架和针织支架。支架形状分为直圆柱网状、单喇叭圆柱网状、单杯口圆柱网状、双喇叭口圆柱网状、杯口球头圆柱网状、双杯口圆柱网状、杯口喇叭圆柱网状、双球头圆柱网状。支架由镍钛丝编织制成，外表面固定有同材质钛镍合金丝制成的预期用于携带放射粒子的装填管。置入器分为推送式和捆绑式。环氧乙烷灭菌，一次性使用。 | 与放射粒子配合使用。用于对失去手术机会又不愿意接受外放疗的中晚期食道癌患者。可将放射粒子（125I）固定在支架外表面，与支架一同植入到人体食道病变部位，从而达到既保持食道通畅又可以对肿瘤进行治疗的目的。 | MTN-SKE-G-S/Z-20/80（100、120、140）-B-6/650 | MTN-SKE-G-S/Z-20/80（100、120、140）-B-6/650 | 纸塑 | 钛镍合金和硅橡胶 | 套 | S080800062 | GZHC08001150
非血管介入类耗材 | 南京微创医学科技股份有限公司 | 南京微创医学科技股份有限公司 | 食道支架（商品名：可携带放射粒子食道支架） | 国械注准20173460120 | 2022-01-19 | 国产 | YZB/国 0188-2013 | 该产品由支架和置入器组成，分为套装支架和非套装支架。支架分为手编支架和针织支架。支架形状分为直圆柱网状、单喇叭圆柱网状、单杯口圆柱网状、双喇叭口圆柱网状、杯口球头圆柱网状、双杯口圆柱网状、杯口喇叭圆柱网状、双球头圆柱网状。支架由镍钛丝编织制成，外表面固定有同材质钛镍合金丝制成的预期用于携带放射粒子的装填管。置入器分为推送式和捆绑式。环氧乙烷灭菌，一次性使用。 | 与放射粒子配合使用。用于对失去手术机会又不愿意接受外放疗的中晚期食道癌患者。可将放射粒子（125I）固定在支架外表面，与支架一同植入到人体食道病变部位，从而达到既保持食道通畅又可以对肿瘤进行治疗的目的。 | MTN-SKA、SKB、SKC、SKD、SKF、SKG、SKH-G-S/Z-14（16、18、20、22）-40（50、60、70、80、90、100、110、120、130、140、150、160）-A/B-（4-11）-（500-1150）；MTN-SKE-G-S/Z-14（16、18、22）-40（50、60、70、80、90、100、110、120、130、140、150、160）-A/B-（4-11）-（500-1150）；MTN-SKE-G-S/Z-20-40（50、60、70、90、110、130、150、160）-A/B-（4-11）-（500-1150）；MTN-SKE-G-S/Z-20-80（100、120、140）-A-（4-11）-（500-1150）；MTN-SKE-G-S/Z-20-80（100、120、140）-B-（4、5、7、8、9、10、11）-（500-1150） | MTN-SKA、SKB、SKC、SKD、SKF、SKG、SKH-G-S/Z-14（16、18、20、22）-40（50、60、70、80、90、100、110、120、130、140、150、160）-A/B-（4-11）-（500-1150）；MTN-SKE-G-S/Z-14（16、18、22）-40（50、60、70、80、90、100、110、120、130、140、150、160）-A/B-（4-11）-（500-1150）；MTN-SKE-G-S/Z-20-40（50、60、70、90、110、130、150、160）-A/B-（4-11）-（500-1150）；MTN-SKE-G-S/Z-20-80（100、120、140）-A-（4-11）-（500-1150）；MTN-SKE-G-S/Z-20-80（100、120、140）-B-（4、5、7、8、9、10、11）-（500-1150） | 纸塑 | 钛镍合金和硅橡胶 | 套 | S080800062 | GZHC08001151
非血管介入类耗材 | 南京微创医学科技股份有限公司 | 南京微创医学科技股份有限公司 | 一次性使用内窥镜标本收集瓶 | 苏宁食药监械（准）字2014第1410005号 | 2018-01-08 | 国产 | YZB/苏（宁）0005-2014 一次性使用内窥镜标本收集瓶 | 产品由瓶体、瓶盖、抽气管、收集管、连接头组成，采用PC、PVC、HDPE高分子材料制成。产品进行密封性能检测，压力能够达到-20Kpa，产品以“灭菌”或“非灭菌”状态供货，“灭菌”状态供货要求无菌。 | 用于收集直径大于1mm且经吸引器吸引可通过内窥镜钳道的组织标本，以供病理学分析。 | MTN-BBP-50 | MTN-BBP-50 | 纸塑 | PC, HDPE, PVC | 个 | S080800062 | GZHC08001152
非血管介入类耗材 | 南京微创医学科技股份有限公司 | 南京微创医学科技股份有限公司 | 一次性使用胆管内引流管 | 苏械注准20142220418 | 2019-12-02 | 国产 | YZB/苏 0816-2013 一次性使用胆管内引流管 | 一次性使用胆管内引流管由引流管和置入器组成的套装，或不包括置入器的单引流管。引流管按总体形状分为直形、弧形、偏弯形、中弯形、S形；按其头端形式分为：无造型、猪尾形、单侧翼、双侧翼、4翼形。产品经环氧乙烷灭菌，应无菌。引流管材料为聚氨酯/聚乙烯/聚四氟乙烯；置入器材料为聚四氟乙烯、聚醚醚酮、丙烯腈-苯乙烯-丁二烯共聚物及聚碳酸酯；显影材料为不锈钢及钽。产品应无菌。 | 适用于临床在内窥镜引导下置入胆道引流用。 | BPDS-13442-D1L1L2 | BPDS-13442-D1L1L2 | 纸塑 | 聚四氟乙烯、聚乙烯、聚氨酯 | 根 | S080800062 | GZHC08001153
非血管介入类耗材 | 南京微创医学科技股份有限公司 | 南京微创医学科技股份有限公司 | 一次性使用胆管内引流管 | 苏械注准20142220418 | 2019-12-02 | 国产 | YZB/苏 0816-2013 一次性使用胆管内引流管 | 一次性使用胆管内引流管由引流管和置入器组成的套装，或不包括置入器的单引流管。引流管按总体形状分为直形、弧形、偏弯形、中弯形、S形；按其头端形式分为：无造型、猪尾形、单侧翼、双侧翼、4翼形。产品经环氧乙烷灭菌，应无菌。引流管材料为聚氨酯/聚乙烯/聚四氟乙烯；置入器材料为聚四氟乙烯、聚醚醚酮、丙烯腈-苯乙烯-丁二烯共聚物及聚碳酸酯；显影材料为不锈钢及钽。产品应无菌。 | 适用于临床在内窥镜引导下置入胆道引流用。 | BPDS-1（3、4）1（2、3、4、5）0（1、2、4、9）0（1、2、4、9）1（2、3、4、5、6）-D1L1 | BPDS-1（3、4）1（2、3、4、5）0（1、2、4、9）0（1、2、4、9）1（2、3、4、5、6）-D1L1 | 纸塑 | 聚四氟乙烯、聚乙烯、聚氨酯 | 根 | S080800062 | GZHC08001154
非血管介入类耗材 | 南京微创医学科技股份有限公司 | 南京微创医学科技股份有限公司 | 胆道支架 | 国械注准20163461470 | 2021-09-05 | 国产 | 产品技术要求 国械注准20163461470 胆道支架 | 该产品由镍钛合金制成，无覆膜，其中镍含量54.5%-57%。支架型式：直圆柱网状、喇叭口圆柱网状，结构为手编。可以以单个支架供货，也可以以支架预装入置入器型式供货。置入器为A型置入器，由软头、内管、中管、外管、定位环、手柄、助推管组成，主要制造材料为含硫酸钡的PVC、聚丙烯、聚四氟乙烯、聚醚醚酮、ABS、医用不锈钢。释放辅助线材料为尼龙6.环氧乙烷灭菌，产品一次性使用。货架寿命2年。 | 用于因病变造成的胆道狭窄或梗阻的扩张治疗。 | MTN-DA、DB-S—6、8、10-40（50、60、70、80、90、100）-2～3-801～2000-J | MTN-DA、DB-S—6、8、10-40（50、60、70、80、90、100）-2～3-801～2000-J | 纸塑 | 钛镍形状记忆合金 | 套 | S080800062 | GZHC08001155
非血管介入类耗材 | 南京微创医学科技股份有限公司 | 南京微创医学科技股份有限公司 | 胆道支架 | 国械注准20163461470 | 2021-09-05 | 国产 | 产品技术要求 国械注准20163461470 胆道支架 | 该产品由镍钛合金制成，无覆膜，其中镍含量54.5%-57%。支架型式：直圆柱网状、喇叭口圆柱网状，结构为手编。可以以单个支架供货，也可以以支架预装入置入器型式供货。置入器为A型置入器，由软头、内管、中管、外管、定位环、手柄、助推管组成，主要制造材料为含硫酸钡的PVC、聚丙烯、聚四氟乙烯、聚醚醚酮、ABS、医用不锈钢。释放辅助线材料为尼龙6.环氧乙烷灭菌，产品一次性使用。货架寿命2年。 | 用于因病变造成的胆道狭窄或梗阻的扩张治疗。 | MTN-DB-S—6、8、10-40（50、60、70、80、90、100）-2～3-300～800-J； MTN-DA-S—6、10-40（50、60、70、80、90、100）-2～3-300～800-J； MTN-DA-S—6、8、10-40（50、70、80、90、100）-2～3-300～800-J； MTN-DA-S—8-60-2～2.6-300～800-J； MTN-DA-S—8-60-2.8～3-300～800-J； MTN-DA-S—8-60-2.7-300～499-J； MTN-DA-S—8-60-2.7-501～800-J； | MTN-DB-S—6、8、10-40（50、60、70、80、90、100）-2～3-300～800-J； MTN-DA-S—6、10-40（50、60、70、80、90、100）-2～3-300～800-J； MTN-DA-S—6、8、10-40（50、70、80、90、100）-2～3-300～800-J； MTN-DA-S—8-60-2～2.6-300～800-J； MTN-DA-S—8-60-2.8～3-300～800-J； MTN-DA-S—8-60-2.7-300～499-J； MTN-DA-S—8-60-2.7-501～800-J； | 纸塑 | 钛镍形状记忆合金 | 套 | S080800062 | GZHC08001156
非血管介入类耗材 | 南京微创医学科技股份有限公司 | 南京微创医学科技股份有限公司 | 胆道支架 | 国械注准20163461470 | 2021-09-05 | 国产 | 产品技术要求 国械注准20163461470 胆道支架 | 该产品由镍钛合金制成，无覆膜，其中镍含量54.5%-57%。支架型式：直圆柱网状、喇叭口圆柱网状，结构为手编。可以以单个支架供货，也可以以支架预装入置入器型式供货。置入器为A型置入器，由软头、内管、中管、外管、定位环、手柄、助推管组成，主要制造材料为含硫酸钡的PVC、聚丙烯、聚四氟乙烯、聚醚醚酮、ABS、医用不锈钢。释放辅助线材料为尼龙6.环氧乙烷灭菌，产品一次性使用。货架寿命2年。 | 用于因病变造成的胆道狭窄或梗阻的扩张治疗。 | MTN-DA-S-8/60-2.7/500 | MTN-DA-S-8/60-2.7/500 | 纸塑 | 钛镍形状记忆合金 | 套 | S080800062 | GZHC08001157
非血管介入类耗材 | 南京微创医学科技股份有限公司 | 南京微创医学科技股份有限公司 | 胆道支架 | 国械注准20163461470 | 2021-09-05 | 国产 | 产品技术要求 国械注准20163461470 胆道支架 | 该产品由镍钛合金制成，无覆膜，其中镍含量54.5%-57%。支架型式：直圆柱网状、喇叭口圆柱网状，结构为手编。可以以单个支架供货，也可以以支架预装入置入器型式供货。置入器为A型置入器，由软头、内管、中管、外管、定位环、手柄、助推管组成，主要制造材料为含硫酸钡的PVC、聚丙烯、聚四氟乙烯、聚醚醚酮、ABS、医用不锈钢。释放辅助线材料为尼龙6.环氧乙烷灭菌，产品一次性使用。货架寿命2年。 | 用于因病变造成的胆道狭窄或梗阻的扩张治疗。 | MTN-DB-S—6、8、10-40（50、60、70、80、90、100）-2～3-300～800； MTN-DA-S—6、10-40（50、60、70、80、90、100）-2～3-300～800； MTN-DA-S—6、8、10-40（50、70、80、90、100）-2～3-300～800； MTN-DA-S—8-60-2～2.6-300～800； MTN-DA-S—8-60-2.8～3-300～800； MTN-DA-S—8-60-2.7-300～499； | MTN-DB-S—6、8、10-40（50、60、70、80、90、100）-2～3-300～800； MTN-DA-S—6、10-40（50、60、70、80、90、100）-2～3-300～800； MTN-DA-S—6、8、10-40（50、70、80、90、100）-2～3-300～800； MTN-DA-S—8-60-2～2.6-300～800； MTN-DA-S—8-60-2.8～3-300～800； MTN-DA-S—8-60-2.7-300～499； | 纸塑 | 钛镍形状记忆合金 | 套 | S080800062 | GZHC08001158
非血管介入类耗材 | 南京微创医学科技股份有限公司 | 南京微创医学科技股份有限公司 | 胆道支架 | 国械注准20163461470 | 2021-09-05 | 国产 | 产品技术要求 国械注准20163461470 胆道支架 | 该产品由镍钛合金制成，无覆膜，其中镍含量54.5%-57%。支架型式：直圆柱网状、喇叭口圆柱网状，结构为手编。可以以单个支架供货，也可以以支架预装入置入器型式供货。置入器为A型置入器，由软头、内管、中管、外管、定位环、手柄、助推管组成，主要制造材料为含硫酸钡的PVC、聚丙烯、聚四氟乙烯、聚醚醚酮、ABS、医用不锈钢。释放辅助线材料为尼龙6.环氧乙烷灭菌，产品一次性使用。货架寿命2年。 | 用于因病变造成的胆道狭窄或梗阻的扩张治疗。 | MTN-DA、DB-S—6、8、10-40（50、60、70、80、90、100）-2～3-801～2000 | MTN-DA、DB-S—6、8、10-40（50、60、70、80、90、100）-2～3-801～2000 | 纸塑 | 钛镍形状记忆合金 | 套 | S080800062 | GZHC08001159
非血管介入类耗材 | 南京微创医学科技股份有限公司 | 南京微创医学科技股份有限公司 | 球囊扩张导管 | 苏食药监械（准）字2014第2771183号 | 2019-08-26 | 国产 | YZB/苏 0794-2012 球囊扩张导管 | 球囊扩张导管由手柄、导管、球囊等组成，主要采用尼龙、Pebax,医用PP和ABS等材料制成。按尺寸不同分为若干规格。基本参数：球囊额定压力分别为800Kpa（直径6mm、8mm、10mm）、600Kpa（直径12mm、15mm、18mm、20mm）、400Kpa（直径25mm、30mm、40mm）；最小爆破压力分别为1000Kpa（直径6mm、8mm、10mm）、900Kpa（直径12mm、15mm、18mm、20mm）、500Kpa（直径25mm、30mm、40mm）。球囊扩张导管应无菌。 | 供消化道、气管狭窄扩张或辅助扩张治疗用 | BDC-20/55、80-7/6(10、18、24) | BDC-20/55、80-7/6(10、18、24) | 纸塑 | 尼龙、PEBAX、PC | 个 | S080800062 | GZHC08001160
非血管介入类耗材 | 南京微创医学科技股份有限公司 | 南京微创医学科技股份有限公司 | 球囊扩张导管 | 苏食药监械（准）字2014第2771183号 | 2019-08-26 | 国产 | YZB/苏 0794-2012 球囊扩张导管 | 球囊扩张导管由手柄、导管、球囊等组成，主要采用尼龙、Pebax,医用PP和ABS等材料制成。按尺寸不同分为若干规格。基本参数：球囊额定压力分别为800Kpa（直径6mm、8mm、10mm）、600Kpa（直径12mm、15mm、18mm、20mm）、400Kpa（直径25mm、30mm、40mm）；最小爆破压力分别为1000Kpa（直径6mm、8mm、10mm）、900Kpa（直径12mm、15mm、18mm、20mm）、500Kpa（直径25mm、30mm、40mm）。球囊扩张导管应无菌。 | 供消化道、气管狭窄扩张或辅助扩张治疗用 | BDC-6、8/55、80-7/6、10；BDC-10/30、55、80-7/6、10；BDC-12/30(55、80)-7/6(10);BDC-15/55、80-7/6(10) | BDC-6、8/55、80-7/6、10；BDC-10/30、55、80-7/6、10；BDC-12/30(55、80)-7/6(10);BDC-15/55、80-7/6(10) | 纸塑 | 尼龙、PEBAX、PC | 个 | S080800062 | GZHC08001161
非血管介入类耗材 | 南京微创医学科技股份有限公司 | 南京微创医学科技股份有限公司 | 球囊扩张导管 | 苏食药监械（准）字2014第2771183号 | 2019-08-26 | 国产 | YZB/苏 0794-2012 球囊扩张导管 | 球囊扩张导管由手柄、导管、球囊等组成，主要采用尼龙、Pebax,医用PP和ABS等材料制成。按尺寸不同分为若干规格。基本参数：球囊额定压力分别为800Kpa（直径6mm、8mm、10mm）、600Kpa（直径12mm、15mm、18mm、20mm）、400Kpa（直径25mm、30mm、40mm）；最小爆破压力分别为1000Kpa（直径6mm、8mm、10mm）、900Kpa（直径12mm、15mm、18mm、20mm）、500Kpa（直径25mm、30mm、40mm）。球囊扩张导管应无菌。 | 供消化道、气管狭窄扩张或辅助扩张治疗用 | BDC-18/55、80-7/6(10、18、24) | BDC-18/55、80-7/6(10、18、24) | 纸塑 | 尼龙、PEBAX、PC | 个 | S080800062 | GZHC08001162
非血管介入类耗材 | 南京微创医学科技股份有限公司 | 南京微创医学科技股份有限公司 | 球囊扩张导管 | 苏食药监械（准）字2014第2771183号 | 2019-08-26 | 国产 | YZB/苏 0794-2012 球囊扩张导管 | 球囊扩张导管由手柄、导管、球囊等组成，主要采用尼龙、Pebax,医用PP和ABS等材料制成。按尺寸不同分为若干规格。基本参数：球囊额定压力分别为800Kpa（直径6mm、8mm、10mm）、600Kpa（直径12mm、15mm、18mm、20mm）、400Kpa（直径25mm、30mm、40mm）；最小爆破压力分别为1000Kpa（直径6mm、8mm、10mm）、900Kpa（直径12mm、15mm、18mm、20mm）、500Kpa（直径25mm、30mm、40mm）。球囊扩张导管应无菌。 | 供消化道、气管狭窄扩张或辅助扩张治疗用 | BDC-6、8/55、80-7/18；BDC-10/30、55、80-7/18； | BDC-6、8/55、80-7/18；BDC-10/30、55、80-7/18； | 纸塑 | 尼龙、PEBAX、PC | 个 | S080800062 | GZHC08001163
非血管介入类耗材 | 南京微创医学科技股份有限公司 | 南京微创医学科技股份有限公司 | 球囊扩张导管 | 苏食药监械（准）字2014第2771183号 | 2019-08-26 | 国产 | YZB/苏 0794-2012 球囊扩张导管 | 球囊扩张导管由手柄、导管、球囊等组成，主要采用尼龙、Pebax,医用PP和ABS等材料制成。按尺寸不同分为若干规格。基本参数：球囊额定压力分别为800Kpa（直径6mm、8mm、10mm）、600Kpa（直径12mm、15mm、18mm、20mm）、400Kpa（直径25mm、30mm、40mm）；最小爆破压力分别为1000Kpa（直径6mm、8mm、10mm）、900Kpa（直径12mm、15mm、18mm、20mm）、500Kpa（直径25mm、30mm、40mm）。球囊扩张导管应无菌。 | 供消化道、气管狭窄扩张或辅助扩张治疗用 | BDC-25（30、40）/55（80）-7/6(10、18、24) | BDC-25（30、40）/55（80）-7/6(10、18、24) | 纸塑 | 尼龙、PEBAX、PC | 个 | S080800062 | GZHC08001164
非血管介入类耗材 | 南京微创医学科技股份有限公司 | 南京微创医学科技股份有限公司 | 球囊扩张导管 | 苏食药监械（准）字2014第2771183号 | 2019-08-26 | 国产 | YZB/苏 0794-2012 球囊扩张导管 | 球囊扩张导管由手柄、导管、球囊等组成，主要采用尼龙、Pebax,医用PP和ABS等材料制成。按尺寸不同分为若干规格。基本参数：球囊额定压力分别为800Kpa（直径6mm、8mm、10mm）、600Kpa（直径12mm、15mm、18mm、20mm）、400Kpa（直径25mm、30mm、40mm）；最小爆破压力分别为1000Kpa（直径6mm、8mm、10mm）、900Kpa（直径12mm、15mm、18mm、20mm）、500Kpa（直径25mm、30mm、40mm）。球囊扩张导管应无菌。 | 供消化道、气管狭窄扩张或辅助扩张治疗用 | BDC-15/55、80-7/18;BDC-12/30(55、80)-7/18 | BDC-15/55、80-7/18;BDC-12/30(55、80)-7/18 | 纸塑 | 尼龙、PEBAX、PC | 个 | S080800062 | GZHC08001165
非血管介入类耗材 | 南京微创医学科技股份有限公司 | 南京微创医学科技股份有限公司 | 一次性使用内窥镜活体取样针 | 苏械注准20142220560 | 2019-12-14 | 国产 | YZB/苏 0166-2011 一次性使用内窥镜活体取样针 | 一次性使用内窥镜活体取样针主要由针头（不锈钢）、外管组件（PTFE、OCr18Ni9或OCr18Ni9+PE）、手柄（ABS）组成，按结构不同分为标准型、同轴型、增强型（斜口、平口）、可调型，每型按基本尺寸不同分为若干规格。产品应无菌。 | 1、溃疡、息肉； 2、色素斑、粘膜缺损、疑为胃炎者； 3、其他内镜下有疑问的组织 | BN-5P-22/04-23/18；BN-5P-22/04-23/23；BN-5P-22/06-23/18；BN-5P-22/06-23/23 | BN-5P-22/04-23/18；BN-5P-22/04-23/23；BN-5P-22/06-23/18；BN-5P-22/06-23/23 | 纸塑 | ABS、PE、PTFE、不锈钢等 | 把 | S080800062 | GZHC08001166
非血管介入类耗材 | 南京微创医学科技股份有限公司 | 南京微创医学科技股份有限公司 | 一次性使用网兜套圈 | 苏械注准20152220300 | 2020-03-25 | 国产 | YZB/苏0217-2015 一次性使用网兜套圈 | 一次性使用网兜套圈由套圈、外管、拉索、滑块、芯杆、网兜和内管组成。产品主要由聚全氟乙丙烯制成（FEP)、聚酰胺纤维、丙烯腈-丁二烯-苯乙烯共聚物（ABS 220）、不锈钢304（06Cr19Ni10)和热塑性聚氨酯弹性橡胶（TPU）制成。产品应无菌。 | 在内窥镜监护下，用于消化道及呼吸道内异物取出。 | LPB-30（35）-23-23 | LPB-30（35）-23-23 | 纸塑 | 不锈钢304、TPU等 | 个 | S080800062 | GZHC08001167
非血管介入类耗材 | 南京微创医学科技股份有限公司 | 南京微创医学科技股份有限公司 | 靛胭脂粘膜染色剂 | 国械注准20153220520 | 2020-04-02 | 国产 | YZB/国 0735-2015 靛胭脂粘膜染色剂 | 该产品由食品级的靛胭脂粉末制成。外观为均匀的深蓝色溶液；浓度0.2%±0.05%（g/g0;重金属总含量≤1ug/ml;无菌。按装量不同分别为15ml、25ml、50ml三种规格。 | 该产品用于消化道粘膜染色。 | MTN-DYZ-15 | MTN-DYZ-15 | 纸塑 | 靛胭脂粉末 | 瓶 | S080800062 | GZHC08001168
非血管介入类耗材 | 南京微创医学科技股份有限公司 | 南京微创医学科技股份有限公司 | 口腔开口器 | 苏宁械备20150051号 | 2099-12-31 | 国产 | 苏宁械备20150051号 口腔开口器 | 产品描述：具有迫使和/或保持下颚张开的支持结构。在口腔手术治疗时，放在患者的牙齿之间，以保持口腔的开启。可重复使用。 | 预期用途：用于口腔手术中保持口腔开启 | MTN-YH-II-A、MTN-YH-II-B | MTN-YH-II-A、MTN-YH-II-B | 纸塑 | 聚丙烯 | 个 | S080800062 | GZHC08001169
非血管介入类耗材 | 南京微创医学科技股份有限公司 | 南京微创医学科技股份有限公司 | 肠道支架 | 国械注准20163461472 | 2021-09-05 | 国产 | 产品技术要求：国械注准20163461472 肠道支架 | 该产品是由镍钛合金制成的圆柱形支架，其中镍含量54.5%-57%。支架端部形状：直圆柱口、喇叭口，喇叭口可变形为杯口、球头，结构为手编。支架直径为18-30mm，长度为40-160mm。可以以单支架形式供货，也可以支架预装入置入器形式供货。置入器为A型和B型，A型置入器由软头、内管、定位环、中管、外管、前手柄、后手柄、调节手柄等组成;B型置入器由软头、内管、外管、手柄、捆线、拉线环等组成。置入器材料由聚氯乙烯、聚乙烯、医用不锈钢和ABS和尼龙组成。释放辅助线为选配件，材料为尼龙6。环氧乙烷灭菌，产品一次性使用。货架寿命2年。 | 用于因恶性病变造成的肠道狭窄或梗阻的扩张治疗 | MTN-CA、CB、CC、CD、CE、CF、CG、CH-S-18、20、22/40、50、60、70、80、90、100、110、120、130、140、150、160-B-5~10-300~1600; MTN-CA、CB、CC、CD、CE、CF、CH-S-18、20、22/40、50、60、70、80、90、100、110、120、130、140、150、160-A-5~10-300~1600; MTN-CG-S-18、22/40、50、60、70、80、90、100、110、120、130、140、150、160-A-5~10-300~1600; MTN-CG-S-18、20、22/40、50、60、70、90、100、110、120、130、140、150、160-A-5~10-300~1600; MTN-CG-S-20/80-A-5-300~1600; MTN-CG-S-20/80-A-7~10-300~1600; MTN-CG-S-20/80-A-6-300~1399; MTN-CG-S-20/80-A-6-1401~1600; | MTN-CA、CB、CC、CD、CE、CF、CG、CH-S-18、20、22/40、50、60、70、80、90、100、110、120、130、140、150、160-B-5~10-300~1600; MTN-CA、CB、CC、CD、CE、CF、CH-S-18、20、22/40、50、60、70、80、90、100、110、120、130、140、150、160-A-5~10-300~1600; MTN-CG-S-18、22/40、50、60、70、80、90、100、110、120、130、140、150、160-A-5~10-300~1600; MTN-CG-S-18、20、22/40、50、60、70、90、100、110、120、130、140、150、160-A-5~10-300~1600; MTN-CG-S-20/80-A-5-300~1600; MTN-CG-S-20/80-A-7~10-300~1600; MTN-CG-S-20/80-A-6-300~1399; MTN-CG-S-20/80-A-6-1401~1600; | 纸塑 | 钛镍合金 | 套 | S080800062 | GZHC08001170
非血管介入类耗材 | 南京微创医学科技股份有限公司 | 南京微创医学科技股份有限公司 | 肠道支架 | 国械注准20163461472 | 2021-09-05 | 国产 | 产品技术要求：国械注准20163461472 肠道支架 | 该产品是由镍钛合金制成的圆柱形支架，其中镍含量54.5%-57%。支架端部形状：直圆柱口、喇叭口，喇叭口可变形为杯口、球头，结构为手编。支架直径为18-30mm，长度为40-160mm。可以以单支架形式供货，也可以支架预装入置入器形式供货。置入器为A型和B型，A型置入器由软头、内管、定位环、中管、外管、前手柄、后手柄、调节手柄等组成;B型置入器由软头、内管、外管、手柄、捆线、拉线环等组成。置入器材料由聚氯乙烯、聚乙烯、医用不锈钢和ABS和尼龙组成。释放辅助线为选配件，材料为尼龙6。环氧乙烷灭菌，产品一次性使用。货架寿命2年。 | 用于因恶性病变造成的肠道狭窄或梗阻的扩张治疗 | MTN-CG-S-20/80-A-6/1400 | MTN-CG-S-20/80-A-6/1400 | 纸塑 | 钛镍合金 | 套 | S080800062 | GZHC08001171
非血管介入类耗材 | 南京微创医学科技股份有限公司 | 南京微创医学科技股份有限公司 | 肠道支架 | 国械注准20163461472 | 2021-09-05 | 国产 | 产品技术要求：国械注准20163461472 肠道支架 | 该产品是由镍钛合金制成的圆柱形支架，其中镍含量54.5%-57%。支架端部形状：直圆柱口、喇叭口，喇叭口可变形为杯口、球头，结构为手编。支架直径为18-30mm，长度为40-160mm。可以以单支架形式供货，也可以支架预装入置入器形式供货。置入器为A型和B型，A型置入器由软头、内管、定位环、中管、外管、前手柄、后手柄、调节手柄等组成;B型置入器由软头、内管、外管、手柄、捆线、拉线环等组成。置入器材料由聚氯乙烯、聚乙烯、医用不锈钢和ABS和尼龙组成。释放辅助线为选配件，材料为尼龙6。环氧乙烷灭菌，产品一次性使用。货架寿命2年。 | 用于因恶性病变造成的肠道狭窄或梗阻的扩张治疗 | MTN-CA、CB、CC、CD、CE、CF、CG、CH-S-24、26、28、30/40、50、60、70、80、90、100、110、120、130、140、150、160-B-5~10-300~1600; MTN-CA、CB、CC、CD、CE、CF、CH-S-24、26、28、30/40、50、60、70、80、90、100、110、120、130、140、150、160-A-5~10-300~1600; MTN-CG-S-24、26、28、30/40、50、60、70、80、90、100、110、120、130、140、150、160-A-5~10-300~1600; MTN-CG-S-24、26、28、30/40、50、60、70、90、100、110、120、130、140、150、160-A-5~10-300~1600; | MTN-CA、CB、CC、CD、CE、CF、CG、CH-S-24、26、28、30/40、50、60、70、80、90、100、110、120、130、140、150、160-B-5~10-300~1600; MTN-CA、CB、CC、CD、CE、CF、CH-S-24、26、28、30/40、50、60、70、80、90、100、110、120、130、140、150、160-A-5~10-300~1600; MTN-CG-S-24、26、28、30/40、50、60、70、80、90、100、110、120、130、140、150、160-A-5~10-300~1600; MTN-CG-S-24、26、28、30/40、50、60、70、90、100、110、120、130、140、150、160-A-5~10-300~1600; | 纸塑 | 钛镍合金 | 套 | S080800062 | GZHC08001172
非血管介入类耗材 | 南京微创医学科技股份有限公司 | 南京微创医学科技股份有限公司 | 肠道支架 | 国械注准20163461472 | 2021-09-05 | 国产 | 产品技术要求：国械注准20163461472 肠道支架 | 该产品是由镍钛合金制成的圆柱形支架，其中镍含量54.5%-57%。支架端部形状：直圆柱口、喇叭口，喇叭口可变形为杯口、球头，结构为手编。支架直径为18-30mm，长度为40-160mm。可以以单支架形式供货，也可以支架预装入置入器形式供货。置入器为A型和B型，A型置入器由软头、内管、定位环、中管、外管、前手柄、后手柄、调节手柄等组成;B型置入器由软头、内管、外管、手柄、捆线、拉线环等组成。置入器材料由聚氯乙烯、聚乙烯、医用不锈钢和ABS和尼龙组成。释放辅助线为选配件，材料为尼龙6。环氧乙烷灭菌，产品一次性使用。货架寿命2年。 | 用于因恶性病变造成的肠道狭窄或梗阻的扩张治疗 | MTN-CA、CB、CC、CD、CE、CF、CG、CH-S-24、26、28、30/40、50、60、70、80、90、100、110、120、130、140、150、160-A/B-3~4-300~1600 | MTN-CA、CB、CC、CD、CE、CF、CG、CH-S-24、26、28、30/40、50、60、70、80、90、100、110、120、130、140、150、160-A/B-3~4-300~1600 | 纸塑 | 钛镍合金 | 套 | S080800062 | GZHC08001173
非血管介入类耗材 | 南京微创医学科技股份有限公司 | 南京微创医学科技股份有限公司 | 肠道支架 | 国械注准20163461472 | 2021-09-05 | 国产 | 产品技术要求：国械注准20163461472 肠道支架 | 该产品是由镍钛合金制成的圆柱形支架，其中镍含量54.5%-57%。支架端部形状：直圆柱口、喇叭口，喇叭口可变形为杯口、球头，结构为手编。支架直径为18-30mm，长度为40-160mm。可以以单支架形式供货，也可以支架预装入置入器形式供货。置入器为A型和B型，A型置入器由软头、内管、定位环、中管、外管、前手柄、后手柄、调节手柄等组成;B型置入器由软头、内管、外管、手柄、捆线、拉线环等组成。置入器材料由聚氯乙烯、聚乙烯、医用不锈钢和ABS和尼龙组成。释放辅助线为选配件，材料为尼龙6。环氧乙烷灭菌，产品一次性使用。货架寿命2年。 | 用于因恶性病变造成的肠道狭窄或梗阻的扩张治疗 | MTN-CA、CB、CC、CD、CE、CF、CG、CH-S-18、20、22/40、50、60、70、80、90、100、110、120、130、140、150、160-A/B-3~4-300~1600 | MTN-CA、CB、CC、CD、CE、CF、CG、CH-S-18、20、22/40、50、60、70、80、90、100、110、120、130、140、150、160-A/B-3~4-300~1600 | 纸塑 | 钛镍合金 | 套 | S080800062 | GZHC08001174
非血管介入类耗材 | 南京微创医学科技股份有限公司 | 南京微创医学科技股份有限公司 | 一次性使用胆管内引流管 | 苏械注准20142220418 | 2019-12-02 | 国产 | YZB/苏 0816-2013 一次性使用胆管内引流管 | 一次性使用胆管内引流管由引流管和置入器组成的套装，或不包括置入器的单引流管。引流管按总体形状分为直形、弧形、偏弯形、中弯形、S形；按其头端形式分为：无造型、猪尾形、单侧翼、双侧翼、4翼形。产品经环氧乙烷灭菌，应无菌。引流管材料为聚氨酯/聚乙烯/聚四氟乙烯；置入器材料为聚四氟乙烯、聚醚醚酮、丙烯腈-苯乙烯-丁二烯共聚物及聚碳酸酯；显影材料为不锈钢及钽。产品应无菌。 | 适用于临床在内窥镜引导下置入胆道引流用。 | BPDS-41（2、3、4、5）0（1、2、4、9）0（1、2、4、9）1（2、3、4、5、6）-D1L1／L2 | BPDS-41（2、3、4、5）0（1、2、4、9）0（1、2、4、9）1（2、3、4、5、6）-D1L1／L2 | 纸塑 | 聚四氟乙烯、聚乙烯、聚氨酯 | 根 | S080800062 | GZHC08001175
非血管介入类耗材 | 南京微创医学科技股份有限公司 | 南京微创医学科技股份有限公司 | 鼻胆引流导管 | 苏械注准20142660419 | 2019-12-02 | 国产 | YZB/苏 0044-2011 鼻胆引流导管 | 鼻胆引流导管主要由外引流管（含显影标记）、基座、鼻管（可选配件）、三通（可选配件）组成。鼻胆引流导管按外引流管的形状及尺寸的不同分成数种规格。外引流管的材料为聚酰胺树脂或PE（添加硫酸钡），基座材料为ABS，鼻管的材料为医用PVC，三通材料为PC与PVC。产品经环氧乙烷灭菌，应无菌。 | 供经口鼻进入胆管，主要用于体外胆汁引流。 | NBDS-A、B、C-7、8.5、10/290、250-（P） | NBDS-A、B、C-7、8.5、10/290、250-（P） | 纸塑 | 外引流管的材料为聚酰胺树脂或PE（均添加硫酸钡确保射线下显影效果），鼻管的材料为医用 PVC，三通材料为 PC 与 PVC，手柄组件材料为 ABS。 | 根 | S080800062 | GZHC08001176
非血管介入类耗材 | 南京微创医学科技股份有限公司 | 南京微创医学科技股份有限公司 | 一次性乳头括约肌切开刀 | 国械注准20163251578 | 2021-09-29 | 国产 | 国械注准20163251578 一次性乳头括约肌切开刀 | 产品由手柄、管鞘、切割丝、高频接头、鲁尔接头组成。管鞘部分材质为PTFE聚四氟乙烯，切割丝材质为ES不锈钢。产品为一次性使用，环氧乙烷灭菌，有效期3年。 | 产品适用于胰胆管系统插管及括约肌切开术。 | DSP-25A-AC-Y-X-Y-A-3 | DSP-25A-AC-Y-X-Y-A-3 | 纸塑 | PTFE、304不锈钢、ABS/POM | 把 | S080800062 | GZHC08001177
非血管介入类耗材 | 南京微创医学科技股份有限公司 | 南京微创医学科技股份有限公司 | 一次性乳头括约肌切开刀 | 国械注准20163251578 | 2021-09-29 | 国产 | 国械注准20163251578 一次性乳头括约肌切开刀 | 产品由手柄、管鞘、切割丝、高频接头、鲁尔接头组成。管鞘部分材质为PTFE聚四氟乙烯，切割丝材质为ES不锈钢。产品为一次性使用，环氧乙烷灭菌，有效期3年。 | 产品适用于胰胆管系统插管及括约肌切开术。 | DSP-25A-AC-Y-Y-X-A-3 | DSP-25A-AC-Y-Y-X-A-3 | 纸塑 | PTFE、304不锈钢、ABS/POM | 把 | S080800062 | GZHC08001178
非血管介入类耗材 | 南京微创医学科技股份有限公司 | 南京微创医学科技股份有限公司 | 一次性乳头括约肌切开刀 | 国械注准20163251578 | 2021-09-29 | 国产 | 国械注准20163251578 一次性乳头括约肌切开刀 | 产品由手柄、管鞘、切割丝、高频接头、鲁尔接头组成。管鞘部分材质为PTFE聚四氟乙烯，切割丝材质为ES不锈钢。产品为一次性使用，环氧乙烷灭菌，有效期3年。 | 产品适用于胰胆管系统插管及括约肌切开术。 | DSP-25A-AC-Y-Y-Y-B-3 | DSP-25A-AC-Y-Y-Y-B-3 | 纸塑 | PTFE、304不锈钢、ABS/POM | 把 | S080800062 | GZHC08001179
非血管介入类耗材 | 南京微创医学科技股份有限公司 | 南京微创医学科技股份有限公司 | 一次性乳头括约肌切开刀 | 国械注准20163251578 | 2021-09-29 | 国产 | 国械注准20163251578 一次性乳头括约肌切开刀 | 产品由手柄、管鞘、切割丝、高频接头、鲁尔接头组成。管鞘部分材质为PTFE聚四氟乙烯，切割丝材质为ES不锈钢。产品为一次性使用，环氧乙烷灭菌，有效期3年。 | 产品适用于胰胆管系统插管及括约肌切开术。 | DSP-25A-AC-Y-X-X-B-3 | DSP-25A-AC-Y-X-X-B-3 | 纸塑 | PTFE、304不锈钢、ABS/POM | 把 | S080800062 | GZHC08001180
非血管介入类耗材 | 南京微创医学科技股份有限公司 | 南京微创医学科技股份有限公司 | 一次性乳头括约肌切开刀 | 国械注准20163251578 | 2021-09-29 | 国产 | 国械注准20163251578 一次性乳头括约肌切开刀 | 产品由手柄、管鞘、切割丝、高频接头、鲁尔接头组成。管鞘部分材质为PTFE聚四氟乙烯，切割丝材质为ES不锈钢。产品为一次性使用，环氧乙烷灭菌，有效期3年。 | 产品适用于胰胆管系统插管及括约肌切开术。 | DSP-25A-AC-Y-Y-X-B-3 | DSP-25A-AC-Y-Y-X-B-3 | 纸塑 | PTFE、304不锈钢、ABS/POM | 把 | S080800062 | GZHC08001181
非血管介入类耗材 | 南京微创医学科技股份有限公司 | 南京微创医学科技股份有限公司 | 一次性乳头括约肌切开刀 | 国械注准20163251578 | 2021-09-29 | 国产 | 国械注准20163251578 一次性乳头括约肌切开刀 | 产品由手柄、管鞘、切割丝、高频接头、鲁尔接头组成。管鞘部分材质为PTFE聚四氟乙烯，切割丝材质为ES不锈钢。产品为一次性使用，环氧乙烷灭菌，有效期3年。 | 产品适用于胰胆管系统插管及括约肌切开术。 | DSP-25A-AC-Y-X-Y-B-3 | DSP-25A-AC-Y-X-Y-B-3 | 纸塑 | PTFE、304不锈钢、ABS/POM | 把 | S080800062 | GZHC08001182
非血管介入类耗材 | 南京微创医学科技股份有限公司 | 南京微创医学科技股份有限公司 | 一次性乳头括约肌切开刀 | 国械注准20163251578 | 2021-09-29 | 国产 | 国械注准20163251578 一次性乳头括约肌切开刀 | 产品由手柄、管鞘、切割丝、高频接头、鲁尔接头组成。管鞘部分材质为PTFE聚四氟乙烯，切割丝材质为ES不锈钢。产品为一次性使用，环氧乙烷灭菌，有效期3年。 | 产品适用于胰胆管系统插管及括约肌切开术。 | DSP-25A-AC-Y-X-X-A-3 | DSP-25A-AC-Y-X-X-A-3 | 纸塑 | PTFE、304不锈钢、ABS/POM | 把 | S080800062 | GZHC08001183
非血管介入类耗材 | 南京微创医学科技股份有限公司 | 南京微创医学科技股份有限公司 | 一次性乳头括约肌切开刀 | 国械注准20163251578 | 2021-09-29 | 国产 | 国械注准20163251578 一次性乳头括约肌切开刀 | 产品由手柄、管鞘、切割丝、高频接头、鲁尔接头组成。管鞘部分材质为PTFE聚四氟乙烯，切割丝材质为ES不锈钢。产品为一次性使用，环氧乙烷灭菌，有效期3年。 | 产品适用于胰胆管系统插管及括约肌切开术。 | DSP-05A-BC-Y-X-X-B-3 | DSP-05A-BC-Y-X-X-B-3 | 纸塑 | PTFE、304不锈钢、ABS/POM | 把 | S080800062 | GZHC08001184
非血管介入类耗材 | 南京微创医学科技股份有限公司 | 南京微创医学科技股份有限公司 | 一次性乳头括约肌切开刀 | 国械注准20163251578 | 2021-09-29 | 国产 | 国械注准20163251578 一次性乳头括约肌切开刀 | 产品由手柄、管鞘、切割丝、高频接头、鲁尔接头组成。管鞘部分材质为PTFE聚四氟乙烯，切割丝材质为ES不锈钢。产品为一次性使用，环氧乙烷灭菌，有效期3年。 | 产品适用于胰胆管系统插管及括约肌切开术。 | DSP-25A-AC-Y-Y-X-B-2；DSP-25A-AC-Y-Y-X-A-2 | DSP-25A-AC-Y-Y-X-B-2；DSP-25A-AC-Y-Y-X-A-2 | 纸塑 | PTFE、304不锈钢、ABS/POM | 把 | S080800062 | GZHC08001185
非血管介入类耗材 | 南京微创医学科技股份有限公司 | 南京微创医学科技股份有限公司 | 内镜喷洒管 | 苏械注准20172221104 | 2022-06-20 | 国产 | 苏械注准20172221104 | 内镜喷洒管按直径和长度不同分为十种规格，主要由喷洒头、导管、注液口组成，喷洒头采用OCr18Ni9或OOCr17Ni14Mo2制成，导管采用聚乙烯制成，注液口采用ABS制成。产品应无菌。 | 通过软性内镜钳道进入消化道等人体自然腔道进行灌洗，药液喷洒、造影等操作。 | WP-18/2200 | WP-18/2200 | 纸塑 | 聚乙烯、医用不锈钢、ABS | 根 | S080800062 | GZHC08001186
非血管介入类耗材 | 南京微创医学科技股份有限公司 | 南京微创医学科技股份有限公司 | 内镜喷洒管 | 苏械注准20172221104 | 2022-06-20 | 国产 | 苏械注准20172221104 | 内镜喷洒管按直径和长度不同分为十种规格，主要由喷洒头、导管、注液口组成，喷洒头采用OCr18Ni9或OOCr17Ni14Mo2制成，导管采用聚乙烯制成，注液口采用ABS制成。产品应无菌。 | 通过软性内镜钳道进入消化道等人体自然腔道进行灌洗，药液喷洒、造影等操作。 | WP-18/1800 | WP-18/1800 | 纸塑 | 聚乙烯、医用不锈钢、ABS | 根 | S080800062 | GZHC08001187
非血管介入类耗材 | 南京微创医学科技股份有限公司 | 南京微创医学科技股份有限公司 | 一次性使用圈套器 | 国械注准20163221647 | 2021-10-11 | 国产 | 国械注准20163221647 一次性使用圈套器 | 产品由套圈、外管、芯杆、滑块、导电插头组成，按套管形状分为六角形、椭圆形、半月形、组合形。主要材质为不锈钢、PE、PTFE和ABS。产品为一次性使用，环氧乙烷灭菌，有效期3年。 | 圈套器与内窥镜和高频发生器配合使用，适用于切除消化道粘膜层单发或多发性息肉，息肉大小能被不同口径的电凝电切圈套器套取者，直径一般应〈2CM。 | MTN-PFS-E-（10、15、20）/18、23 | MTN-PFS-E-（10、15、20）/18、23 | 纸塑 | 不锈钢、ABS、PTFE、PE | 把 | S080800062 | GZHC08001188
非血管介入类耗材 | 南京微创医学科技股份有限公司 | 南京微创医学科技股份有限公司 | 一次性使用圈套器 | 国械注准20163221647 | 2021-10-11 | 国产 | 国械注准20163221647 一次性使用圈套器 | 产品由套圈、外管、芯杆、滑块、导电插头组成，按套管形状分为六角形、椭圆形、半月形、组合形。主要材质为不锈钢、PE、PTFE和ABS。产品为一次性使用，环氧乙烷灭菌，有效期3年。 | 圈套器与内窥镜和高频发生器配合使用，适用于切除消化道粘膜层单发或多发性息肉，息肉大小能被不同口径的电凝电切圈套器套取者，直径一般应〈2CM。 | MTN-PFS-H（A）-（10、15、20、24、28、32、36、40）/18、23 | MTN-PFS-H（A）-（10、15、20、24、28、32、36、40）/18、23 | 纸塑 | 不锈钢、ABS、PTFE、PE | 把 | S080800062 | GZHC08001189
非血管介入类耗材 | 南京微创医学科技股份有限公司 | 南京微创医学科技股份有限公司 | 一次性使用圈套器 | 国械注准20163221647 | 2021-10-11 | 国产 | 国械注准20163221647 一次性使用圈套器 | 产品由套圈、外管、芯杆、滑块、导电插头组成，按套管形状分为六角形、椭圆形、半月形、组合形。主要材质为不锈钢、PE、PTFE和ABS。产品为一次性使用，环氧乙烷灭菌，有效期3年。 | 圈套器与内窥镜和高频发生器配合使用，适用于切除消化道粘膜层单发或多发性息肉，息肉大小能被不同口径的电凝电切圈套器套取者，直径一般应〈2CM。 | MTN-PFS-E-36/18、23 | MTN-PFS-E-36/18、23 | 纸塑 | 不锈钢、ABS、PTFE、PE | 把 | S080800062 | GZHC08001190
非血管介入类耗材 | 南京微创医学科技股份有限公司 | 南京微创医学科技股份有限公司 | 一次性使用圈套器 | 国械注准20163221647 | 2021-10-11 | 国产 | 国械注准20163221647 一次性使用圈套器 | 产品由套圈、外管、芯杆、滑块、导电插头组成，按套管形状分为六角形、椭圆形、半月形、组合形。主要材质为不锈钢、PE、PTFE和ABS。产品为一次性使用，环氧乙烷灭菌，有效期3年。 | 圈套器与内窥镜和高频发生器配合使用，适用于切除消化道粘膜层单发或多发性息肉，息肉大小能被不同口径的电凝电切圈套器套取者，直径一般应〈2CM。 | MTN-PFS-E-（28、32、40）/18、23 | MTN-PFS-E-（28、32、40）/18、23 | 纸塑 | 不锈钢、ABS、PTFE、PE | 把 | S080800062 | GZHC08001191
非血管介入类耗材 | 南京微创医学科技股份有限公司 | 南京微创医学科技股份有限公司 | 一次性使用圈套器 | 国械注准20163221647 | 2021-10-11 | 国产 |  | 产品由套圈、外管、芯杆、滑块、导电插头组成，按套管形状分为六角形、椭圆形、半月形、组合形。主要材质为不锈钢、PE、PTFE和ABS。产品为一次性使用，环氧乙烷灭菌，有效期3年。 | 圈套器与内窥镜和高频发生器配合使用，适用于切除消化道粘膜层单发或多发性息肉，息肉大小能被不同口径的电凝电切圈套器套取者，直径一般应〈2CM。 | MTN-PFS-E-24/18、23 | MTN-PFS-E-24/18、23 | 纸塑 | 不锈钢、ABS、PTFE、PE | 把 | S080800062 | GZHC08001192
非血管介入类耗材 | 南京微创医学科技股份有限公司 | 南京微创医学科技股份有限公司 | 非血管腔道导丝 | 苏械注准20162220960 | 2021-09-22 | 国产 | 医疗器械产品技术要求编号：苏械注准20162220960 非血管腔道导丝 | 非血管腔道导丝由导丝杆、弹簧软头、导丝芯和相关焊点组成，导丝杆采用钛镍形状记忆合金制造，弹簧软头采用医用不锈钢制造，按导丝弹簧软头的尺寸不同分为大头导丝和平头导丝，按导丝杆尺寸不同各自又分为若干规格，产品应无菌。 | 用于引导导管或置入器进入非血管腔道。 | MTN-QF-90/12(15、18)-D(B) | MTN-QF-90/12(15、18)-D(B) | 纸塑 | 不锈钢、钛镍形状记忆合金 | 根 | S080800062 | GZHC08001193
非血管介入类耗材 | 南京微创医学科技股份有限公司 | 南京微创医学科技股份有限公司 | 非血管腔道导丝 | 苏械注准20162220960 | 2021-09-22 | 国产 | 医疗器械产品技术要求编号：苏械注准20162220960 非血管腔道导丝 | 非血管腔道导丝由导丝杆、弹簧软头、导丝芯和相关焊点组成，导丝杆采用钛镍形状记忆合金制造，弹簧软头采用医用不锈钢制造，按导丝弹簧软头的尺寸不同分为大头导丝和平头导丝，按导丝杆尺寸不同各自又分为若干规格，产品应无菌。 | 用于引导导管或置入器进入非血管腔道。 | MTN-QF-96/12(15、18、26)-D(B) | MTN-QF-96/12(15、18、26)-D(B) | 纸塑 | 不锈钢、钛镍形状记忆合金 | 根 | S080800062 | GZHC08001194
非血管介入类耗材 | 南京微创医学科技股份有限公司 | 南京微创医学科技股份有限公司 | 非血管腔道导丝 | 苏械注准20162220960 | 2021-09-22 | 国产 | 医疗器械产品技术要求编号：苏械注准20162220960 非血管腔道导丝 | 非血管腔道导丝由导丝杆、弹簧软头、导丝芯和相关焊点组成，导丝杆采用钛镍形状记忆合金制造，弹簧软头采用医用不锈钢制造，按导丝弹簧软头的尺寸不同分为大头导丝和平头导丝，按导丝杆尺寸不同各自又分为若干规格，产品应无菌。 | 用于引导导管或置入器进入非血管腔道。 | MTN-QF-90/26-D(B) | MTN-QF-90/26-D(B) | 纸塑 | 不锈钢、钛镍形状记忆合金 | 根 | S080800062 | GZHC08001195
非血管介入类耗材 | 南京微创医学科技股份有限公司 | 南京微创医学科技股份有限公司 | 非血管腔道导丝 | 苏械注准20162220960 | 2021-09-22 | 国产 | 医疗器械产品技术要求编号：苏械注准20162220960 非血管腔道导丝 | 非血管腔道导丝由导丝杆、弹簧软头、导丝芯和相关焊点组成，导丝杆采用钛镍形状记忆合金制造，弹簧软头采用医用不锈钢制造，按导丝弹簧软头的尺寸不同分为大头导丝和平头导丝，按导丝杆尺寸不同各自又分为若干规格，产品应无菌。 | 用于引导导管或置入器进入非血管腔道。 | MTN-QF-96/42-D(B) | MTN-QF-96/42-D(B) | 纸塑 | 不锈钢、钛镍形状记忆合金 | 根 | S080800062 | GZHC08001196
非血管介入类耗材 | 南京微创医学科技股份有限公司 | 南京微创医学科技股份有限公司 | 非血管腔道导丝 | 苏械注准20162220960 | 2021-09-22 | 国产 | 医疗器械产品技术要求编号：苏械注准20162220960 非血管腔道导丝 | 非血管腔道导丝由导丝杆、弹簧软头、导丝芯和相关焊点组成，导丝杆采用钛镍形状记忆合金制造，弹簧软头采用医用不锈钢制造，按导丝弹簧软头的尺寸不同分为大头导丝和平头导丝，按导丝杆尺寸不同各自又分为若干规格，产品应无菌。 | 用于引导导管或置入器进入非血管腔道。 | MTN-QF-90/42-D(B) | MTN-QF-90/42-D(B) | 纸塑 | 不锈钢、钛镍形状记忆合金 | 根 | S080800062 | GZHC08001197
非血管介入类耗材 | 南京微创医学科技股份有限公司 | 南京微创医学科技股份有限公司 | 一次性使用异物套圈 | 苏械注准20162220846 | 2021-08-28 | 国产 | 苏械注准20162220846 一次性使用异物套圈 | 一次性使用异物套圈由套圈组件、外管、手柄组件、芯杆、滑块组成。按尺寸不同分为若干种规格。套圈采用医用不锈钢材料制成，外管采用聚乙烯材料制成，手柄组件采用ABS材料制成。产品经环氧乙烷灭菌，应无菌。 | 通过内窥镜钳道进入非血管腔道，在内窥镜的监视下，用于异物取出。 | FBS1-E-10、15/18、23-23-A | FBS1-E-10、15/18、23-23-A | 纸塑 | 医用不锈钢、镍钛合金、ABS、聚氯乙烯（PVC）、聚乙烯（PE）和聚四氟乙烯 | 把 | S080800062 | GZHC08001198
非血管介入类耗材 | 南京微创医学科技股份有限公司 | 南京微创医学科技股份有限公司 | 一次性使用细胞刷 | 苏械注准20162221205 | 2021-11-06 | 国产 | 苏械注准20162221205 一次性使用细胞刷 | 一次性使用细胞刷由刷头部件、金属软管/钢丝绳和手柄组成，其中金属软管符合GB/T 1220-2007的06Cr19Ni10材质制成，钢丝绳由符合GB/T 9944-2002的06Cr19Ni10制成，手柄由符合GB/T 12672-2009的ABS制成。按是否带有外管分为A/D型（不带外管）、B/C型（带有外管），每型按刷头直径与有效长度不同又分为若干规格，产品经环氧乙烷灭菌，应无菌。 | 供临床刷取细胞样品用 | 刷头直径：3mm-4mm，有效工作长度：1800mm-3000mm | 刷头直径：3mm-4mm，有效工作长度：1800mm-3000mm | 纸塑 | 尼龙、不锈钢、PTFE、PE、ABS | 把 | S080800062 | GZHC08001199
非血管介入类耗材 | 南京微创医学科技股份有限公司 | 南京微创医学科技股份有限公司 | 一次性使用细胞刷 | 苏械注准20162221205 | 2021-11-06 | 国产 | 苏械注准20162221205 一次性使用细胞刷 | 一次性使用细胞刷由刷头部件、金属软管/钢丝绳和手柄组成，其中金属软管符合GB/T 1220-2007的06Cr19Ni10材质制成，钢丝绳由符合GB/T 9944-2002的06Cr19Ni10制成，手柄由符合GB/T 12672-2009的ABS制成。按是否带有外管分为A/D型（不带外管）、B/C型（带有外管），每型按刷头直径与有效长度不同又分为若干规格，产品经环氧乙烷灭菌，应无菌。 | 供临床刷取细胞样品用 | 刷头直径：3mm-4mm，有效工作长度：1200mm、1600mm | 刷头直径：3mm-4mm，有效工作长度：1200mm、1600mm | 纸塑 | 尼龙、不锈钢、PTFE、PE、ABS | 把 | S080800062 | GZHC08001200
非血管介入类耗材 | 南京微创医学科技股份有限公司 | 南京微创医学科技股份有限公司 | 一次性使用细胞刷 | 苏械注准20162221205 | 2021-11-06 | 国产 | 苏械注准20162221205 一次性使用细胞刷 | 一次性使用细胞刷由刷头部件、金属软管/钢丝绳和手柄组成，其中金属软管符合GB/T 1220-2007的06Cr19Ni10材质制成，钢丝绳由符合GB/T 9944-2002的06Cr19Ni10制成，手柄由符合GB/T 12672-2009的ABS制成。按是否带有外管分为A/D型（不带外管）、B/C型（带有外管），每型按刷头直径与有效长度不同又分为若干规格，产品经环氧乙烷灭菌，应无菌。 | 供临床刷取细胞样品用 | 刷头直径：1.2mm-2.5mm，有效工作长度：40mm-3000mm | 刷头直径：1.2mm-2.5mm，有效工作长度：40mm-3000mm | 纸塑 | 尼龙、不锈钢、PTFE、PE、ABS | 把 | S080800062 | GZHC08001201
非血管介入类耗材 | 南京微创医学科技股份有限公司 | 南京微创医学科技股份有限公司 | 覆膜胆道支架 | 国械注准20153460197 | 2020-02-01 | 国产 | YZB/国8238-2014 覆膜胆道支架 | 该产品由符合GB24627要求的钛镍形状记忆合金制成的圆柱形支架，支架表面被覆硅橡胶薄膜。支架端部形状：直圆柱口。支架直径6mm、8mm、10mm，长度40mm、50mm、60mm、70mm、80mm。可以以单个支架供货，也可以以支架预装入置入器形式供货。置入器由软头、内管、定位显影环、中管、外管、注液接口、前手柄、助推钢管和后手柄组成，置入器直径2.7mm、3mm，长度1800mm。该产品经环氧乙烷灭菌，一次性使用。 | 该产品适用于胆道恶性狭窄的介入治疗。 | BDS-Z-8、10/60、80-2.7（3）/1800-A | BDS-Z-8、10/60、80-2.7（3）/1800-A | 纸塑 | 钛镍形状记忆合金 | 套 | S080800062 | GZHC08001202
非血管介入类耗材 | 南京微创医学科技股份有限公司 | 南京微创医学科技股份有限公司 | 覆膜胆道支架 | 国械注准20153460197 | 2020-02-01 | 国产 | YZB/国8238-2014 覆膜胆道支架 | 该产品由符合GB24627要求的钛镍形状记忆合金制成的圆柱形支架，支架表面被覆硅橡胶薄膜。支架端部形状：直圆柱口。支架直径6mm、8mm、10mm，长度40mm、50mm、60mm、70mm、80mm。可以以单个支架供货，也可以以支架预装入置入器形式供货。置入器由软头、内管、定位显影环、中管、外管、注液接口、前手柄、助推钢管和后手柄组成，置入器直径2.7mm、3mm，长度1800mm。该产品经环氧乙烷灭菌，一次性使用。 | 该产品适用于胆道恶性狭窄的介入治疗。 | BDS-Z-6/40(50、60、70、80）-2.7（3）/1800-A；BDS-Z-8、10/40(50、70）-2.7（3）/1800-A | BDS-Z-6/40(50、60、70、80）-2.7（3）/1800-A；BDS-Z-8、10/40(50、70）-2.7（3）/1800-A | 纸塑 | 钛镍形状记忆合金 | 套 | S080800062 | GZHC08001203
非血管介入类耗材 | 南京微创医学科技股份有限公司 | 南京微创医学科技股份有限公司 | 热活检钳 | 国械注准20163221368 | 2021-08-08 | 国产 | 国械注准20163221368 热活检钳 | 热活检钳由钳头、涂塑弹簧管、高频电接口和手柄组成。产品为一次性使用，环氧乙烷灭菌。产品规格型号详见附页。 | 该产品与内窥镜配合使用，临床适用于组织标本的钳取以及小于5mm息肉的摘取。 | HBF-23-300（500、800、1000、1200、1600、1800、2000、2300） | HBF-23-300（500、800、1000、1200、1600、1800、2000、2300） | 纸塑 | 医用不锈钢、ABS、FEP | 把 | S080800062 | GZHC08001204
非血管介入类耗材 | 南京微创医学科技股份有限公司 | 南京微创医学科技股份有限公司 | 热活检钳 | 国械注准20163221368 | 2021-08-08 | 国产 | 国械注准20163221368 热活检钳 | 热活检钳由钳头、涂塑弹簧管、高频电接口和手柄组成。产品为一次性使用，环氧乙烷灭菌。 | 该产品与内窥镜配合使用，临床适用于组织标本的钳取以及小于5mm息肉的摘取。 | HBF-16（26）/300（500、800、1000、1200、1600、1800、2000、2300）；HBF-18/300（500、800、1000、1600、1800、2000、2300） | HBF-16（26）/300（500、800、1000、1200、1600、1800、2000、2300）；HBF-18/300（500、800、1000、1600、1800、2000、2300） | 纸塑 | 医用不锈钢、ABS、FEP | 把 | S080800062 | GZHC08001205
非血管介入类耗材 | 南京微创医学科技股份有限公司 | 南京微创医学科技股份有限公司 | 输卵管通液器 | 苏械注准20162120226 | 2021-03-24 | 国产 |  | 输卵管通液器由手柄部件、护套总成、球囊、导管、软头组成，采用ABS、医用PP和天然乳胶材料制成；通液器根据尺寸不同分为12种规格；采用环氧乙烷灭菌，产品应无菌。 | 用于输卵管通液。 | TY-5/350 | TY-5/350 | 纸塑 | 天然乳胶、医用PP、ABS | 个 | S080800062 | GZHC08001206
非血管介入类耗材 | 南京微创医学科技股份有限公司 | 南京微创医学科技股份有限公司 | 一次性使用三级球囊扩张导管 | 苏械注准20162661000 | 2021-10-09 | 国产 | 苏械注准20162661000 一次性使用三级球囊扩张导管 | 一次性使用三级球囊扩张导管主要由连接件组件、双腔管、球囊和软头组成。材质均为嵌段聚醚酰胺（Pebax）。产品根据球囊直径不同分为6种规格，根据球囊长度的不同尺寸分为3种规格，根据导管长度的不同分为2种规格。产品经环氧乙烷灭菌，应无菌。 | 适用于临床内窥镜下对消化道狭窄的扩张。 | MBD-1855-23、MBD-1855-18 | MBD-1855-23、MBD-1855-18 | 纸塑 | 嵌段聚醚酰胺等 | 个 | S080800062 | GZHC08001207
非血管介入类耗材 | 南京微创医学科技股份有限公司 | 南京微创医学科技股份有限公司 | 一次性使用三级球囊扩张导管 | 苏械注准20162661000 | 2021-10-09 | 国产 | 苏械注准20162661000 一次性使用三级球囊扩张导管 | 一次性使用三级球囊扩张导管主要由连接件组件、双腔管、球囊和软头组成。材质均为嵌段聚醚酰胺（Pebax）。产品根据球囊直径不同分为6种规格，根据球囊长度的不同尺寸分为3种规格，根据导管长度的不同分为2种规格。产品经环氧乙烷灭菌，应无菌。 | 适用于临床内窥镜下对消化道狭窄的扩张。 | MBD-0630-23、MBD-0830-23 | MBD-0630-23、MBD-0830-23 | 纸塑 | 嵌段聚醚酰胺等 | 个 | S080800062 | GZHC08001208
非血管介入类耗材 | 南京微创医学科技股份有限公司 | 南京微创医学科技股份有限公司 | 一次性使用三级球囊扩张导管 | 苏械注准20162661000 | 2021-10-09 | 国产 | 苏械注准20162661000 一次性使用三级球囊扩张导管 | 一次性使用三级球囊扩张导管主要由连接件组件、双腔管、球囊和软头组成。材质均为嵌段聚醚酰胺（Pebax）。产品根据球囊直径不同分为6种规格，根据球囊长度的不同尺寸分为3种规格，根据导管长度的不同分为2种规格。产品经环氧乙烷灭菌，应无菌。 | 适用于临床内窥镜下对消化道狭窄的扩张。 | MBD-1030-23、MBD-1230-23、MBD-1055-23、MBD-1255-23、MBD-1555-23、MBD-1055-18、MBD-1255-18、MBD-1555-18 | MBD-1030-23、MBD-1230-23、MBD-1055-23、MBD-1255-23、MBD-1555-23、MBD-1055-18、MBD-1255-18、MBD-1555-18 | 纸塑 | 嵌段聚醚酰胺等 | 个 | S080800062 | GZHC08001209
非血管介入类耗材 | 南京微创医学科技股份有限公司 | 南京微创医学科技股份有限公司 | 一次性使用三级球囊扩张导管 | 苏械注准20162661000 | 2021-10-09 | 国产 | 苏械注准20162661000 一次性使用三级球囊扩张导管 | 一次性使用三级球囊扩张导管主要由连接件组件、双腔管、球囊和软头组成。材质均为嵌段聚醚酰胺（Pebax）。产品根据球囊直径不同分为6种规格，根据球囊长度的不同尺寸分为3种规格，根据导管长度的不同分为2种规格。产品经环氧乙烷灭菌，应无菌。 | 适用于临床内窥镜下对消化道狭窄的扩张。 | MBD-1880-18 | MBD-1880-18 | 纸塑 | 嵌段聚醚酰胺等 | 个 | S080800062 | GZHC08001210
非血管介入类耗材 | 张家港市华美医疗器械有限公司 | 张家港市华美医疗器械有限公司 | 输尿管球囊导管套件 | 苏械注准20142660603 | 2019-12-24 | 国产 |  | 1、输尿管球囊导管套件由输尿管球囊导管、二通旋塞和一次性使用无菌溶药注射器组成，输尿管球囊导管又是由塑配件、管体、球囊、不锈钢丝制成的，输尿管球囊导管套件中输尿管球囊导管的管体采用医用软聚氯乙烯（GB15593-1995）材料制成、球囊采用医用乳胶制成、不锈钢丝由金属不锈钢丝（GB/T4240-2009）制成、塑配件采用聚乙烯（YY/T0114-2008）制成；二通旋塞和一次性使用无菌溶药注射器采用聚乙烯（YY/T0114-2008）制成。按尺寸不同分为三种规格，1.00mm(F3)、1.40mm(F4)、1.70mm(F5)；球囊最大容积1ml，产品应无菌。 2、输尿管球囊导管套件具有操作简单、使用方便等优点。 | 输尿管球囊导管套件用于对输尿管结石病人进行输尿管镜检查及碎石使用。 | 1.00mm(F3)、1.40mm(F4)、1.70mm(F5) | 1.00mm(F3)、1.40mm(F4)、1.70mm(F5) | 盒 | 聚氯乙烯 | 套 | S080800063 | GZHC08001211
非血管介入类耗材 | 张家港市华美医疗器械有限公司 | 张家港市华美医疗器械有限公司 | 微创扩张引流套件（鞘） | 苏械注准20142660607 | 2019-12-24 | 国产 |  | 扩张鞘、拔出鞘由管体、塑配件组成 | 适用于肾结石或肾积水病人经皮肾穿刺中使用。 | 5.3mm(F16)、6.0mm(F18)、6.5mm(F20)、7.0mm(F22)、7.6mm(F24) | 5.3mm(F16)、6.0mm(F18)、6.5mm(F20)、7.0mm(F22)、7.6mm(F24) | 吸塑盒 | 医用软聚氯乙烯 | 套 | S080800063 | GZHC08001212
非血管介入类耗材 | 张家港市华美医疗器械有限公司 | 张家港市华美医疗器械有限公司 | 微创扩张引流套件（引流管） | 苏械注准20142660607 | 2019-12-24 | 国产 |  | 引流管由导管、塑配件、连接管组成 | 适用于肾结石或肾积水病人经皮肾穿刺中使用 | 4.6mm(F14)、5.3mm(F16)、6.0mm(F18)、6.5mm(F20) | 4.6mm(F14)、5.3mm(F16)、6.0mm(F18)、6.5mm(F20) | 吸塑袋 | 医用高分子材料 | 支 | S080800063 | GZHC08001213
非血管介入类耗材 | 张家港市华美医疗器械有限公司 | 张家港市华美医疗器械有限公司 | 微创扩张引流套件 | 苏械注准20142660607 | 2019-12-24 | 国产 |  | 1、微创扩张引流套件由扩张鞘、拔出鞘、引流管、导引针、导引钢丝五种组件，扩张鞘、拔出鞘由管体、塑配件组成；引流管由导管、塑配件、连接管组成，套件各组件的规格和数量可根据客户要求而定。 2、根据外径尺寸的不同分为2.0mm(F6)、2.3mm(F7)、2.6mm(F8)、2.9mm(F9)、3.3mm(F10)、3.5mm(F11)、4.0mm(F12)、4.6mm(F14)、5.3mm(F16)、6.0mm(F18)、6.5mm(F20)、7.0mm(F22)、7.6mm(F24)、8.3mm(F26) 十四种规格。 3、微创扩张引流套件应采用医用软聚氯乙烯材料制成，符合GB15593-1995医用输血（液）器具用软聚氯乙烯塑料的要求，导引针采用符合（GB18457-2001）SUS304的不锈钢，导引钢丝采用不锈钢丝（GB/T4240-2009）材料制成。 4、微创扩张引流套件具有操作简单、使用方便等优点. | 微创扩张引流套件适用于肾结石或肾积水病人经皮肾穿刺中使用。 | 2.0mm(F6)、2.3mm(F7)、2.6mm(F8)、2.9mm(F9)、3.3mm(F10)、3.5mm(F11)、4.0mm(F12)、4.6mm(F14)、5.3mm(F16)、6.0mm(F18)、6.5mm(F20)、7.0mm(F22)、7.6mm(F24)、8.3mm(F26) | 2.0mm(F6)、2.3mm(F7)、2.6mm(F8)、2.9mm(F9)、3.3mm(F10)、3.5mm(F11)、4.0mm(F12)、4.6mm(F14)、5.3mm(F16)、6.0mm(F18)、6.5mm(F20)、7.0mm(F22)、7.6mm(F24)、8.3mm(F26) | 吸塑盒 | 医用软聚氯乙烯 | 套 | S080800063 | GZHC08001214
非血管介入类耗材 | 张家港市华美医疗器械有限公司 | 张家港市华美医疗器械有限公司 | 微创扩张引流套件 | 苏械注准20142660607 | 2019-12-24 | 国产 |  | 1、微创扩张引流套件由扩张鞘、拔出鞘、引流管、导引针、导引钢丝五种组件，扩张鞘、拔出鞘由管体、塑配件组成；引流管由导管、塑配件、连接管组成，套件各组件的规格和数量可根据客户要求而定。 2、根据外径尺寸的不同分为2.0mm(F6)、2.3mm(F7)、2.6mm(F8)、2.9mm(F9)、3.3mm(F10)、3.5mm(F11)、4.0mm(F12)、4.6mm(F14)、5.3mm(F16)、6.0mm(F18)、6.5mm(F20)、7.0mm(F22)、7.6mm(F24)、8.3mm(F26) 十四种规格。 3、微创扩张引流套件应采用医用软聚氯乙烯材料制成，符合GB15593-1995医用输血（液）器具用软聚氯乙烯塑料的要求，导引针采用符合（GB18457-2001）SUS304的不锈钢，导引钢丝采用不锈钢丝（GB/T4240-2009）材料制成。 4、微创扩张引流套件具有操作简单、使用方便等优点. | 微创扩张引流套件适用于肾结石或肾积水病人经皮肾穿刺中使用 | 2.0mm(F6)、2.3mm(F7)、2.6mm(F8)、2.9mm(F9)、3.3mm(F10)、3.5mm(F11)、4.0mm(F12)、4.6mm(F14)、5.3mm(F16)、6.0mm(F18)、6.5mm(F20)、7.0mm(F22)、7.6mm(F24)、8.3mm(F26) | 2.0mm(F6)、2.3mm(F7)、2.6mm(F8)、2.9mm(F9)、3.3mm(F10)、3.5mm(F11)、4.0mm(F12)、4.6mm(F14)、5.3mm(F16)、6.0mm(F18)、6.5mm(F20)、7.0mm(F22)、7.6mm(F24)、8.3mm(F26) | 吸塑盒 | 医用软聚氯乙烯 | 套 | S080800063 | GZHC08001215
非血管介入类耗材 | 张家港市华美医疗器械有限公司 | 张家港市华美医疗器械有限公司 | 微创扩张引流套件 | 苏械注准20142660607 | 2019-12-24 | 国产 |  | 1、微创扩张引流套件由扩张鞘、拔出鞘、引流管、导引针、导引钢丝五种组件，扩张鞘、拔出鞘由管体、塑配件组成；引流管由导管、塑配件、连接管组成，套件各组件的规格和数量可根据客户要求而定。 2、根据外径尺寸的不同分为2.0mm(F6)、2.3mm(F7)、2.6mm(F8)、2.9mm(F9)、3.3mm(F10)、3.5mm(F11)、4.0mm(F12)、4.6mm(F14)、5.3mm(F16)、6.0mm(F18)、6.5mm(F20)、7.0mm(F22)、7.6mm(F24)、8.3mm(F26) 十四种规格。 3、微创扩张引流套件应采用医用软聚氯乙烯材料制成，符合GB15593-1995医用输血（液）器具用软聚氯乙烯塑料的要求，导引针采用符合（GB18457-2001）SUS304的不锈钢，导引钢丝采用不锈钢丝（GB/T4240-2009）材料制成。 4、微创扩张引流套件具有操作简单、使用方便等优点. | 微创扩张引流套件适用于肾结石或肾积水病人经皮肾穿刺中使用。 | 2.0mm(F6)、2.3mm(F7)、2.6mm(F8)、2.9mm(F9)、3.3mm(F10)、3.5mm(F11)、4.0mm(F12)、4.6mm(F14)、5.3mm(F16)、6.0mm(F18)、6.5mm(F20)、7.0mm(F22)、7.6mm(F24)、8.3mm(F26) | 2.0mm(F6)、2.3mm(F7)、2.6mm(F8)、2.9mm(F9)、3.3mm(F10)、3.5mm(F11)、4.0mm(F12)、4.6mm(F14)、5.3mm(F16)、6.0mm(F18)、6.5mm(F20)、7.0mm(F22)、7.6mm(F24)、8.3mm(F26) | 吸塑盒 | 医用软聚氯乙烯 | 套 | S080800063 | GZHC08001216
非血管介入类耗材 | 张家港市华美医疗器械有限公司 | 张家港市华美医疗器械有限公司 | 输尿管导管 | 苏械注准20142660610 | 2019-12-24 | 国产 |  | 1、输尿管导管是用医用软聚乙烯制成的。根据外径尺寸分为1.00mm(F3)、1.40mm(F4)、1.70mm(F5)、2.00mm(F6)、2.40mm(F7) 五种规格。 2、输尿管导管具有操作简单、使用方便等优点。 3、输尿管导管增加附件不锈钢丝，其用途是增加硬度，方便运输。 | 输尿管导管借助膀胱镜插入连接肾盂和膀胱的输尿管，对肾盂积液患者进行导尿或通过导管注入造影剂，对肾脏作X射线检查 | 1.00mm(F3)、1.40mm(F4)、1.70mm(F5)、2.00mm(F6)、2.40mm(F7)、 | 1.00mm(F3)、1.40mm(F4)、1.70mm(F5)、2.00mm(F6)、2.40mm(F7)、 | 吸塑袋 | 医用软聚乙烯 | 支 | S080800063 | GZHC08001217
非血管介入类耗材 | 张家港市华美医疗器械有限公司 | 张家港市华美医疗器械有限公司 | 输尿管导管 | 苏械注准20142660610 | 2019-12-24 | 国产 |  | 1、输尿管导管是用医用软聚乙烯制成的。根据外径尺寸分为1.00mm(F3)、1.40mm(F4)、1.70mm(F5)、2.00mm(F6)、2.40mm(F7) 五种规格。 2、输尿管导管具有操作简单、使用方便等优点。 3、输尿管导管增加附件不锈钢丝，其用途是增加硬度，方便运输。 | 输尿管导管借助膀胱镜插入连接肾盂和膀胱的输尿管，对肾盂积液患者进行导尿或通过导管注入造影剂，对肾脏作X射线检查。 | 1.00mm(F3)、1.40mm(F4)、1.70mm(F5)、2.00mm(F6)、2.40mm(F7)、 | 1.00mm(F3)、1.40mm(F4)、1.70mm(F5)、2.00mm(F6)、2.40mm(F7)、 | 吸塑袋 | 医用软聚乙烯制成 | 支 | S080800063 | GZHC08001218
非血管介入类耗材 | 张家港市华美医疗器械有限公司 | 张家港市华美医疗器械有限公司 | 连接管 | 苏苏食药监械（准）字2014第1660179号 | 2018-03-02 | 国产 |  | 连接管是供肛肠动力仪和尿动力仪配套使用 | 连接管是供肛肠动力仪和尿动力仪配套使用。 | 无 | 无 | 吸塑袋 | 聚氯乙烯 | 支 | S080800063 | GZHC08001219
非血管介入类耗材 | 张家港市华美医疗器械有限公司 | 张家港市华美医疗器械有限公司 | 连接管 | 苏苏食药监械（准）字2014第1660179号 | 2018-03-02 | 国产 |  | 1、连接管由管体和塑配件组成,管体采用医用软聚氯乙烯塑料(GB15593-1995)制成,塑配件采用聚碳酸酯（YY/T0806-2010）制成。 连接管具有操作简单、使用方便等优点。 | 连接管是供肛肠动力仪和尿动力仪配套使用。 | 无 | 无 | 吸塑袋 | 医用软聚氯乙烯塑料 | 支 | S080800063 | GZHC08001220
非血管介入类耗材 | 张家港市华美医疗器械有限公司 | 张家港市华美医疗器械有限公司 | 导尿管放置器 | 苏苏食药监械（准）字2014第1090222号 | 2018-03-02 | 国产 |  | 1、导尿管放置器是由不锈钢精制而成。按管径不同分为两种规格2.0mm(F6)、2.6mm(F8)。 尿管放置器具有结构简单、操作方便等的优点。经消毒后可反复使用 | 供放置导尿管用 | 2.0mm(F6) 、2.6mm(F8) | 2.0mm(F6) 、2.6mm(F8) | 吸塑盒 | 不锈钢 | 套 | S080800063 | GZHC08001221
非血管介入类耗材 | 张家港市华美医疗器械有限公司 | 张家港市华美医疗器械有限公司 | 尿道扩张器 | 苏苏械备20153127号 | 2099-09-07 | 国产 |  | 尿道扩张器是由不锈钢精制而成。该产品分为小儿用和成人用两种、小儿用的由F5、F6、F7、F8、F9、F10、F11、F12、F13、F14十种规格组成；成人用的由F15、F16、F17、F18、F19、F20、F21、F22、F23、F24、F25、F26十二种规格组成.尿道扩张器具有结构简单、操作方便、不损伤尿道等的优点。经消毒后可反复使用 | 供扩张尿道狭窄部位用。 | 小儿（F5、F6、F7、F8、F9、F10、F11、F12、F13、F14)、成人（F15、F16、F17、F18、F19、F20、F21、F22、F23、F24、F25、F26) | 小儿（F5、F6、F7、F8、F9、F10、F11、F12、F13、F14)、成人（F15、F16、F17、F18、F19、F20、F21、F22、F23、F24、F25、F26) | 吸塑盒 | 不锈钢 | 套 | S080800063 | GZHC08001222
非血管介入类耗材 | 张家港市华美医疗器械有限公司 | 张家港市华美医疗器械有限公司 | 导引针 | 苏苏械备20150061号 | 2099-10-29 | 国产 |  | 导引针由不锈钢针和塑料配件组成，导引针应无菌。 | 供急性尿潴留病人的穿刺引流手术时做导引用 | A型(20G、18G、16G、14G、13G、12G)、B型(F10、F12、F14、F16、F18)、C型（F10、F12、F14、F16、F18) | A型(20G、18G、16G、14G、13G、12G)、B型(F10、F12、F14、F16、F18)、C型（F10、F12、F14、F16、F18) | 吸塑袋 | 不锈钢 | 支 | S080800063 | GZHC08001223
非血管介入类耗材 | 张家港市华美医疗器械有限公司 | 张家港市华美医疗器械有限公司 | 膀胱造瘘管 | 苏械注准20142660609 | 2019-12-24 | 国产 |  | 1、膀胱造瘘管和连接管由用医用软聚乙烯制成的，导引针由不锈钢材料制成。根据外径尺寸分为5.0mm(F16)、6.0mm(F18)、7.0mm(F22) 三种规格。 2、膀胱造瘘管是由造瘘管、连接管和导引针组成。 | 膀胱造瘘管供膀胱造瘘引流用。 | 5.0mm(F16)、6.0mm(F18)、7.0mm(F22) | 5.0mm(F16)、6.0mm(F18)、7.0mm(F22) | 吸塑袋 | 医用软聚乙烯制成 | 支 | S080800063 | GZHC08001224
非血管介入类耗材 | 张家港市华美医疗器械有限公司 | 张家港市华美医疗器械有限公司 | 一次性使用冲洗袋 | 苏械注准20142660604 | 2019-12-24 | 国产 |  | 1、一次性使用冲洗袋是采用医用聚氯乙烯材料制成，一次性使用冲洗袋由加药塞、吊板、贮液袋、截流夹、导管、滴斗、流量调节器等组成。 2、一次性使用冲洗袋操作简单，使用方便等特点。 | 一次性使用冲洗袋主要供腹腔冲洗、膀胱冲洗及前列腺手术后冲洗时用。 | 3000ml、5000ml | 3000ml、5000ml | 吸塑袋 | 医用聚氯乙烯 | 只 | S080800063 | GZHC08001225
非血管介入类耗材 | 张家港市华美医疗器械有限公司 | 张家港市华美医疗器械有限公司 | 尿动力管 | 苏械注准20142660608 | 2019-12-24 | 国产 |  | 1、尿动力管是用医用聚氨酯制成的。由管体和塑配件组成。根据外径尺寸、头型和腔道的不同分为二腔尿动力管、二腔弯头尿动力管规格<2.0mm(F6)、2.3mm(F7)、2.6mm(F8)、2.8mm(F9)、3.3mm(F10)、3.8mm(F12)>；三腔尿动力管、三腔弯头尿动力管规格<2.3mm(F7)、2.6mm(F8)、2.8mm(F9)、3.3mm(F10)、3.8mm(F12)>。 2、尿动力管具有操作简单、使用方便等优点。 | 该产品与尿动力仪配套，供临床尿动力检测用 | 2.0mm(F6)、2.3mm(F7)、2.6mm(F8)、2.8mm(F9)、3.3mm(F10)、3.8mm(F12)、 | 二腔尿动力管，二腔弯头尿动力管，三腔尿动力管，三腔弯头尿动力管 | 吸塑袋 | 医用聚氨酯 | 支 | S080800063 | GZHC08001226
非血管介入类耗材 | 张家港市华美医疗器械有限公司 | 张家港市华美医疗器械有限公司 | 尿动力管 | 苏械注准20142660608 | 2019-12-24 | 国产 |  | 1、尿动力管是用医用聚氨酯制成的。由管体和塑配件组成。根据外径尺寸、头型和腔道的不同分为二腔尿动力管、二腔弯头尿动力管规格<2.0mm(F6)、2.3mm(F7)、2.6mm(F8)、2.8mm(F9)、3.3mm(F10)、3.8mm(F12)>；三腔尿动力管、三腔弯头尿动力管规格<2.3mm(F7)、2.6mm(F8)、2.8mm(F9)、3.3mm(F10)、3.8mm(F12)>。 2、尿动力管具有操作简单、使用方便等优点。 | 该产品与尿动力仪配套，供临床尿动力检测用。 | 2.0mm(F6)、2.3mm(F7)、2.6mm(F8)、2.8mm(F9)、3.3mm(F10)、3.8mm(F12)、 | 二腔尿动力管，二腔弯头尿动力管，三腔尿动力管，三腔弯头尿动力管 | 吸塑袋 | 医用聚氨酯制成 | 支 | S080800063 | GZHC08001227
非血管介入类耗材 | 张家港市华美医疗器械有限公司 | 张家港市华美医疗器械有限公司 | 阴茎夹 | 苏苏械备20153128号 | 2099-09-06 | 国产 |  | 1、阴茎夹是用不锈钢制成。 阴茎夹具有易于操作、易于护理，使用方便。经消毒后可反复使用的特点 | 供尿失禁患者和膀胱手术时作夹持阴茎用 | 通用型 | 通用型 | 吸塑盒 | 不锈钢 | 把 | S080800063 | GZHC08001228
非血管介入类耗材 | 张家港市华美医疗器械有限公司 | 张家港市华美医疗器械有限公司 | 抓钳 | 苏苏械备20150050号 | 2099-10-27 | 国产 |  | 抓钳由钳头、外套管、中心杆部件、手柄部件组成。头部鳄形，抓钳头部彩用GB/T1220-2007中规定的20Cr13、05Cr17Ni4Cu4NB材料，杆部采用GB/T1220-2007中规定的12Cr18Ni9材料制成。本产品以非无菌形形式提供 | 与输尿管镜联合使用，用于人体输尿管道钳取和清除异物用。 | F4、F4.5、F5、F7 | F4、F4.5、F5、F7 | 吸塑盒 | 镍钛合金 | 把 | S080800063 | GZHC08001229
非血管介入类耗材 | 张家港市华美医疗器械有限公司 | 张家港市华美医疗器械有限公司 | 一次性肛肠排气导管 | 苏械注准20162660996 | 2021-10-09 | 国产 |  | 1、该产品主要采用医用软聚氯乙烯（GB15593-1995）制成，具有无毒、无味、弹 性好的特点。 2、该排气导管由肛肠排气管、放置器、石蜡棉球和π型敷贴组成。 | 该产品用于肛肠手术治疗后排气用 | 通用型 | 通用型 | 吸塑盒 | 医用软聚氯乙烯 | 套 | S080800063 | GZHC08001230
非血管介入类耗材 | 张家港市华美医疗器械有限公司 | 张家港市华美医疗器械有限公司 | 直肠测压管 | 苏苏食药监械（准）字2014第1660178号 | 2018-03-02 | 国产 |  | 、直肠测压管由管体和塑配件、球囊组成，按球囊的不同分为五种型号CY-Ⅰ型、CY-Ⅱ型、CY-Ⅲ型、CY-Ⅳ型、CY-Ⅴ型。每种型号对应的规格应符合表1。直肠测压管采用医用聚氨酯材料制成，球囊是采用医用乳胶制成。 | 供肛肠动力仪、尿动力仪配套使用，在临床上对直肠内压力进行测量。 | CY-I型(F10、F12、F14)，CY-II型(F16、F18)，CY-III型(F6、F7、F8)，CY-IV型(F6、F7、F8)，CY-V型(F6、F7、F8)。 | CY-I型(F10、F12、F14)，CY-II型(F16、F18)，CY-III型(F6、F7、F8)，CY-IV型(F6、F7、F8)，CY-V型(F6、F7、F8)。 | 吸塑袋 | 医用聚氨酯 | 支 | S080800063 | GZHC08001231
非血管介入类耗材 | 张家港市华美医疗器械有限公司 | 张家港市华美医疗器械有限公司 | 直肠测压管 | 苏苏食药监械（准）字2014第1660178号 | 2018-03-02 | 国产 |  | 直肠测压管由管体和塑配件、球囊组成，按球囊的不同分为五种型号CY-Ⅰ型、CY-Ⅱ型、CY-Ⅲ型、CY-Ⅳ型、CY-Ⅴ型。每种型号对应的规格应符合表1。直肠测压管采用医用聚氨酯材料制成，球囊是采用医用乳胶制成。 | 供肛肠动力仪、尿动力仪配套使用，在临床上对直肠内压力进行测量。 | CY-I型(F10、F12、F14)，CY-II型(F16、F18)，CY-III型(F6、F7、F8)，CY-IV型(F6、F7、F8)，CY-V型(F6、F7、F8)。 | CY-I型(F10、F12、F14)，CY-II型(F16、F18)，CY-III型(F6、F7、F8)，CY-IV型(F6、F7、F8)，CY-V型(F6、F7、F8)。 | 吸塑袋 | 医用聚氨酯 | 支 | S080800063 | GZHC08001232
非血管介入类耗材 | 张家港市华美医疗器械有限公司 | 张家港市华美医疗器械有限公司 | J型导管 | 苏械注准20142660605 | 2019-12-24 | 国产 |  | J型导管分为单J管和双J管两种，每种按管径不同分为若干规格；J型导管的配件由推管，导引钢丝和导管夹。导管采用医用聚氨酯材料制成，推管采用医用聚氯乙烯材料制成，导引钢丝采用医用不透钢制成。产品经环氧乙烷来菌，应无菌 | 供尿管支撑，引流用。 | 单J型：1.6mm(F5)、1.9mm(F6)、2.2mm(F7)、2.6mm(F8)、2.8mm(F9)、3.2mm(F10)、3.8mm(F12)、4.4mm(F14)；双J型：1.5mm(F4.5)、1.6mm(F5)、1.9mm(F6)、2.2mm(F7)、2.6mm(F8)、2.8mm(F9) | 单J型：1.6mm(F5)、1.9mm(F6)、2.2mm(F7)、2.6mm(F8)、2.8mm(F9)、3.2mm(F10)、3.8mm(F12)、4.4mm(F14)；双J型：1.5mm(F4.5)、1.6mm(F5)、1.9mm(F6)、2.2mm(F7)、2.6mm(F8)、2.8mm(F9) | 吸塑袋 | 聚氯乙烯 | 支 | S080800063 | GZHC08001233
非血管介入类耗材 | 张家港市华美医疗器械有限公司 | 张家港市华美医疗器械有限公司 | J型导管 | 苏械注准20142660605 | 2019-12-24 | 国产 |  | J型导管分为单J管和双J管两种，每种按管径不同分为若干规格；J型导管的配件由推管，导引钢丝和导管夹。导管采用医用聚氨酯材料制成，推管采用医用聚氯乙烯材料制成，导引钢丝采用医用不透钢制成。产品经环氧乙烷来菌，应无菌。 | 供尿管支撑，引流用。 | 单J型：1.6mm(F5)、1.9mm(F6)、2.2mm(F7)、2.6mm(F8)、2.8mm(F9)、3.2mm(F10)、3.8mm(F12)、4.4mm(F14)；双J型：1.5mm(F4.5)、1.6mm(F5)、1.9mm(F6)、2.2mm(F7)、2.6mm(F8)、2.8mm(F9) | 单J型：1.6mm(F5)、1.9mm(F6)、2.2mm(F7)、2.6mm(F8)、2.8mm(F9)、3.2mm(F10)、3.8mm(F12)、4.4mm(F14)；双J型：1.5mm(F4.5)、1.6mm(F5)、1.9mm(F6)、2.2mm(F7)、2.6mm(F8)、2.8mm(F9) | 吸塑袋 | 聚氯乙烯 | 支 | S080800063 | GZHC08001234
非血管介入类耗材 | 张家港市华美医疗器械有限公司 | 张家港市华美医疗器械有限公司 | J型导管 | 苏械注准20142660605 | 2019-12-24 | 国产 |  | J型导管分为单J管和双J管两种，每种按管径不同分为若干规格；J型导管的配件由推管，导引钢丝和导管夹。导管采用医用聚氨酯材料制成，推管采用医用聚氯乙烯材料制成，导引钢丝采用医用不透钢制成。产品经环氧乙烷来菌，应无菌。。 | 供尿管支撑，引流用 | 单J型：1.6mm(F5)、1.9mm(F6)、2.2mm(F7)、2.6mm(F8)、2.8mm(F9)、3.2mm(F10)、3.8mm(F12)、4.4mm(F14)；双J型：1.5mm(F4.5)、1.6mm(F5)、1.9mm(F6)、2.2mm(F7)、2.6mm(F8)、2.8mm(F9) | 单J型：1.6mm(F5)、1.9mm(F6)、2.2mm(F7)、2.6mm(F8)、2.8mm(F9)、3.2mm(F10)、3.8mm(F12)、4.4mm(F14)；双J型：1.5mm(F4.5)、1.6mm(F5)、1.9mm(F6)、2.2mm(F7)、2.6mm(F8)、2.8mm(F9) | 吸塑袋 | 聚氯乙烯 | 支 | S080800063 | GZHC08001235
非血管介入类耗材 | 诸暨市鹏天医疗器械有限公司 | 诸暨市鹏天医疗器械有限公司 | 一次性使用电圈套器 | 国械注准20163221453 | 2021-08-31 | 国产 |  | 一次性使用电圈套器产品性能：外管要求光滑无毛刺、无折曲、无破损，各连接处有一定的强度，套圈收紧后要能全部收在外管内，套圈伸出外管时应能完全打开，套圈伸出、收紧要自如，50次内不得有任何阻塞，滑环应灵活不卡阻，金属有良好的耐腐蚀性，环氧乙烷残留量应不大于10μg/g。 主要由圈套、拉索、外管、塑料手柄及电极插头等组成。 | 用于φ2.0mm和φ2.8mm内窥镜钳道对胃肠道息肉的切除或烧灼。 | PTS-23(16/18/23)-(10/15/20/25/30/35)-C | PTS-23(16/18/23)-(10/15/20/25/30/35)-C | 纸塑袋 | 06Cr19Ni10，PTFE，ABS，Cu。 | 把 | S080800064 | GZHC08001236
非血管介入类耗材 | 诸暨市鹏天医疗器械有限公司 | 诸暨市鹏天医疗器械有限公司 | 一次性使用电圈套器 | 国械注准20163221453 | 2021-08-31 | 国产 |  | 一次性使用电圈套器产品性能：外管要求光滑无毛刺、无折曲、无破损，各连接处有一定的强度，套圈收紧后要能全部收在外管内，套圈伸出外管时应能完全打开，套圈伸出、收紧要自如，50次内不得有任何阻塞，滑环应灵活不卡阻，金属有良好的耐腐蚀性，环氧乙烷残留量应不大于10μg/g。 主要由圈套、拉索、外管、塑料手柄及电极插头等组成。 | 用于φ2.0mm和φ2.8mm内窥镜钳道对胃肠道息肉的切除或烧灼。 | PTS-23(16/18/23)-(10/15/20/25/30/35)-B | PTS-23(16/18/23)-(10/15/20/25/30/35)-B | 纸塑袋 | 06Cr19Ni10，PTFE，ABS，Cu。 | 把 | S080800064 | GZHC08001237
非血管介入类耗材 | 诸暨市鹏天医疗器械有限公司 | 诸暨市鹏天医疗器械有限公司 | 一次性使用电圈套器 | 国械注准20163221453 | 2021-08-31 | 国产 |  | 主要由圈套、拉索、外管、塑料手柄及电极插头等组成。 一次性使用电圈套器产品性能：外管要求光滑无毛刺、无折曲、无破损，各连接处有一定的强度，套圈收紧后要能全部收在外管内，套圈伸出外管时应能完全打开，套圈伸出、收紧要自如，50次内不得有任何阻塞，滑环应灵活不卡阻，金属有良好的耐腐蚀性，环氧乙烷残留量应不大于10μg/g。 | 用于φ2.0mm和φ2.8mm内窥镜钳道对胃肠道息肉的切除或烧灼。 | PTS-23（16/18/20/23）-(10/15/20/25/30/35)-A | PTS-23（16/18/20/23）-(10/15/20/25/30/35)-A | 纸塑袋 | 06Cr19Ni10，PTFE，ABS，Cu。 | 把 | S080800064 | GZHC08001238
非血管介入类耗材 | 诸暨市鹏天医疗器械有限公司 | 诸暨市鹏天医疗器械有限公司 | 一次性使用取石网篮 | 浙械注准20152220190 | 2020-04-08 | 国产 |  | 取石网篮各部位应操作灵活，无卡塞现象；各部件连接应牢固；网篮组件能完全伸出鞘管；网篮需要有一定的回复性；网篮伸出后，网篮周边应分布均匀；鞘管应透明、光洁；取石网篮的网篮丝、头端帽、助推管、拉索、对接管等金属件应无腐蚀、生锈等现象；产品应无菌，采用环氧乙烷灭菌，其残留量应不大于10μg/g。 主要由网篮头部（金属头）、网篮、鞘管、牵引绳（拉索）、Y型手柄、推拉杆（助推管）、推拉手柄组成,其中Y型手柄由三通接头、螺帽、护套管、对接管组成，推拉手柄由滑环、芯杆、固定套组成。 | 与内镜配套使用，用于取出消化道内的异物、结石或已切除组织样本。 | PTQ-18(07/10/18)-(20/25/30) -（B/C） | PTQ-18(07/10/18)-(20/25/30) -（B/C） | 纸塑袋 | 06Cr19Ni10，ABS，PTFE。 | 把 | S080800064 | GZHC08001239
非血管介入类耗材 | 诸暨市鹏天医疗器械有限公司 | 诸暨市鹏天医疗器械有限公司 | 一次性使用取石网篮 | 浙械注准20152220190 | 2020-04-08 | 国产 |  | 取石网篮各部位应操作灵活，无卡塞现象；各部件连接应牢固；网篮组件能完全伸出鞘管；网篮需要有一定的回复性；网篮伸出后，网篮周边应分布均匀；鞘管应透明、光洁；取石网篮的网篮丝、头端帽、助推管、拉索、对接管等金属件应无腐蚀、生锈等现象；产品应无菌，采用环氧乙烷灭菌，其残留量应不大于10μg/g。 主要由网篮头部（金属头）、网篮、鞘管、牵引绳（拉索）、Y型手柄、推拉杆（助推管）、推拉手柄组成,其中Y型手柄由三通接头、螺帽、护套管、对接管组成，推拉手柄由滑环、芯杆、固定套组成。 | 与内镜配套使用，用于取出消化道内的异物、结石或已切除组织样本。 | PTQ-23(16/18/23)-(20/25/30) -（B/C）。 | PTQ-23(16/18/23)-(20/25/30) -（B/C）。 | 纸塑袋 | 06Cr19Ni10，ABS，PTFE。 | 把 | S080800064 | GZHC08001240
非血管介入类耗材 | 诸暨市鹏天医疗器械有限公司 | 诸暨市鹏天医疗器械有限公司 | 一次性使用细胞刷 | 浙械注准20152220134 | 2020-03-19 | 国产 |  | 细胞刷完全打开时，应能保证刷头完全伸出外鞘；细胞刷各部位应操作灵活,不得有卡滞现象；产品金属连接部分应能承受30N的静态轴向拉力，持续10s，不断裂和脱落；产品塑料连接部分应能承受20N的静态轴向拉力，持续10s，不断裂和脱落；产品应无菌，采用环氧乙烷灭菌，其残留量应不大于10μg/g。 产品由拇指环（手环）、导管、滑动把手外鞘、钢绳、刷头组成。 | 用于通过内窥镜在人体病灶部位取细胞作病理分析。 | PTX-18(10/12/16/18)-I-(20/30/40/50)10， | PTX-18(10/12/16/18)-I-(20/30/40/50)10， | 纸塑袋 | 06Cr19Ni10，尼龙，ABS，PTFE，PE。 | 把 | S080800064 | GZHC08001241
非血管介入类耗材 | 诸暨市鹏天医疗器械有限公司 | 诸暨市鹏天医疗器械有限公司 | 一次性使用活体取样钳 | 浙械注准20152220192 | 2020-04-08 | 国产 |  | 钳子杯应光滑，刃口或齿应完整、锐利；钳子杯二片张开角度应不小于90°；取样钳各链接处均应牢固；产品硬度、表面粗糙度和耐腐蚀性应符合YY/T1076-2004标准的要求；产品应无菌，采用环氧乙烷灭菌，其残留量应不大于10μg/g。 一次性使用活体取样钳由手环、芯杆、滑环、助推管、护套管、拉索、钢丝膜、弹簧管、钳子杯、针组成。 | 产品供内窥镜下胃、肠活组织取样。 | PTY1-23（16/18/20/23）S | PTY1-23（16/18/20/23）S | 纸塑袋 | 06Cr19Ni10，PE，ABS。 | 把 | S080800064 | GZHC08001242
非血管介入类耗材 | 诸暨市鹏天医疗器械有限公司 | 诸暨市鹏天医疗器械有限公司 | 一次性使用活体取样钳 | 浙械注准20152220192 | 2020-04-08 | 国产 |  | 钳子杯应光滑，刃口或齿应完整、锐利；钳子杯二片张开角度应不小于90°；取样钳各链接处均应牢固；产品硬度、表面粗糙度和耐腐蚀性应符合YY/T1076-2004标准的要求；产品应无菌，采用环氧乙烷灭菌，其残留量应不大于10μg/g。 一次性使用活体取样钳由手环、芯杆、滑环、助推管、护套管、拉索、钢丝膜、弹簧管、钳子杯、针组成。 | 产品供内窥镜下胃、肠活组织取样。 | PTY2-18（07/10/12/16/18/23）T | PTY2-18（07/10/12/16/18/23）T | 纸塑袋 | 06Cr19Ni10，PE，ABS。 | 把 | S080800064 | GZHC08001243
非血管介入类耗材 | 诸暨市鹏天医疗器械有限公司 | 诸暨市鹏天医疗器械有限公司 | 一次性使用活体取样钳 | 浙械注准20152220192 | 2020-04-08 | 国产 |  | 钳子杯应光滑，刃口或齿应完整、锐利；钳子杯二片张开角度应不小于90°；取样钳各链接处均应牢固；产品硬度、表面粗糙度和耐腐蚀性应符合YY/T1076-2004标准的要求；产品应无菌，采用环氧乙烷灭菌，其残留量应不大于10μg/g。 一次性使用活体取样钳由手环、芯杆、滑环、助推管、护套管、拉索、钢丝膜、弹簧管、钳子杯、针组成。 | 产品供内窥镜下胃、肠活组织取样。 | PTY1-23（16/18/20/23）TB、PTY1-23（16/18/20/23）TN、PTY1-23（16/18/20/23）UB、PTY1-23（16/18/20/23）UN、PTY1-23（16/18/20/23）U、PTY1-23（16/18/20/23）SB、 | PTY1-23（16/18/20/23）TB、PTY1-23（16/18/20/23）TN、PTY1-23（16/18/20/23）UB、PTY1-23（16/18/20/23）UN、PTY1-23（16/18/20/23）U、PTY1-23（16/18/20/23）SB、 | 纸塑袋 | 06Cr19Ni10，PE，ABS。 | 把 | S080800064 | GZHC08001244
非血管介入类耗材 | 诸暨市鹏天医疗器械有限公司 | 诸暨市鹏天医疗器械有限公司 | 一次性使用活体取样钳 | 浙械注准20152220192 | 2020-04-08 | 国产 |  | 钳子杯应光滑，刃口或齿应完整、锐利；钳子杯二片张开角度应不小于90°；取样钳各链接处均应牢固；产品硬度、表面粗糙度和耐腐蚀性应符合YY/T1076-2004标准的要求；产品应无菌，采用环氧乙烷灭菌，其残留量应不大于10μg/g。 一次性使用活体取样钳由手环、芯杆、滑环、助推管、护套管、拉索、钢丝膜、弹簧管、钳子杯、针组成。 | 产品供内窥镜下胃、肠活组织取样。 | PTY1-23（16/18/20/23）T | PTY1-23（16/18/20/23）T | 纸塑袋 | 06Cr19Ni10，PE，ABS。 | 把 | S080800064 | GZHC08001245
非血管介入类耗材 | 北京汇福康医疗技术股份有限公司 | 北京汇福康医疗技术股份有限公司 | 经皮肾穿刺套件 | 国械注准20163151639 | 2021-10-07 | 国产 |  | 筋膜扩张器、18G穿刺针（带保护套）、导丝（带保护套）、筋膜剥皮鞘。 | 临床用于在经皮肾盂穿刺时，扩张皮下组织、肌肉、肾实质组织，以建立和保持经皮通路 | SCC-01-16；SCC-01-18；SCC-01-20. | SCC-01 | 杜邦特卫强纸塑复合袋 | 产品各部件所使用的原材料均符合医用级要求 | 套 | S080800065 | GZHC08001246
非血管介入类耗材 | 西安汇智医疗器械有限公司 | 西安汇智医疗器械有限公司 | 宫腔组织专用引流管 | 陕食药监械（准）字2014第2660088号 | 2019-08-26 | 国产 | YZB∕陕0634-2014《宫腔组织专用引流管》 | 该产品由宫腔组织吸引管和体外引流管路组成，体外引流管路由转换接头、引流软管、样本收集瓶（含瓶盖）、单向阀组成。 | 该产品与专用负压吸引设备配套，供临床终止10周内妊娠过程中吸引、引流胚胎组织和收集胚胎样本用。 | 5号、6号、7号、8号 | 5号、6号、7号、8号 | 吸塑泡壳 | 医用PVC | 套 | S080800066 | GZHC08001247
非血管介入类耗材 | 西安汇智医疗器械有限公司 | 西安汇智医疗器械有限公司 | 尿流监测导尿管 | 陕食药监械（准）字2014第2660089 | 2019-08-26 | 国产 | YZB∕陕0635-2014《尿流监测导尿管》 | 该产品由导尿管和引流袋两部分组成。其中导尿管外购应有产品注册证，引流袋由锥度接头、引流软管。流量观察滴斗、弹性囊、过渡接头、集尿袋、排放开关组成。弹性囊采用医用软聚氯乙烯或聚氨酯薄膜制成，其余部件为医用聚氯乙烯或聚丙烯材料制成。 | 该产品用于临床导尿，亦可用于监测患者尿流速及尿量 | 普通型（硅胶球囊型） | 小儿用（双腔）：6Fr、8Fr、10Fr、12Fr 成人用（双腔）：14Fr、16Fr、18Fr、20Fr、 22Fr、24Fr、26Fr、28Fr | 纸塑复合袋 | 硅胶、医用PVC | 套 | S080800066 | GZHC08001248
非血管介入类耗材 | 西安汇智医疗器械有限公司 | 西安汇智医疗器械有限公司 | 尿流监测导尿管 | 陕食药监械（准）字2014第2660089 | 2019-08-26 | 国产 | YZB∕陕0635-2014《尿流监测导尿管》 | 该产品由导尿管和引流袋两部分组成。其中导尿管外购应有产品注册证，引流袋由锥度接头、引流软管。流量观察滴斗、弹性囊、过渡接头、集尿袋、排放开关组成。弹性囊采用医用软聚氯乙烯或聚氨酯薄膜制成，其余部件为医用聚氯乙烯或聚丙烯材料制成。 | 该产品用于临床导尿，亦可用于监测患者尿流速及尿量。 | 普通型（乳胶球囊型） | 小儿用（双腔）：6Fr、8Fr、10Fr、12Fr 成人用（双腔）：14Fr、16Fr、18Fr、20Fr、 22Fr、24Fr、26Fr、28Fr | 纸塑复合袋 | 乳胶、医用PVC | 套 | S080800066 | GZHC08001249
非血管介入类耗材 | 西安汇智医疗器械有限公司 | 西安汇智医疗器械有限公司 | 尿流监测导尿管 | 陕食药监械（准）字2014第2660089 | 2019-08-26 | 国产 | YZB∕陕0635-2014《尿流监测导尿管》 | 该产品由导尿管和引流袋两部分组成。其中导尿管外购应有产品注册证，引流袋由锥度接头、引流软管。流量观察滴斗、弹性囊、过渡接头、集尿袋、排放开关组成。弹性囊采用医用软聚氯乙烯或聚氨酯薄膜制成，其余部件为医用聚氯乙烯或聚丙烯材料制成。 | 该产品用于临床导尿，亦可用于监测患者尿流速及尿量 | 超滑型 | 小儿用（双腔）：6Fr、8Fr、10Fr、12Fr 成人用（双腔）：14Fr、16Fr、18Fr、20Fr、 22Fr、24Fr、26Fr、28Fr | 纸塑复合袋 | 乳胶、医用PVC | 套 | S080800066 | GZHC08001250
非血管介入类耗材 | 哈尔滨万禾医星贸易有限公司 | 美国 UreSil,LLC | 气胸排放套件 | 国械注进20163661633 | 2021-05-02 | 进口 |  | 组成:气胸排放器、套管针、封闭塞栓、抽吸套管、抽吸管路装置-带夹具、25G注射针、22G注射针、60mL注射器、3mL注射器、解剖刀、纱布片、洞巾、置入用套管、钳。 | 用于治疗自发性气胸、创伤性气胸或医源性气胸。本器械组合也可以用于胸外科手术后排放胸腔气体,或用于治疗胸管拔除后可能导致的气胸。 | TV13-10E,TV13-13E | TV13-10E,TV13-13E | 医用纸塑 | Ureflex超级抗扭结材质、不锈钢 | 套 | S080800067 | GZHC08001251
非血管介入类耗材 | 哈尔滨万禾医星贸易有限公司 | 美国 UreSil,LLC | 气胸排放套件 | 国械注进20163661633 | 2021-05-02 | 进口 |  | 组成:气胸排放器、套管针、封闭塞栓、抽吸套管、抽吸管路装置-带夹具、25G注射针、22G注射针、60mL注射器、3mL注射器、解剖刀、纱布片、洞巾、置入用套管、钳。 | 用于治疗自发性气胸、创伤性气胸或医源性气胸。本器械组合也可以用于胸外科手术后排放胸腔气体,或用于治疗胸管拔除后可能导致的气胸。 | TV13-10,TV13-13 | TV13-10,TV13-13 | 医用纸塑 | Ureflex超级抗扭结材质、不锈钢 | 套 | S080800067 | GZHC08001252
非血管介入类耗材 | 哈尔滨万禾医星贸易有限公司 | 美国 UreSil,LLC | 气胸排放套件 | 国械注进20163661633 | 2021-05-02 | 进口 |  | 组成:气胸排放器、套管针、封闭塞栓、抽吸套管、抽吸管路装置-带夹具、25G注射针、22G注射针、60mL注射器、3mL注射器、解剖刀、纱布片、洞巾、置入用套管、钳。 | 用于治疗自发性气胸、创伤性气胸或医源性气胸。本器械组合也可以用于胸外科手术后排放胸腔气体,或用于治疗胸管拔除后可能导致的气胸。 | TV11-13E | TV11-13E | 医用纸塑 | Ureflex超级抗扭结材质、不锈钢 | 套 | S080800067 | GZHC08001253
非血管介入类耗材 | 哈尔滨万禾医星贸易有限公司 | 美国 UreSil,LLC | 气胸排放套件 | 国械注进20163661633 | 2021-05-02 | 进口 |  | 组成:气胸排放器、套管针、封闭塞栓、抽吸套管、抽吸管路装置-带夹具、25G注射针、22G注射针、60mL注射器、3mL注射器、解剖刀、纱布片、洞巾、置入用套管、钳。 | 用于治疗自发性气胸、创伤性气胸或医源性气胸。本器械组合也可以用于胸外科手术后排放胸腔气体,或用于治疗胸管拔除后可能导致的气胸。 | TV11-10,TV11-13 | TV11-10,TV11-13 | 医用纸塑 | Ureflex超级抗扭结材质、不锈钢 | 套 | S080800067 | GZHC08001254
非血管介入类耗材 | 哈尔滨万禾医星贸易有限公司 | 美国 UreSil,LLC | 气胸排放套件 | 国械注进20163661633 | 2021-05-02 | 进口 |  | 组成:气胸排放器、套管针、封闭塞栓、抽吸套管、抽吸管路装置-带夹具、25G注射针、22G注射针、60mL注射器、3mL注射器、解剖刀、纱布片、洞巾、置入用套管、钳。 | 用于治疗自发性气胸、创伤性气胸或医源性气胸。本器械组合也可以用于胸外科手术后排放胸腔气体,或用于治疗胸管拔除后可能导致的气胸。 | OTW11-13,TVOCP | OTW11-13,TVOCP | 医用纸塑 | Ureflex超级抗扭结材质、不锈钢 | 套 | S080800067 | GZHC08001255
非血管介入类耗材 | 哈尔滨万禾医星贸易有限公司 | 美国 UreSil,LLC | 气胸排放套件 | 国械注进20163661633 | 2021-05-02 | 进口 |  | 组成:气胸排放器、套管针、封闭塞栓、抽吸套管、抽吸管路装置-带夹具、25G注射针、22G注射针、60mL注射器、3mL注射器、解剖刀、纱布片、洞巾、置入用套管、钳。 | 用于治疗自发性气胸、创伤性气胸或医源性气胸。本器械组合也可以用于胸外科手术后排放胸腔气体,或用于治疗胸管拔除后可能导致的气胸。 | TVST | TVST | 医用纸塑 | Ureflex超级抗扭结材质、不锈钢 | 套 | S080800067 | GZHC08001256
非血管介入类耗材 | 哈尔滨万禾医星贸易有限公司 | 美国 UreSil,LLC | 导引套件 | 国食药监械(进)字2012第3221787号 | 2016-05-15 | 进口 |  | 该产品由诊断针、导引器和导丝组成。其中诊断针由诊断针针芯和诊断针套管针组成，导引器由扩张器、鞘和刚性套管针组成。诊断针针芯和诊断针套管针的材料为304不锈钢、聚碳酸酯、高密度聚乙烯。扩张器的材料为高密度聚乙烯、低密度聚乙烯。鞘的材料为高密度聚乙烯、铂金。刚性套管针材料为304不锈钢、高密度聚乙烯。.018"导丝材料为镍钛合金、铂金。.035"/.038"导丝、.035"/.038"超硬导丝为304不锈钢、特氟隆涂层。环氧乙烷灭菌，一次性使用。 | 该产品用于非血管介入治疗,特别是用来放置经皮穿刺导管。 | PS2-38SW, PS2-35 | PS2-38SW, PS2-35 | 医用纸塑 | 镍钛合金、铂金、不锈钢、特氟隆涂层、聚乙烯 | 套 | S080800067 | GZHC08001257
非血管介入类耗材 | 哈尔滨万禾医星贸易有限公司 | 美国 UreSil,LLC | 导引套件 | 国食药监械(进)字2012第3221787号 | 2016-05-15 | 进口 |  | 该产品由诊断针、导引器和导丝组成。其中诊断针由诊断针针芯和诊断针套管针组成，导引器由扩张器、鞘和刚性套管针组成。诊断针针芯和诊断针套管针的材料为304不锈钢、聚碳酸酯、高密度聚乙烯。扩张器的材料为高密度聚乙烯、低密度聚乙烯。鞘的材料为高密度聚乙烯、铂金。刚性套管针材料为304不锈钢、高密度聚乙烯。.018"导丝材料为镍钛合金、铂金。.035"/.038"导丝、.035"/.038"超硬导丝为304不锈钢、特氟隆涂层。环氧乙烷灭菌，一次性使用。 | 该产品用于非血管介入治疗,特别是用来放置经皮穿刺导管。 | PS2-38, PS2-35SW | PS2-38, PS2-35SW | 医用纸塑 | 镍钛合金、铂金、不锈钢、特氟隆涂层、聚乙烯 | 套 | S080800067 | GZHC08001258
非血管介入类耗材 | 哈尔滨万禾医星贸易有限公司 | 美国 UreSil,LLC | 导引套件 | 国食药监械(进)字2012第3221787号 | 2016-05-15 | 进口 |  | 该产品由诊断针、导引器和导丝组成。其中诊断针由诊断针针芯和诊断针套管针组成，导引器由扩张器、鞘和刚性套管针组成。诊断针针芯和诊断针套管针的材料为304不锈钢、聚碳酸酯、高密度聚乙烯。扩张器的材料为高密度聚乙烯、低密度聚乙烯。鞘的材料为高密度聚乙烯、铂金。刚性套管针材料为304不锈钢、高密度聚乙烯。.018"导丝材料为镍钛合金、铂金。.035"/.038"导丝、.035"/.038"超硬导丝为304不锈钢、特氟隆涂层。环氧乙烷灭菌，一次性使用。 | 该产品用于非血管介入治疗,特别是用来放置经皮穿刺导管。 | PS2-1S | PS2-1S | 医用纸塑 | 镍钛合金、铂金、不锈钢、特氟隆涂层、聚乙烯 | 套 | S080800067 | GZHC08001259
非血管介入类耗材 | 哈尔滨万禾医星贸易有限公司 | 美国 UreSil,LLC | 导引套件 | 国食药监械(进)字2012第3221787号 | 2016-05-15 | 进口 |  | 该产品由诊断针、导引器和导丝组成。其中诊断针由诊断针针芯和诊断针套管针组成，导引器由扩张器、鞘和刚性套管针组成。诊断针针芯和诊断针套管针的材料为304不锈钢、聚碳酸酯、高密度聚乙烯。扩张器的材料为高密度聚乙烯、低密度聚乙烯。鞘的材料为高密度聚乙烯、铂金。刚性套管针材料为304不锈钢、高密度聚乙烯。.018"导丝材料为镍钛合金、铂金。.035"/.038"导丝、.035"/.038"超硬导丝为304不锈钢、特氟隆涂层。环氧乙烷灭菌，一次性使用。 | 该产品用于非血管介入治疗,特别是用来放置经皮穿刺导管。 | PS2-18 | PS2-18 | 医用纸塑 | 镍钛合金、铂金、不锈钢、特氟隆涂层、聚乙烯 | 套 | S080800067 | GZHC08001260
非血管介入类耗材 | 哈尔滨万禾医星贸易有限公司 | 美国 UreSil,LLC | 导引套件 | 国食药监械(进)字2012第3221787号 | 2016-05-15 | 进口 |  | 该产品由诊断针、导引器和导丝组成。其中诊断针由诊断针针芯和诊断针套管针组成，导引器由扩张器、鞘和刚性套管针组成。诊断针针芯和诊断针套管针的材料为304不锈钢、聚碳酸酯、高密度聚乙烯。扩张器的材料为高密度聚乙烯、低密度聚乙烯。鞘的材料为高密度聚乙烯、铂金。刚性套管针材料为304不锈钢、高密度聚乙烯。.018"导丝材料为镍钛合金、铂金。.035"/.038"导丝、.035"/.038"超硬导丝为304不锈钢、特氟隆涂层。环氧乙烷灭菌，一次性使用。 | 该产品用于非血管介入治疗,特别是用来放置经皮穿刺导管。 | PS2-00 | PS2-00 | 医用纸塑 | 镍钛合金、铂金、不锈钢、特氟隆涂层、聚乙烯 | 套 | S080800067 | GZHC08001261
非血管介入类耗材 | 哈尔滨万禾医星贸易有限公司 | 美国 UreSil,LLC | 引流导管 | 国械注进20153661034 | 2020-03-26 | 进口 |  | 由导管、带塞针的柔性套管、金属套管针含针芯、隔帽、导管固定贴组成。 | 经皮脓肿引流、经皮肾造瘘引流、经皮经肝胆道引流及其他液体的经皮引流。 | NCL2-0835H NCL2-1035H NCL2-1235H NCL2-1435H | NCL2-0835H NCL2-1035H NCL2-1235H NCL2-1435H | 医用纸塑 | Ureflex超级抗扭结管材，TruSlide Plus超滑亲水涂层 | 套 | S080800067 | GZHC08001262
非血管介入类耗材 | 哈尔滨万禾医星贸易有限公司 | 美国 UreSil,LLC | 引流导管 | 国械注进20153661034 | 2020-03-26 | 进口 |  | 由导管、带塞针的柔性套管、金属套管针含针芯、隔帽、导管固定贴组成。 | 经皮脓肿引流、经皮肾造瘘引流、经皮经肝胆道引流及其他液体的经皮引流。 | NCL2-0835HB NCL2-0850HB NCL2-1035HB NCL2-1050HB NCL2-1235HB NCL2-1250HB NCL2-1435HB NCL2-1450HB | NCL2-0835HB NCL2-0850HB NCL2-1035HB NCL2-1050HB NCL2-1235HB NCL2-1250HB NCL2-1435HB NCL2-1450HB | 医用纸塑 | Ureflex超级抗扭结管材，TruSlide Plus超滑亲水涂层 | 套 | S080800067 | GZHC08001263
非血管介入类耗材 | 哈尔滨万禾医星贸易有限公司 | 美国 UreSil,LLC | 引流导管 | 国械注进20153661034 | 2020-03-26 | 进口 |  | 由导管、带塞针的柔性套管、金属套管针含针芯、隔帽、导管固定贴组成。 | 经皮脓肿引流、经皮肾造瘘引流、经皮经肝胆道引流及其他液体的经皮引流。 | MPL2-0625HB MPL2-0830HB MPL2-1030HB | MPL2-0625HB MPL2-0830HB MPL2-1030HB | 医用纸塑 | Ureflex超级抗扭结管材，TruSlide Plus超滑亲水涂层 | 套 | S080800067 | GZHC08001264
非血管介入类耗材 | 哈尔滨万禾医星贸易有限公司 | 美国 UreSil,LLC | 引流导管 | 国械注进20153661034 | 2020-03-26 | 进口 |  | 由导管、带塞针的柔性套管、金属套管针含针芯、隔帽、导管固定贴组成。 | 经皮脓肿引流、经皮肾造瘘引流、经皮经肝胆道引流及其他液体的经皮引流。 | CCL2-0850HB CCL2-1050HB CCL2-1250HB CCL2-1450HB CCL2-1650HB | CCL2-0850HB CCL2-1050HB CCL2-1250HB CCL2-1450HB CCL2-1650HB | 医用纸塑 | Ureflex超级抗扭结管材，TruSlide Plus超滑亲水涂层 | 套 | S080800067 | GZHC08001265
非血管介入类耗材 | 哈尔滨万禾医星贸易有限公司 | 美国 UreSil,LLC | 引流导管 | 国械注进20153661034 | 2020-03-26 | 进口 |  | 由导管、带塞针的柔性套管、金属套管针含针芯、隔帽、导管固定贴组成。 | 经皮脓肿引流、经皮肾造瘘引流、经皮经肝胆道引流及其他液体的经皮引流。 | GPL2-0625HB GPL2-0830HB GPL2-1030HB GPL2-1230HB GPL2-1430HB GPL2-1630HB | GPL2-0625HB GPL2-0830HB GPL2-1030HB GPL2-1230HB GPL2-1430HB GPL2-1630HB | 医用纸塑 | Ureflex超级抗扭结管材，TruSlide Plus超滑亲水涂层 | 套 | S080800067 | GZHC08001266
非血管介入类耗材 | 哈尔滨万禾医星贸易有限公司 | 美国 UreSil,LLC | 引流导管 | 国械注进20153661034 | 2020-03-26 | 进口 |  | 由导管、带塞针的柔性套管、金属套管针含针芯、隔帽、导管固定贴组成。 | 经皮脓肿引流、经皮肾造瘘引流、经皮经肝胆道引流及其他液体的经皮引流。 | GPL2-0625H GPL2-0830H GPL2-1030H GPL2-1230H GPL2-1430H GPL2-1630H | GPL2-0625H GPL2-0830H GPL2-1030H GPL2-1230H GPL2-1430H GPL2-1630H | 医用纸塑 | Ureflex超级抗扭结管材，TruSlide Plus超滑亲水涂层 | 套 | S080800067 | GZHC08001267
非血管介入类耗材 | 哈尔滨万禾医星贸易有限公司 | 美国 UreSil,LLC | 引流导管 | 国械注进20153661034 | 2020-03-26 | 进口 |  | 由导管、带塞针的柔性套管、金属套管针含针芯、隔帽、导管固定贴组成。 | 经皮脓肿引流、经皮肾造瘘引流、经皮经肝胆道引流及其他液体的经皮引流。 | CCL2-0850H CCL2-1050H CCL2-1250H CCL2-1450H | CCL2-0850H CCL2-1050H CCL2-1250H CCL2-1450H | 医用纸塑 | Ureflex超级抗扭结管材，TruSlide Plus超滑亲水涂层 | 套 | S080800067 | GZHC08001268
非血管介入类耗材 | 哈尔滨万禾医星贸易有限公司 | 美国 UreSil,LLC | 引流导管 | 国械注进20153661034 | 2020-03-26 | 进口 |  | 由导管、带塞针的柔性套管、金属套管针含针芯、隔帽、导管固定贴组成。 | 经皮脓肿引流、经皮肾造瘘引流、经皮经肝胆道引流及其他液体的经皮引流。 | GPL2-0625 GPL2-0830 GPL2-1030 GPL2-1230 GPL2-1430 GPL2-1630 | GPL2-0625 GPL2-0830 GPL2-1030 GPL2-1230 GPL2-1430 GPL2-1630 | 医用纸塑 | Ureflex超级抗扭结管材，TruSlide Plus超滑亲水涂层 | 套 | S080800067 | GZHC08001269
非血管介入类耗材 | 哈尔滨万禾医星贸易有限公司 | 美国 UreSil,LLC | 引流导管 | 国械注进20153661034 | 2020-03-26 | 进口 |  | 由导管、带塞针的柔性套管、金属套管针含针芯、隔帽、导管固定贴组成。 | 经皮脓肿引流、经皮肾造瘘引流、经皮经肝胆道引流及其他液体的经皮引流。 | CCL2-0850 CCL2-1050 CCL2-1250 CCL2-1450 | CCL2-0850 CCL2-1050 CCL2-1250 CCL2-1450 | 医用纸塑 | Ureflex超级抗扭结管材，TruSlide Plus超滑亲水涂层 | 套 | S080800067 | GZHC08001270
非血管介入类耗材 | 哈尔滨万禾医星贸易有限公司 | 美国 UreSil,LLC | 引流导管 | 国械注进20153661034 | 2020-03-26 | 进口 |  | 由导管、带塞针的柔性套管、金属套管针含针芯、隔帽、导管固定贴组成。 | 经皮脓肿引流、经皮肾造瘘引流、经皮经肝胆道引流及其他液体的经皮引流。 | MPL2-0625 MPL2-0830 MPL2-1030 | MPL2-0625 MPL2-0830 MPL2-1030 | 医用纸塑 | Ureflex超级抗扭结管材，TruSlide Plus超滑亲水涂层 | 套 | S080800067 | GZHC08001271
非血管介入类耗材 | 哈尔滨万禾医星贸易有限公司 | 美国 UreSil,LLC | 引流导管 | 国械注进20153661034 | 2020-03-26 | 进口 |  | 由导管、带塞针的柔性套管、金属套管针含针芯、隔帽、导管固定贴组成。 | 经皮脓肿引流、经皮肾造瘘引流、经皮经肝胆道引流及其他液体的经皮引流。 | TFK-06 TFK-08 TFK-10 TFK-12 TFK-14 TFK-16 | TFK-06 TFK-08 TFK-10 TFK-12 TFK-14 TFK-16 | 医用纸塑 | Ureflex超级抗扭结管材，TruSlide Plus超滑亲水涂层 | 套 | S080800067 | GZHC08001272
非血管介入类耗材 | 哈尔滨万禾医星贸易有限公司 | 美国 UreSil,LLC | 引流导管 | 国械注进20153661034 | 2020-03-26 | 进口 |  | 由导管、带塞针的柔性套管、金属套管针含针芯、隔帽、导管固定贴组成。 | 经皮脓肿引流、经皮肾造瘘引流、经皮经肝胆道引流及其他液体的经皮引流。 | KDL2-0617 KDL2-0817 KDL2-1017 | KDL2-0617 KDL2-0817 KDL2-1017 | 医用纸塑 | Ureflex超级抗扭结管材，TruSlide Plus超滑亲水涂层 | 套 | S080800067 | GZHC08001273
非血管介入类耗材 | 哈尔滨万禾医星贸易有限公司 | 美国 UreSil,LLC | 引流导管 | 国械注进20153661034 | 2020-03-26 | 进口 |  | 由导管、带塞针的柔性套管、金属套管针含针芯、隔帽、导管固定贴组成。 | 经皮脓肿引流、经皮肾造瘘引流、经皮经肝胆道引流及其他液体的经皮引流。 | KDL2-0617H KDL2-0817H KDL2-1017H | KDL2-0617H KDL2-0817H KDL2-1017H | 医用纸塑 | Ureflex超级抗扭结管材，TruSlide Plus超滑亲水涂层 | 套 | S080800067 | GZHC08001274
非血管介入类耗材 | 哈尔滨万禾医星贸易有限公司 | 美国 UreSil,LLC | 引流导管 | 国械注进20153661034 | 2020-03-26 | 进口 |  | 由导管、带塞针的柔性套管、金属套管针含针芯、隔帽、导管固定贴组成。 | 经皮脓肿引流、经皮肾造瘘引流、经皮经肝胆道引流及其他液体的经皮引流。 | CCL2-0850HB-K CCL2-1050HB-K | CCL2-0850HB-K CCL2-1050HB-K | 医用纸塑 | Ureflex超级抗扭结管材，TruSlide Plus超滑亲水涂层 | 套 | S080800067 | GZHC08001275
非血管介入类耗材 | 哈尔滨万禾医星贸易有限公司 | 美国 UreSil,LLC | 引流导管 | 国械注进20153661034 | 2020-03-26 | 进口 |  | 由导管、带塞针的柔性套管、金属套管针含针芯、隔帽、导管固定贴组成。 | 经皮脓肿引流、经皮肾造瘘引流、经皮经肝胆道引流及其他液体的经皮引流。 | KDL2-0617HB KDL2-0817HB KDL2-1017HB | KDL2-0617HB KDL2-0817HB KDL2-1017HB | 医用纸塑 | Ureflex超级抗扭结管材，TruSlide Plus超滑亲水涂层 | 套 | S080800067 | GZHC08001276
非血管介入类耗材 | 哈尔滨万禾医星贸易有限公司 | 美国 UreSil,LLC | 引流导管 | 国械注进20153661034 | 2020-03-26 | 进口 |  | 由导管、带塞针的柔性套管、金属套管针含针芯、隔帽、导管固定贴组成。 | 经皮脓肿引流、经皮肾造瘘引流、经皮经肝胆道引流及其他液体的经皮引流。 | MPL2-0625H MPL2-0830H MPL2-1030H | MPL2-0625H MPL2-0830H MPL2-1030H | 医用纸塑 | Ureflex超级抗扭结管材，TruSlide Plus超滑亲水涂层 | 套 | S080800067 | GZHC08001277
非血管介入类耗材 | 哈尔滨万禾医星贸易有限公司 | 美国 UreSil,LLC | 引流导管 | 国械注进20153661034 | 2020-03-26 | 进口 |  | 由导管、带塞针的柔性套管、金属套管针含针芯、隔帽、导管固定贴组成。 | 经皮脓肿引流、经皮肾造瘘引流、经皮经肝胆道引流及其他液体的经皮引流。 | NCL2-0835HB-K NCL2-1035HB-K | NCL2-0835HB-K NCL2-1035HB-K | 医用纸塑 | Ureflex超级抗扭结管材，TruSlide Plus超滑亲水涂层 | 套 | S080800067 | GZHC08001278
非血管介入类耗材 | 上海辛菖医疗器械有限公司 | 上海辛菖医疗器械有限公司 | 胆道引流管 | 沪械注准20162660525 | 2021-08-03 | 国产 | YZB/沪 0546-66-2012（胆道引流管） | 产品由导管和接头组成，主要原材料聚氨酯或聚乙烯（含氧化铋）。 | 供临床用于对病人引流胆汁。 | F5,F6,F7,F8.5,F9,F10,F11,F12,F14 | I、 II | 纸塑袋 | 主要原材料聚氨酯或聚乙烯（含氧化铋）。 | 根/套 | S080800068 | GZHC08001279
非血管介入类耗材 | 上海辛菖医疗器械有限公司 | 上海辛菖医疗器械有限公司 | 胆道引流管 | 沪械注准20162660525 | 2021-08-03 | 国产 |  | 产品由导管和接头组成，主要原材料聚氨酯或聚乙烯（含氧化铋）。 | 适用范围：供临床用于对病人引流胆汁。 | 规格：F5,F6,F7,F8.5,F9,F10,F11,F12,F14 | 型号：I II | 纸塑包装 | 主要原材料聚氨酯或聚乙烯（含氧化铋）。 | 根 | S080800068 | GZHC08001280
非血管介入类耗材 | 上海辛菖医疗器械有限公司 | 上海辛菖医疗器械有限公司 | 导引钢丝 | 沪食药监械（准）字2014第2660395号 | 2018-03-02 | 国产 | YZB/沪 1597-66-2014（导引钢丝） | 产品由套管和衬芯（含涂层）组成；套管及涂层采用聚四氟乙烯、衬芯应用符合YY/T0294.1-2005规定的代号为N（牌号为：06Cr19Ni10）的不锈钢制造。产品分为I型（直头）和II型（J型）。 | 供医疗机构与检查或治疗用各种导管配合使用，在进行消化道、泌尿道内检查或治疗时，引入导管用。 | 直径（0.021,0.025,0.028,0.035,0.038）英寸 长度（80,120,150,180,260,450）厘米 | I型、 II型； | 纸塑袋 | 不锈钢 | 根/套 | S080800068 | GZHC08001281
非血管介入类耗材 | 上海辛菖医疗器械有限公司 | 上海辛菖医疗器械有限公司 | 导引钢丝 | 沪食药监械（准）字2014第2660395号 | 2018-03-02 | 国产 |  | 产品由套管和衬芯（含涂层）组成；套管及涂层采用聚四氟乙烯、衬芯应用符合YY/T0294.1-2005规定的代号为N（牌号为：06Cr19Ni10）的不锈钢制造。产品分为I型（直头）和II型（J型）。 | 供医疗机构与检查或治疗用各种导管配合使用，在进行消化道、泌尿道内检查或治疗时，引入导管用。 | 直径（0.021,0.025,0.028,0.035,0.038）英寸 长度（80,120,150,180,260,450）厘米 | I型 、II型； | 纸塑袋 | 不锈钢 | 根/套 | S080800068 | GZHC08001282
非血管介入类耗材 | 上海辛菖医疗器械有限公司 | 上海辛菖医疗器械有限公司 | 导引钢丝 | 沪食药监械（准）字2014第2660395号 | 2018-03-02 | 国产 | YZB/沪 1597-66-2014（导引钢丝） | 产品由套管和衬芯（含涂层）组成；套管及涂层采用聚四氟乙烯、衬芯应用符合YY/T0294.1-2005规定的代号为N（牌号为：06Cr19Ni10）的不锈钢制造。产品分为I型（直头）和II型（J型）。 | 供医疗机构与检查或治疗用各种导管配合使用，在进行消化道、泌尿道内检查或治疗时，引入导管用。 | 直径（0.021,0.025,0.028,0.035,0.038）英寸 长度（80,120,150,180,260,450）厘米 | I型； II型 | 纸塑袋 | 不锈钢 | 根/套 | S080800068 | GZHC08001283
非血管介入类耗材 | 上海辛菖医疗器械有限公司 | 上海辛菖医疗器械有限公司 | 导引钢丝 | 沪食药监械（准）字2014第2660395号 | 2018-03-02 | 国产 |  | 产品由套管和衬芯（含涂层）组成；套管及涂层采用聚四氟乙烯、衬芯应用符合YY/T0294.1-2005规定的代号为N（牌号为：06Cr19Ni10）的不锈钢制造。产品分为I型（直头）和II型（J型）。 | 供医疗机构与检查或治疗用各种导管配合使用，在进行消化道、泌尿道内检查或治疗时，引入导管用。 | 直径（0.021,0.025,0.028,0.035,0.038）英寸 长度（80,120,150,180,260,450）厘米 | I型 ；II型 | 纸塑袋 | 不锈钢 | 根/套 | S080800068 | GZHC08001284
非血管介入类耗材 | 上海辛菖医疗器械有限公司 | 上海辛菖医疗器械有限公司 | 导引钢丝 | 沪食药监械（准）字2014第2660395号 | 2018-03-02 | 国产 | YZB/沪 1597-66-2014（导引钢丝） | 产品由套管和衬芯（含涂层）组成；套管及涂层采用聚四氟乙烯、衬芯应用符合YY/T0294.1-2005规定的代号为N（牌号为：06Cr19Ni10）的不锈钢制造。产品分为I型（直头）和II型（J型）。 | 供医疗机构与检查或治疗用各种导管配合使用，在进行消化道、泌尿道内检查或治疗时，引入导管用。 | 直径（0.021,0.025,0.028,0.035,0.038）英寸 长度（80,120,150,180,260,450）厘米 | I型 II型： | 纸塑袋 | 不锈钢 | 根/套 | S080800068 | GZHC08001285
非血管介入类耗材 | 上海辛菖医疗器械有限公司 | 上海辛菖医疗器械有限公司 | 导引钢丝 | 沪食药监械（准）字2014第2660395号 | 2018-03-02 | 国产 |  | 产品由套管和衬芯（含涂层）组成；套管及涂层采用聚四氟乙烯、衬芯应用符合YY/T0294.1-2005规定的代号为N（牌号为：06Cr19Ni10）的不锈钢制造。产品分为I型（直头）和II型（J型）。 | 供医疗机构与检查或治疗用各种导管配合使用，在进行消化道、泌尿道内检查或治疗时，引入导管用。 | 直径（0.021,0.025,0.028,0.035,0.038）英寸 长度（80,120,150,180,260,450）厘米 | I型 II型 | 纸塑包装 | 产品由套管和衬芯（含涂层）组成；套管及涂层采用聚四氟乙烯、衬芯应用符合YY/T0294.1-2005规定的代号为N（牌号为：06Cr19Ni10）的不锈钢制造。产品分为I型（直头）和II型（J型）。 | 根 | S080800068 | GZHC08001286
非血管介入类耗材 | 上海辛菖医疗器械有限公司 | 上海辛菖医疗器械有限公司 | 异物钳（取石网篮） | 沪食药监械（准）字2013第2220711号 | 2017-04-25 | 国产 |  | 异物钳由网篮(钳头），钢丝，套管，接头，手柄组成；异物钳的表面应光洁，无杂物，无毛刺等缺陷；异物钳的头部和钢丝应有良好的耐腐蚀性能；异物钳的各连接处应能承受30N轴向拉力，持续15S，二者不得分离。 | 与内窥镜配套使用，用于取出体内（消化道、呼吸道、泌尿道）的异物、结石、切除后的组织。 | 5Fr,6Fr,7Fr,8Fr,10Fr; | 伞型，钻石型，螺旋型，无焊点型，三爪型，圈套型； | 纸塑袋 | 不锈钢 | 根/套 | S080800068 | GZHC08001287
非血管介入类耗材 | 上海辛菖医疗器械有限公司 | 上海辛菖医疗器械有限公司 | 异物钳（取石网篮） | 沪食药监械（准）字2013第2220711号 | 2017-04-25 | 国产 | YZB/沪 3807-22-2013（异物钳） | 异物钳由网篮(钳头），钢丝，套管，接头，手柄组成；异物钳的表面应光洁，无杂物，无毛刺等缺陷；异物钳的头部和钢丝应有良好的耐腐蚀性能；异物钳的各连接处应能承受30N轴向拉力，持续15S，二者不得分离。 | 与内窥镜配套使用，用于取出体内（消化道、呼吸道、泌尿道）的异物、结石、切除后的组织。 | 5Fr,6Fr,7Fr,8Fr,10Fr; | 无焊点（硬丝）EY | 纸塑袋 | 镍钛合金 | 根/套 | S080800068 | GZHC08001288
非血管介入类耗材 | 上海辛菖医疗器械有限公司 | 上海辛菖医疗器械有限公司 | 异物钳（取石网篮） | 沪食药监械（准）字2013第2220711号 | 2017-04-25 | 国产 | YZB/沪 3807-22-2013（异物钳） | 异物钳由网篮(钳头），钢丝，套管，接头，手柄组成；异物钳的表面应光洁，无杂物，无毛刺等缺陷；异物钳的头部和钢丝应有良好的耐腐蚀性能；异物钳的各连接处应能承受30N轴向拉力，持续15S，二者不得分离。 | 与内窥镜配套使用，用于取出体内（消化道、呼吸道、泌尿道）的异物、结石、切除后的组织。 | 5Fr,6Fr,7Fr,8Fr,10Fr; | 无焊点（硬丝）EY | 纸塑袋 | 镍钛合金 | 根/套 | S080800068 | GZHC08001289
非血管介入类耗材 | 上海辛菖医疗器械有限公司 | 上海辛菖医疗器械有限公司 | 异物钳（取石网篮） | 沪食药监械（准）字2013第2220711号 | 2017-04-25 | 国产 | YZB/沪 3807-22-2013（异物钳） | 异物钳由网篮(钳头），钢丝，套管，接头，手柄组成；异物钳的表面应光洁，无杂物，无毛刺等缺陷；异物钳的头部和钢丝应有良好的耐腐蚀性能；异物钳的各连接处应能承受30N轴向拉力，持续15S，二者不得分离。 | 与内窥镜配套使用，用于取出体内（消化道、呼吸道、泌尿道）的异物、结石、切除后的组织。 | 5Fr,6Fr,7Fr,8Fr,10Fr; | 伞型（软丝）AR、钻石型（软丝）FR、螺旋型（软丝）BR； | 纸塑袋 | 不锈钢 | 根/套 | S080800068 | GZHC08001290
非血管介入类耗材 | 上海辛菖医疗器械有限公司 | 上海辛菖医疗器械有限公司 | 异物钳 | 沪食药监械（准）字2013第2220711号 | 2017-04-25 | 国产 | YZB/沪 3807-22-2013（异物钳） | 异物钳由网篮(钳头），钢丝，套管，接头，手柄组成；异物钳的表面应光洁，无杂物，无毛刺等缺陷；异物钳的头部和钢丝应有良好的耐腐蚀性能；异物钳的各连接处应能承受30N轴向拉力，持续15S，二者不得分离。 | 与内窥镜配套使用，用于取出体内（消化道、呼吸道、泌尿道）的异物、结石、切除后的组织。 | 5Fr,6Fr,7Fr,8Fr,10Fr; | 伞型，钻石型，螺旋型，无焊点型，三爪型，圈套型； | 纸塑袋 | 不锈钢 | 根/套 | S080800068 | GZHC08001291
非血管介入类耗材 | 上海辛菖医疗器械有限公司 | 上海辛菖医疗器械有限公司 | 异物钳 | 沪食药监械（准）字2013第2220711号 | 2017-04-25 | 国产 | YZB/沪 3807-22-2013（异物钳） | 异物钳由网篮(钳头），钢丝，套管，接头，手柄组成；异物钳的表面应光洁，无杂物，无毛刺等缺陷；异物钳的头部和钢丝应有良好的耐腐蚀性能；异物钳的各连接处应能承受30N轴向拉力，持续15S，二者不得分离。 | 与内窥镜配套使用，用于取出体内（消化道、呼吸道、泌尿道）的异物、结石、切除后的组织。 | 5Fr,6Fr,7Fr | 三爪型（硬丝）CY | 纸塑袋 | 镍钛合金 | 根/套 | S080800068 | GZHC08001292
非血管介入类耗材 | 上海辛菖医疗器械有限公司 | 上海辛菖医疗器械有限公司 | 异物钳 | 沪食药监械（准）字2013第2220711号 | 2017-04-25 | 国产 | YZB/沪 3807-22-2013（异物钳） | 异物钳由网篮(钳头），钢丝，套管，接头，手柄组成；异物钳的表面应光洁，无杂物，无毛刺等缺陷；异物钳的头部和钢丝应有良好的耐腐蚀性能；异物钳的各连接处应能承受30N轴向拉力，持续15S，二者不得分离。 | 与内窥镜配套使用，用于取出体内（消化道、呼吸道、泌尿道）的异物、结石、切除后的组织。 | 5Fr,6Fr,7Fr,8Fr,10Fr | 伞型（软丝）AR、钻石型（软丝）FR、螺旋型（软丝）BR； 三爪型（硬丝）CY；圈套型（硬丝）DY；圈套型（软丝）DR。 | 纸塑袋 | 不锈钢；镍钛合金 | 根/套 | S080800068 | GZHC08001293
非血管介入类耗材 | 上海辛菖医疗器械有限公司 | 上海辛菖医疗器械有限公司 | 异物钳（取石网篮） | 沪食药监械（准）字2013第2220711号 | 2017-04-25 | 国产 | YZB/沪 3807-22-2013（异物钳） | 异物钳由网篮(钳头），钢丝，套管，接头，手柄组成；异物钳的表面应光洁，无杂物，无毛刺等缺陷；异物钳的头部和钢丝应有良好的耐腐蚀性能；异物钳的各连接处应能承受30N轴向拉力，持续15S，二者不得分离。 | 与内窥镜配套使用，用于取出体内（消化道、呼吸道、泌尿道）的异物、结石、切除后的组织。 | 5Fr,6Fr,7Fr,8Fr,10Fr; | 伞型（软丝）AR、钻石型（软丝）FR、螺旋型（软丝）BR； | 纸塑袋 | 不锈钢 | 根/套 | S080800068 | GZHC08001294
非血管介入类耗材 | 上海辛菖医疗器械有限公司 | 上海辛菖医疗器械有限公司 | 异物钳（取石网篮） | 沪食药监械（准）字2013第2220711号 | 2017-04-25 | 国产 | YZB/沪 3807-22-2013（异物钳） | 异物钳由网篮(钳头），钢丝，套管，接头，手柄组成；异物钳的表面应光洁，无杂物，无毛刺等缺陷；异物钳的头部和钢丝应有良好的耐腐蚀性能；异物钳的各连接处应能承受30N轴向拉力，持续15S，二者不得分离。 | 与内窥镜配套使用，用于取出体内（消化道、呼吸道、泌尿道）的异物、结石、切除后的组织。 | 5Fr,6Fr,7Fr,8Fr,10Fr; | 伞型（软丝）AR、钻石型（软丝）FR、螺旋型（软丝）BR； | 纸塑袋 | 不锈钢 | 根/套 | S080800068 | GZHC08001295
非血管介入类耗材 | 上海辛菖医疗器械有限公司 | 上海辛菖医疗器械有限公司 | 异物钳（取石网篮） | 沪食药监械（准）字2013第2220711号 | 2017-04-25 | 国产 |  | 异物钳由网篮(钳头），钢丝，套管，接头，手柄组成；异物钳的表面应光洁，无杂物，无毛刺等缺陷；异物钳的头部和钢丝应有良好的耐腐蚀性能；异物钳的各连接处应能承受30N轴向拉力，持续15S，二者不得分离。 | 与内窥镜配套使用，用于取出体内（消化道、呼吸道、泌尿道）的异物、结石、切除后的组织。 | 5Fr,6Fr,7Fr,8Fr,10Fr; | 伞型，钻石型，螺旋型，无焊点型，三爪型，圈套型； | 纸塑包装 | 产品由头部、钢丝、套管、接头、手柄组成。其中头部采用镍钛合金材料（硬丝）或GB1220规定的S30408材料不锈钢材料（软丝），套管和接头选用GB11116和GB9691规定的聚乙烯材料。 | 根 | S080800068 | GZHC08001296
非血管介入类耗材 | 上海辛菖医疗器械有限公司 | 上海辛菖医疗器械有限公司 | 一次性使用胆道内引流管 | 沪械注准2016260775 | 2021-10-12 | 国产 | 沪械注准2016260775 | 产品由引流导管，推送器组成，其中引流导管采用医用级尼龙材料（含氧化铋）或符合GB11116-1989高密度聚乙烯树脂的聚乙烯材料（含氧化铋）制造，推送器由聚四氟乙烯套管，钽金属圈和接头组成 | 适用于临床在内窥镜引导下置入胆道引流用 | 5Fr,6Fr,7Fr,8Fr,8.5Fr,10Fr,12Fr,14Fr | A型（尼龙） | 纸塑袋 | 尼龙材料（含氧化铋） | 根/套 | S080800068 | GZHC08001297
非血管介入类耗材 | 上海辛菖医疗器械有限公司 | 上海辛菖医疗器械有限公司 | 一次性使用胆道内引流管 | 沪械注准2016260775 | 2021-10-12 | 国产 | 沪械注准2016260775 | 产品由引流导管，推送器组成，其中引流导管采用医用级尼龙材料（含氧化铋）或符合GB11116-1989高密度聚乙烯树脂的聚乙烯材料（含氧化铋）制造，推送器由聚四氟乙烯套管，钽金属圈和接头组成 | 适用于临床在内窥镜引导下置入胆道引流用 | 5Fr,6Fr,7Fr,8Fr,8.5Fr,10Fr,12Fr,14Fr | A型（尼龙）；B型（聚乙烯） | 纸塑袋 | 聚乙烯材料（含氧化铋） | 根/套 | S080800068 | GZHC08001298
非血管介入类耗材 | 上海辛菖医疗器械有限公司 | 上海辛菖医疗器械有限公司 | 一次性使用胆道内引流管 | 沪械注准2016260775 | 2021-10-12 | 国产 |  | 产品由引流导管，推送器组成，其中引流导管采用医用级尼龙材料（含氧化铋）或符合GB11116-1989高密度聚乙烯树脂的聚乙烯材料（含氧化铋）制造，推送器由聚四氟乙烯套管，钽金属圈和接头组成 | 适用于临床在内窥镜引导下置入胆道引流用 | 5Fr,6Fr,7Fr,8Fr,8.5Fr,10Fr,12Fr,14Fr | A型（尼龙）；B型（聚乙烯） | 纸塑包装 | 尼龙材料（含氧化铋）或符合GB11116-1989高密度聚乙烯树脂的聚乙烯材料（含氧化铋），推送器由聚四氟乙烯套管，钽金属圈和接头组成 | 根 | S080800068 | GZHC08001299
非血管介入类耗材 | 上海辛菖医疗器械有限公司 | 上海辛菖医疗器械有限公司 | 气囊导管 | 沪械注准20162660562 | 2021-08-18 | 国产 |  | 结构及组成： 产品由气囊、导管组成，导管材料为聚氨酯或聚乙烯或尼龙，气囊材料为天然乳胶或聚乙烯或尼龙。 主要技术指标： 1.气囊充气扩大至规定的气囊直径，不漏气、不破裂 2.气囊导管的拉伸强度不小于15N 3.气囊的位置应能被射线探测到 4.气囊导管应无菌 5.气囊导管的导管应光滑、无锐边、无明显肉眼可见的异物 | 供医疗机构用于患者食道、胆道等狭窄的扩张及胆道取石。 | 5F，6F，7F，8F，8.5F，10F，12F，16F | A1，B1，C1； A2，B2，C2； | 纸塑袋 | 导管材料为聚氨酯或聚乙烯或尼龙，气囊材料为天然乳胶或聚乙烯或尼龙。 | 根/套 | S080800068 | GZHC08001300
非血管介入类耗材 | 上海辛菖医疗器械有限公司 | 上海辛菖医疗器械有限公司 | 气囊导管 | 沪械注准20162660562 | 2021-08-18 | 国产 | YZB/沪 1752-66-2012（气囊导管） | 结构及组成： 产品由气囊、导管组成，导管材料为聚氨酯或聚乙烯或尼龙，气囊材料为天然乳胶或聚乙烯或尼龙。 主要技术指标： 1.气囊充气扩大至规定的气囊直径，不漏气、不破裂 2.气囊导管的拉伸强度不小于15N 3.气囊的位置应能被射线探测到 4.气囊导管应无菌 5.气囊导管的导管应光滑、无锐边、无明显肉眼可见的异物 | 供医疗机构用于患者食道、胆道等狭窄的扩张及胆道取石。 | 5F，6F，7F，8F，8.5F，10F，12F，16F | A1，B1，C1； | 纸塑袋 | 导管材料为聚氨酯或聚乙烯或尼龙，气囊材料为天然乳胶或聚乙烯或尼龙。 | 根/套 | S080800068 | GZHC08001301
非血管介入类耗材 | 上海辛菖医疗器械有限公司 | 上海辛菖医疗器械有限公司 | 气囊导管 | 沪械注准20162660562 | 2021-08-18 | 国产 | YZB/沪 1752-66-2012（气囊导管） | 结构及组成： 产品由气囊、导管组成，导管材料为聚氨酯或聚乙烯或尼龙，气囊材料为天然乳胶或聚乙烯或尼龙。 主要技术指标： 1.气囊充气扩大至规定的气囊直径，不漏气、不破裂 2.气囊导管的拉伸强度不小于15N 3.气囊的位置应能被射线探测到 4.气囊导管应无菌 5.气囊导管的导管应光滑、无锐边、无明显肉眼可见的异物 | 供医疗机构用于患者食道、胆道等狭窄的扩张及胆道取石。 | 5F，6F，7F，8F，8.5F，10F，12F，16F | A1，B1，C1； A2，B2，C2； | 纸塑袋 | 导管材料为聚氨酯或聚乙烯或尼龙，气囊材料为天然乳胶或聚乙烯或尼龙。 | 根/套 | S080800068 | GZHC08001302
非血管介入类耗材 | 上海辛菖医疗器械有限公司 | 上海辛菖医疗器械有限公司 | 气囊导管 | 沪械注准20162660562 | 2021-08-18 | 国产 |  | 结构及组成： 产品由气囊、导管组成，导管材料为聚氨酯或聚乙烯或尼龙，气囊材料为天然乳胶或聚乙烯或尼龙。 主要技术指标： 1.气囊充气扩大至规定的气囊直径，不漏气、不破裂 2.气囊导管的拉伸强度不小于15N 3.气囊的位置应能被射线探测到 4.气囊导管应无菌 5.气囊导管的导管应光滑、无锐边、无明显肉眼可见的异物 | 供医疗机构用于患者食道、胆道等狭窄的扩张及胆道取石。 | A1，B1，C1：A2，B2，C2 | 5F，6F，7F，8F，8.5F，10F，12F，16F | 纸塑袋 | 导管材料为聚氨酯或聚乙烯或尼龙，气囊材料为天然乳胶或聚乙烯或尼龙。 | 根/套 | S080800068 | GZHC08001303
非血管介入类耗材 | 上海辛菖医疗器械有限公司 | 上海辛菖医疗器械有限公司 | 气囊导管 | 沪械注准20162660562 | 2021-08-18 | 国产 | YZB/沪 1752-66-2012（气囊导管） | 结构及组成： 产品由气囊、导管组成，导管材料为聚氨酯或聚乙烯或尼龙，气囊材料为天然乳胶或聚乙烯或尼龙。 主要技术指标： 1.气囊充气扩大至规定的气囊直径，不漏气、不破裂 2.气囊导管的拉伸强度不小于15N 3.气囊的位置应能被射线探测到 4.气囊导管应无菌 5.气囊导管的导管应光滑、无锐边、无明显肉眼可见的异物 | 供医疗机构用于患者食道、胆道等狭窄的扩张及胆道取石。 | 5F，6F，7F，8F，8.5F，10F，12F，16F | A1，B1，C1； A2，B2，C2； | 纸塑袋 | 导管材料为聚氨酯或聚乙烯或尼龙，气囊材料为天然乳胶或聚乙烯或尼龙。 | 根/套 | S080800068 | GZHC08001304
非血管介入类耗材 | 上海辛菖医疗器械有限公司 | 上海辛菖医疗器械有限公司 | 气囊导管 | 沪械注准20162660562 | 2021-08-18 | 国产 | YZB/沪 1752-66-2012（气囊导管） | 结构及组成： 产品由气囊、导管组成，导管材料为聚氨酯或聚乙烯或尼龙，气囊材料为天然乳胶或聚乙烯或尼龙。 主要技术指标： 1.气囊充气扩大至规定的气囊直径，不漏气、不破裂 2.气囊导管的拉伸强度不小于15N 3.气囊的位置应能被射线探测到 4.气囊导管应无菌 5.气囊导管的导管应光滑、无锐边、无明显肉眼可见的异物 | 供医疗机构用于患者食道、胆道等狭窄的扩张及胆道取石。 | 5F，6F，7F，8F，8.5F，10F，12F，16F | A1，B1，C1； A2，B2，C2； | 纸塑袋 | 导管材料为聚氨酯或聚乙烯或尼龙，气囊材料为天然乳胶或聚乙烯或尼龙。 | 根/套 | S080800068 | GZHC08001305
非血管介入类耗材 | 上海辛菖医疗器械有限公司 | 上海辛菖医疗器械有限公司 | 气囊导管 | 沪械注准20162660562 | 2021-08-18 | 国产 | YZB/沪 1752-66-2012（气囊导管） | 结构及组成： 产品由气囊、导管组成，导管材料为聚氨酯或聚乙烯或尼龙，气囊材料为天然乳胶或聚乙烯或尼龙。 主要技术指标： 1.气囊充气扩大至规定的气囊直径，不漏气、不破裂 2.气囊导管的拉伸强度不小于15N 3.气囊的位置应能被射线探测到 4.气囊导管应无菌 5.气囊导管的导管应光滑、无锐边、无明显肉眼可见的异物 | 供医疗机构用于患者食道、胆道等狭窄的扩张及胆道取石。 | A1，B1，C1：A2，B2，C2 | 5F，6F，7F，8F，8.5F，10F，12F，16F | 纸塑袋 | 导管材料为聚氨酯或聚乙烯或尼龙，气囊材料为天然乳胶或聚乙烯或尼龙。 | 根/套 | S080800068 | GZHC08001306
非血管介入类耗材 | 上海辛菖医疗器械有限公司 | 上海辛菖医疗器械有限公司 | 气囊导管 | 沪械注准20162660562 | 2021-08-18 | 国产 | YZB/沪 1752-66-2012（气囊导管） | 结构及组成： 产品由气囊、导管组成，导管材料为聚氨酯或聚乙烯或尼龙，气囊材料为天然乳胶或聚乙烯或尼龙。 主要技术指标： 1.气囊充气扩大至规定的气囊直径，不漏气、不破裂 2.气囊导管的拉伸强度不小于15N 3.气囊的位置应能被射线探测到 4.气囊导管应无菌 5.气囊导管的导管应光滑、无锐边、无明显肉眼可见的异物 | 供医疗机构用于患者食道、胆道等狭窄的扩张及胆道取石。 | A1，B1，C1：A2，B2，C2 | 5F，6F，7F，8F，8.5F，10F，12F，16F | 纸塑袋 | 气囊材料为天然乳胶或聚乙烯或尼龙 | 根/套 | S080800068 | GZHC08001307
非血管介入类耗材 | 上海辛菖医疗器械有限公司 | 上海辛菖医疗器械有限公司 | 气囊导管 | 沪械注准20162660562 | 2021-08-18 | 国产 |  | 结构及组成： 产品由气囊、导管组成，导管材料为聚氨酯或聚乙烯或尼龙，气囊材料为天然乳胶或聚乙烯或尼龙。 主要技术指标： 1.气囊充气扩大至规定的气囊直径，不漏气、不破裂 2.气囊导管的拉伸强度不小于15N 3.气囊的位置应能被射线探测到 4.气囊导管应无菌 5.气囊导管的导管应光滑、无锐边、无明显肉眼可见的异物 | 供医疗机构用于患者食道、胆道等狭窄的扩张及胆道取石。 | 5F，6F，7F，8F，8.5F，10F，12F，16F | A1，B1，C1； A2，B2，C2； | 纸塑包装 | 导管材料为聚氨酯或聚乙烯或尼龙，气囊材料为天然乳胶或聚乙烯或尼龙。 | 根 | S080800068 | GZHC08001308
非血管介入类耗材 | 上海辛菖医疗器械有限公司 | 上海辛菖医疗器械有限公司 | 气囊导管 | 沪械注准20162660562 | 2021-08-18 | 国产 |  | 结构及组成： 产品由气囊、导管组成，导管材料为聚氨酯或聚乙烯或尼龙，气囊材料为天然乳胶或聚乙烯或尼龙。 主要技术指标： 1.气囊充气扩大至规定的气囊直径，不漏气、不破裂 2.气囊导管的拉伸强度不小于15N 3.气囊的位置应能被射线探测到 4.气囊导管应无菌 5.气囊导管的导管应光滑、无锐边、无明显肉眼可见的异物 | 供医疗机构用于患者食道、胆道等狭窄的扩张及胆道取石。 | 5F，6F，7F，8F，8.5F，10F，12F，16F | A1，B1，C1； A2，B2，C2； | 纸塑包装 | 导管材料为聚氨酯或聚乙烯或尼龙，气囊材料为天然乳胶或聚乙烯或尼龙。 | 根 | S080800068 | GZHC08001309
非血管介入类耗材 | 上海辛菖医疗器械有限公司 | 上海辛菖医疗器械有限公司 | 气囊导管 | 沪械注准20162660562 | 2021-08-18 | 国产 |  | 结构及组成： 产品由气囊、导管组成，导管材料为聚氨酯或聚乙烯或尼龙，气囊材料为天然乳胶或聚乙烯或尼龙。 主要技术指标： 1.气囊充气扩大至规定的气囊直径，不漏气、不破裂 2.气囊导管的拉伸强度不小于15N 3.气囊的位置应能被射线探测到 4.气囊导管应无菌 5.气囊导管的导管应光滑、无锐边、无明显肉眼可见的异物 | 供医疗机构用于患者食道、胆道等狭窄的扩张及胆道取石。 | 5F，6F，7F，8F，8.5F，10F，12F，16F | A1，B1，C1； | 纸塑包装 | 导管材料为聚氨酯或聚乙烯或尼龙，气囊材料为天然乳胶或聚乙烯或尼龙。 | 根 | S080800068 | GZHC08001310
非血管介入类耗材 | 上海美创医疗器械有限公司 | Argon Medical Devices,Inc | 一次性使用活检针 | 国械注进20163150665 | 2021-02-17 | 进口 |  | 自动活检装置由活检枪、活检针组成。活检枪为重复使用非灭菌产品，活检枪枪盖（前）材料为316不锈钢、激发按钮（前）材料为302不锈钢、螺丝材料为18-8不锈钢、外壳上/下部材料为铝合金、活检枪枪盖（后）材料为包覆铝、上膛手柄材料为包覆铝、激发按钮（后）材料为302不锈钢、安全按钮材料为416不锈钢；活针针管和针芯材料均为305不锈钢，手柄材料为聚碳酸酯，活检针经环氧乙烷灭菌，为一次性使用无菌产品。 | 适用于从人体软组织中获取多个组织样本，如肝脏、肾脏、肺、前列腺、乳房。此产品不适用于骨。 | 16ga*10cm，16ga*15cm，18ga*10cm/15cm/20cm | 370-1080-01;370-1580-01;360-1080-01;360-1580-01;360-2080-01; | 一次性无菌塑料包装 | 针管和针芯材料均为304不锈钢，上膛扳机材料为聚碳酸脂，手柄、安全锁、激发按钮材料均为ABS工程塑料。 | 包 | S080800069 | GZHC08001311
非血管介入类耗材 | 上海美创医疗器械有限公司 | Argon Medical Devices,Inc | 自动活检装置Disposable Automatic Biopsy Instrument | 国械注进20163151059 | 2021-03-13 | 进口 |  | 该活检装置由手柄和活检针组成。手柄用聚碳酸酯材料制成，活检针的针管和针芯均由304不锈钢材料制成。环氧乙烷灭菌，产品一次性使用。 | 适用于人体肝、肾、前列腺、乳房等软组织的样本获取。 | 直径：14/16/18/20G，长度：10/16/20cm | 763120100X;763120160X;763120200X;763118100X;763118160X;763118200X;763116100X; | 一次性无菌塑料包装 | 手柄用聚碳酸酯材料制成，活检针的针管和针芯均由304不锈钢材料制成. | 包 | S080800069 | GZHC08001312
非血管介入类耗材 | 上海美创医疗器械有限公司 | Argon Medical Devices,Inc | 活检针Biopsy Needles | 国械注进20153152902 | 2020-09-08 | 进口 |  | 活检针由针管、针芯、针柄组成。针管和针芯材料均为304不锈钢，针柄为聚碳酸脂。产品经环氧乙烷灭菌，一次性使用。 | 与Bard Magnum活检装置或其他兼容可用的活检装置合并使用，适用于实体组织活组织检查。 | 直径14/16/18/20G，长度100/130/160/200/250mm | 762614100;762614130;762614160;762614200;762616100;762616130;762616160;762616200;762618100;762618130;762618160;762618200;762618250;762618300;762620100;762620130;762620160;762620200; | 一次性无菌塑料包装 | 针管和针芯材料均为304不锈钢，针柄为聚碳酸脂。 | 包 | S080800069 | GZHC08001313
非血管介入类耗材 | 上海美创医疗器械有限公司 | Argon Medical Devices,Inc | Pro-Mag Ultra 全自动活检针 | 国械注进20163151058 | 2021-03-13 | 进口 |  | 自动活检装置由活检枪、活检针组成。活检枪为重复使用非灭菌产品，活检枪枪盖（前）材料为316不锈钢、激发按钮（前）材料为302不锈钢、螺丝材料为18-8不锈钢、外壳上/下部材料为铝合金、活检枪枪盖（后）材料为包覆铝、上膛手柄材料为包覆铝、激发按钮（后）材料为302不锈钢、安全按钮材料为416不锈钢；活针针管和针芯材料均为304不锈钢，手柄材料为聚碳酸酯，活检针经环氧乙烷灭菌，为一次性使用无菌产品。 | 适用于从人体软组织中获取多个组织样本，如肝脏、肾脏、肺、前列腺、乳房。此产品不适用于骨。 | 直径：14/16/18/20GA;长度：10/12/16/20/25/30CM | 765014100;765014120;765014160;765016100;765016160;765016200;765016250;765018100;765018160;765018200;765018250;765018300;765020100;765020160;765020200;765114080;765114120;765114160;765116080;765116120;765116160;765118080;765118120;765118160;765120080;765120120;765120160; | 一次性无菌塑料包装 | 活检枪枪盖（前）材料为316不锈钢、激发按钮（前）材料为302不锈钢、螺丝材料为18-8不锈钢、外壳上/下部材料为铝合金、活检枪枪盖（后）材料为包覆铝、上膛手柄材料为包覆铝、激发按钮（后）材料为302不锈钢、安全按钮材料为416不锈钢 | 包 | S080800069 | GZHC08001314
非血管介入类耗材 | 上海美创医疗器械有限公司 | Argon Medical Devices,Inc | 全自动活检针Pro-Mag Ultra | 国械注进20163151058 | 2021-03-13 | 进口 |  | 自动活检装置由活检枪、活检针组成。活检枪为重复使用非灭菌产品，活检枪枪盖（前）材料为316不锈钢、激发按钮（前）材料为302不锈钢、螺丝材料为18-8不锈钢、外壳上/下部材料为铝合金、活检枪枪盖（后）材料为包覆铝、上膛手柄材料为包覆铝、激发按钮（后）材料为302不锈钢、安全按钮材料为416不锈钢；活针针管和针芯材料均为305不锈钢，手柄材料为聚碳酸酯，活检针经环氧乙烷灭菌，为一次性使用无菌产品。 | 适用于从人体软组织中获取多个组织样本，如肝脏、肾脏、肺、前列腺、乳房。此产品不适用于骨。 | 直径：14/16/18/20GA;长度：10/12/16/20/25/30CM | 7675;7676;765014100;765014120;765014160;765016100;765016160;765016200;765016250;765018100;765018160;765018200;765018250;765018300;765020100;765020160;765020200;765114080;765114120;765114160;765116080;765116120;765116160;765118080;765118120;765118160;765120080;765120120;765120160; | 一次性无菌塑料包装 | 活检枪枪盖（前）材料为316不锈钢、激发按钮（前）材料为302不锈钢、螺丝材料为18-8不锈钢、外壳上/下部材料为铝合金、活检枪枪盖（后）材料为包覆铝、上膛手柄材料为包覆铝、激发按钮（后）材料为302不锈钢、安全按钮材料为416不锈钢 | 包 | S080800069 | GZHC08001315
非血管介入类耗材 | 上海美创医疗器械有限公司 | Argon Medical Devices,Inc | 同轴引导活检针 | 国械注进20163152162 | 2021-06-07 | 进口 |  | 活检针由带内圆锥锁定接头的针管、带外圆锥锁定接头的针芯、定位器三部分组成。针管材料为304不锈钢、针芯材料为304不锈钢、定位器材料为302不锈钢。产品经环氧乙烷灭菌，为一次性使用。 | 活检针用于人体软组织活体检查的引导取样。 | 15g*3.9cm;15g*9.9cm;17g*3.9cm;17g*9.9cm;17g*14.9cm;15g*4.6cm;15g*10.6cm;17g*4.6cm;17g*10.6cm;17g*14.6cm;15g*4.3cm;15g*10.3cm;17g*4.3cm;17g*10.3cm;17g*14.3cm;15g*5.1cm;15g*11.1cm;17g*5.1cm;17g*11.1cm;17g*15.1cm;15g*6.8cm;15g*11.8cm;17g*6.8cm;17g*11.8cm;17g*14.8cm | MCXS1609LX;MCXS1615LX;MCXS1809LX;MCXS1815LX;MCXS1820LX;MCXS1610AX;MCXS1616AX;MCXS1810AX;MCXS1816AX;MCXS1820AX;MCXS1610MX;MCXS1616MX;MCXS1810MX;MCXS1816MX;MCXS1820MX;MCXS1610TX;MCXS1616TX;MCXS1810TX;MCXS1816TX;MCXS1820TX;MCXS1610BP;MCXS1615BP;MCXS1810BP;MCXS1815BP;MCXS1820BP | 一次性无菌塑料包装 | 针管材料为304不锈钢、针芯材料为304不锈钢、定位器材料为302不锈钢。 | 包 | S080800069 | GZHC08001316
非血管介入类耗材 | 上海美创医疗器械有限公司 | Argon Medical Devices,Inc | 乳腺定位针 | 国械注进20153153785 | 2020-11-19 | 进口 |  | 乳腺定位针由穿刺针、定位导丝组成。穿刺针、定位导丝为304不锈钢外科缝合针管材料；针座材料为树脂（KR03 K-Resin)。产品经环氧乙烷灭菌，为一次性使用。 | 适用于手术中乳腺活组织检查定位。 | 直径：20G/21G，长度：3/5/7.5/10/15cm | BLN2003;BLN2005;BLN20075;BLN2010;BLN2015;BLN2103;BLN2105;BLN21075;BLN2110; | 一次性无菌塑料包装 | 穿刺针、定位导丝为304不锈钢外科缝合针管材料；针座材料为树脂（KR03 K-Resin)。 | `包 | S080800069 | GZHC08001317
非血管介入类耗材 | 上海美创医疗器械有限公司 | Argon Medical Devices,Inc | 半自动活检针 | 国械注进20163151057 | 2021-03-13 | 进口 |  | 活检针由手柄和活检针（针芯、针管）组成，手柄材料为ABS工程塑料，针管和针芯均由304不锈钢材料制成；部分型号带有同轴套管针，套管针由带内圆锥锁定接头的针管、带外圆锥锁定接头的针芯、定位器三部分组成，针管座材料为树脂（SBC）K-Resin KR-03,针芯座材料为塑料（ABS）Cycolac MG47MD,针管和针芯均由304不锈钢材料制成，定位器材料为302不锈钢。产品经环氧乙烷灭菌，一次性使用。 | 适用于人体软组织，如肝脏、脾脏、肾脏、肺、淋巴、乳房及前列腺的检查取样。 | 直径：14/16/18/20G；长度：9/15/20cm | 701114090;701114150;701114200;701116090;701116150;701116200;701118090;701118150;701118200;701120090;701120150;701120200; | 一次性无菌塑料包装 | 手柄材料为ABS工程塑料，针管和针芯均由304不锈钢材料制成； | 包 | S080800069 | GZHC08001318
非血管介入类耗材 | 上海美创医疗器械有限公司 | Argon Medical Devices,Inc | T-LOK骨和骨髓穿刺活检针 | 国械注进20163151894 | 2021-05-15 | 进口 |  | 由针管、针芯、手柄、鲁尔帽和定位钮组成。其中针管和针芯的材料均为304不锈钢，手柄和定位钮材料为聚碳酸脂，鲁尔帽材料为ABS工程塑料。为一次性使用无菌产品。 | 适用于获取骨和/或骨髓样本。 | 直径：8/11/13ga,长度：6.2/10.2/15.2cm | DBMNJ0804TL;DBMNJ0806TL;DBMNJ1104TL;DBMNJ1106TL;DBMNJ1304;DBMNJ13025; | 一次性无菌塑料包装 | 针管和针芯的材料均为304不锈钢，手柄和定位钮材料为聚碳酸脂，鲁尔帽材料为ABS工程塑料。 | 包 | S080800069 | GZHC08001319
非血管介入类耗材 | 上海美创医疗器械有限公司 | Argon Medical Devices,Inc | Franseen肺活检针 | 国械注进20153153786 | 2020-11-19 | 进口 |  | 产品由针座、标记弹簧、针管、针芯接头、针芯组成。针座材料为K-树脂（苯乙烯-丁二烯共聚物）、标记弹簧材料为302不锈钢、针管材料为304不锈钢、针芯接头材料为聚丙烯、针芯材料为302不锈钢。产品经环氧乙烷灭菌，为一次性使用。 | 适用于经皮对软组织进行活体检查。 | 直径:18/20/22G,长度:9/15/20cm,可带超声显影标记 | MFN2203;MFN2203US;MFN2206;MFN2206US;MFN2208;MFN2208US;MFN2003;MFN2003US;MFN2006;MFN2006US;MFN2008;MFN2008US;MFN1803;MFN1803US;MFN1806;MFN1806US;MFN1808;MFN1808US | 一次性无菌塑料包装 | 针座材料为K-树脂（苯乙烯-丁二烯共聚物）、标记弹簧材料为302不锈钢、针管材料为304不锈钢、针芯接头材料为聚丙烯、针芯材料为302不锈钢。 | 包 | S080800069 | GZHC08001320
非血管介入类耗材 | 上海美创医疗器械有限公司 | Argon Medical Devices,Inc | chiba肝穿刺活检针 | 国械注进20153153786 | 2020-11-19 | 进口 |  | 产品由针座、标记弹簧、针管、针芯接头、针芯组成。针座材料为K-树脂（苯乙烯-丁二烯共聚物）、标记弹簧材料为302不锈钢、针管材料为304不锈钢、针芯接头材料为聚丙烯、针芯材料为302不锈钢。为一次性使用。 | 适用于经皮对软组织进行活体检查。 | 直径:18/20/22G,长度:9/15/20cm,可带超声显影标记 | MCN2203;MCN2203US;MCN2206;MCN2206US;MCN2208;MCN2208US;MCN2003;MCN2003US;MCN2006;MCN2006US;MCN2008;MCN2008US;MCN1803;MCN1803US;MCN1806;MCN1806US;MCN1808;MCN1808US | 一次性无菌塑料包装 | 针座材料为K-树脂（苯乙烯-丁二烯共聚物）、标记弹簧材料为302不锈钢、针管材料为304不锈钢、针芯接头材料为聚丙烯、针芯材料为302不锈钢。 | 包 | S080800069 | GZHC08001321
非血管介入类耗材 | 上海美创医疗器械有限公司 | Argon Medical Devices,Inc | Spinal软组织活检针 | 国械注进20153153786 | 2020-11-19 | 进口 |  | 产品由针座、标记弹簧、针管、针芯接头、针芯组成。针座材料为K-树脂（苯乙烯-丁二烯共聚物）、标记弹簧材料为302不锈钢、针管材料为304不锈钢、针芯接头材料为聚丙烯、针芯材料为303不锈钢。产品经环氧乙烷灭菌，为一次性使用。 | 适用于经皮对软组织进行活体检查。 | 直径:18/20/22G，长度9/15//20cm，可带回声增强头端 | MSPN1803;MSPN1806;MSPN2003;MSPN2003US;MSPN2006;MSPN2006US;MSPN2203;MSPN2203US;MSPN2206;MSPN2206US;MSPN2208 | 一次性无菌塑料包装 | 针座材料为K-树脂（苯乙烯-丁二烯共聚物）、标记弹簧材料为302不锈钢、针管材料为304不锈钢、针芯接头材料为聚丙烯、针芯材料为303不锈钢。 | 包 | S080800069 | GZHC08001322
非血管介入类耗材 | 广东康尔乐医疗器械有限公司 | 广东康尔乐医疗器械有限公司 | 鼻窦球囊导管 | 粤械注准20142660278 | 2019-12-02 | 国产 | YZB/粤 1249-2014《鼻窦球囊导管》 | 由鼻窦球囊导管体、鼻窦引导导管、鼻窦导丝、鼻窦冲洗导管及控制手柄组成 | 用于扩张狭窄和闭塞的上颌窦窦口、额窦窦口和蝶窦窦口时一次性使用 | KEL0516,KEL0524，KEL0616，KEL0624，KEL0716，KEL0724 | KEL0516,KEL0524，KEL0616，KEL0624，KEL0716，KEL0724 | 高密度聚乙烯 | 聚酰胺 | 1套/盒 | S080800070 | GZHC08001323
非血管介入类耗材 | 广东康尔乐医疗器械有限公司 | 广东康尔乐医疗器械有限公司 | 一次性使用胃管 | 粤械注准20162660261 | 2021-03-15 | 国产 | 产品技术要求编号：粤械注准20162660261 | 内部有三个管腔构成：主腔、辅助腔（如冲洗、给药等）、营养腔，同时主腔内配置了医用活动导丝。三腔胃管的主腔、辅助腔、营养腔接头分别为双翻盖鲁尔接头、翻盖鲁尔接头、标准鲁尔锁定接头。 | 供插入胃部，排空、清洗、灌注用。 | 三腔型 | 三腔型 | 高密度聚乙烯 | 聚氨酯 | 套 | S080800070 | GZHC08001324
非血管介入类耗材 | 广东康尔乐医疗器械有限公司 | 广东康尔乐医疗器械有限公司 | 一次性使用硅胶导尿管 | 粤械注准20162660260 | 2021-03-15 | 国产 |  | 由管身、球囊、尖端、排泄锥形接口、充气锥形接口、冲洗锥形接口、气阀、塞盖、塞子组成 | 供临床常规导尿用 | KEL-DN2-16F | KEL-DN2-16F | 高密度聚乙烯 | 硅胶 | 1套/盒 | S080800070 | GZHC08001325
非血管介入类耗材 | 广东康尔乐医疗器械有限公司 | 广东康尔乐医疗器械有限公司 | 一次性使用硅胶导尿管 | 粤械注准20162660260 | 2021-03-15 | 国产 | 产品技术要求编号：粤械注准20162660260 | 由管身、球囊、尖端、排泄锥形接口、充气锥形接口、冲洗锥形接口、气阀、塞盖、塞子组成 | 供临床常规导尿用 | KEL-DN3-16F、KEL-DN3-18F | KEL-DN3-16F、KEL-DN3-18F | 高密度聚乙烯 | 硅胶 | 1套/盒 | S080800070 | GZHC08001326
非血管介入类耗材 | 麦瑞通医疗器械（北京）有限公司 | Merit Medical Systems,Inc. | 配内窥镜用气管支气管支架和输送系统（商品名：AERO DV) | 国食药监械（进）字2014第3462875号 | 2019-06-17 | 进口 | YZB/USA3107-2014《配内窥镜用气管支气管支架和输送系统（商品名：AERO DV)》 | 该产品由覆膜支架和输送系统组成。支架由镍钛诺合金激光切割制成，覆有聚氨酯膜；覆膜支架内腔涂有聚乙烯吡咯烷酮涂层，近端带有一根缝线。非灭菌提供，一次性使用。 | 该产品用于治疗气管支气管恶性肿瘤引起的狭窄 | 90129-301、90129-302、90129-303、90129-304、90129-305、90129-306、90129-310、90129-311、90129-312、90129-313、90129-314、90129-315、90129-316、90129-317、90129-318 | 90129-301、90129-302、90129-303、90129-304、90129-305、90129-306、90129-310、90129-311、90129-312、90129-313、90129-314、90129-315、90129-316、90129-317、90129-318 | pvc | 镍钛合金，聚氨酯，聚乙烯吡咯烷酮 | 套 | S080800071 | GZHC08001327
非血管介入类耗材 | 麦瑞通医疗器械（北京）有限公司 | Merit Medical Systems,Inc. | 一步法穿刺引流套件 | 国械注进20163662032 | 2021-05-25 | 进口 | 产品技术要求 | 该产品由导管（氟化乙丙烯），鲁尔座/帽（聚碳酸酯）及穿刺针配件（304不锈钢，聚碳酸酯）制成。一次性使用，环氧乙烷灭菌。 | 用于引流胸腔积液或脓肿、腹腔积液或脓肿、胆汁、肾积液或脓肿、皮肤脓肿。 | OSC-4F-7、OSC-4F-7T、OSC-4F-7L、OSC-4F-7NH、OSC-4F-7LNH、OSC-4F-7S、OSC-4F-10、OSC-4F-10T、OSC-4F-10L、OSC-4F-10NH、OSC-4F-10LNH、OSC-4F-10S、OSC-5F-7、OSC-5F-7T、OSC-5F-7L、OSC-5F-7NH、OSC-5F-7LNH、OSC-5F-7S、OSC-5F-10、OSC-5F-10T、OSC-5F-10L、OSC-5F-10NH、OSC-5F-10LNH、OSC-5F-10S、OSC-5F-15、OSC-5F-15T、OSC-5F-15L、OSC-5F-15NH、OSC-5F-15LNH、OSC-5F-15S、OSC-4F-7LT、OSC-4F-10LT、OSC-5F-7LT、OSC-5F-10LT、OSC-5F-15LT | OSC-4F-7、OSC-4F-7T、OSC-4F-7L、OSC-4F-7NH、OSC-4F-7LNH、OSC-4F-7S、OSC-4F-10、OSC-4F-10T、OSC-4F-10L、OSC-4F-10NH、OSC-4F-10LNH、OSC-4F-10S、OSC-5F-7、OSC-5F-7T、OSC-5F-7L、OSC-5F-7NH、OSC-5F-7LNH、OSC-5F-7S、OSC-5F-10、OSC-5F-10T、OSC-5F-10L、OSC-5F-10NH、OSC-5F-10LNH、OSC-5F-10S、OSC-5F-15、OSC-5F-15T、OSC-5F-15L、OSC-5F-15NH、OSC-5F-15LNH、OSC-5F-15S、OSC-4F-7LT、OSC-4F-10LT、OSC-5F-7LT、OSC-5F-10LT、OSC-5F-15LT | pvc | 氟化乙丙烯，聚碳酸酯，304不锈钢 | 套 | S080800071 | GZHC08001328
非血管介入类耗材 | 麦瑞通医疗器械（北京）有限公司 | Merit Medical Systems,Inc. | 导管鞘套件 | 国械注进20163772342 | 2021-06-28 | 进口 | 技术要求 | 该产品由导管鞘、扩张器、加硬套管、穿刺针、直径0.018英寸导丝和直径0.038英寸导丝组成。环氧乙烷灭菌，一次性使用。 | 该产品适用于非血管手术中送入直径达0.038英寸的导丝。 | MAK-NV-004，MAK-NV-013 | MAK-NV-004，MAK-NV-013 | pvc | 聚乙烯、聚丙烯等 | 套 | S080800071 | GZHC08001329
非血管介入类耗材 | 麦瑞通医疗器械（北京）有限公司 | Merit Medical Systems,Inc. | 导管鞘套件 | 国械注进20163772342 | 2021-06-28 | 进口 | 产品技术要求 | 该产品由导管鞘、扩张器、加硬套管、穿刺针、直径0.018英寸导丝和直径0.038英寸导丝组成。环氧乙烷灭菌，一次性使用。 | 该产品适用于非血管手术中送入直径达0.038英寸的导丝。 | MAK-NV-002，MAK-NV-011,MAK-NV-018 | MAK-NV-002，MAK-NV-011,MAK-NV-018 | pvc | 聚乙烯、聚丙烯等 | 套 | S080800071 | GZHC08001330
非血管介入类耗材 | 麦瑞通医疗器械（北京）有限公司 | Merit Medical Systems,Inc. | 导管固定系统 | 国食药监械(进)字2014第2663663号 | 2019-07-22 | 进口 | YSB/USA 3975-2014《导管固定系统》 | 导管固定系统由接触人体的胶黏剂粘合不接触人体的旋转环、旋转环保护盖、固定线和固定把手组成。射线灭菌，产品一次性使用。 | 用于确保非血管性导管放入患者体内，协助减少导管移动及偶发性的脱移。 | CFG624 | CFG624 | PVC | PVC | 个 | S080800071 | GZHC08001331
非血管介入类耗材 | 麦瑞通医疗器械（北京）有限公司 | Merit Medical Systems,Inc. | 配导丝用气管支气管支架和输送系统（商品名：AERO) | 国食药监械（进）字2014第3462874号 | 2019-06-17 | 进口 | YZB/USA3074-2014《配导丝用气管支架和输送系统（商品名：AERO)》 | 该产品由覆膜支架和输送系统组成。支架由镍钛诺合金激光切割制成，覆有聚氨酯膜；覆膜支架内腔涂有聚乙烯吡咯烷酮涂层，近端带有一根缝线。非灭菌提供，一次性使用。 | 该产品用于治疗气管支气管恶性肿瘤引起的狭窄 | 90129-201、90129-202、90129-203、90129-204、90129-205、90129-206、90129-207、90129-208、90129-209、90129-210、90129-211、90129-212、90129-213、90129-214、90129-215、90129-216、90129-217、90129-218 | 90129-201、90129-202、90129-203、90129-204、90129-205、90129-206、90129-207、90129-208、90129-209、90129-210、90129-211、90129-212、90129-213、90129-214、90129-215、90129-216、90129-217、90129-218 | 套 | 镍钛合金，聚氨酯，聚乙烯吡咯烷酮 | 套 | S080800071 | GZHC08001332
非血管介入类耗材 | 麦瑞通医疗器械（北京）有限公司 | Merit Medical Systems,Inc. | 食道支架系统（商品名：ALIMAXX-ES) | 国食药监械（进）字2014第3460434号 | 2018-01-19 | 进口 | YZB/USA7832-2013《食道支架系统》 | 该产品有支架及输送系统组成，支架组成包括裸支架，支架图层，支架覆膜，缝线，输送系统由中心鞘，滑动手柄，钢管等组成。一次性使用，产品非灭菌。 | 用于治疗恶性肿瘤及食道瘘引起的食道狭窄。 | 80129-201、80129-202、80129-203、80129-204、80129-205、80129-206、80129-207、80129-208、80129-209、80129-210、80129-211、80129-212、80129-213、80129-214、80129-215 | 80129-201、80129-202、80129-203、80129-204、80129-205、80129-206、80129-207、80129-208、80129-209、80129-210、80129-211、80129-212、80129-213、80129-214、80129-215 | pvc | 镍钛诺、聚氨酯、聚乙烯、聚碳酸酯、不锈钢、医用硅橡胶 | 个 | S080800071 | GZHC08001333
非血管介入类耗材 | 麦瑞通医疗器械（北京）有限公司 | Merit Medical Systems,Inc. | 引流导管（带锁通用） | 国械注进20153662916 | 2020-09-13 | 进口 | 技术要求 | 产品由不带锁引流导管系统构成。不带锁通用引流导管由不带锁引流导管（座：聚碳酸酯，导管轴：80%聚氨酯95A+20%硫酸钡，亲水涂层：亲水性聚氨酯）、金属套管（座：聚碳酸酯，套管：304不锈钢），套针（座：聚碳酸酯，套针：304不锈钢）组成。一次性使用产品，环氧乙烷灭菌。 | 该产品主要用于胸膜腔引流，纵膈引流 | RLC-10-038,RLC-6-038，RLC-8-038，RLC-12-038，RLC-8-038MB | RLC-10-038,RLC-6-038，RLC-8-038，RLC-12-038，RLC-8-038MB | pvc | 聚碳酸酯，304不锈钢，亲水性聚氨酯等 | 套 | S080800071 | GZHC08001334
非血管介入类耗材 | 麦瑞通医疗器械（北京）有限公司 | Merit Medical Systems,Inc. | 引流导管（带锁带固定系统） | 国械注进20153662916 | 2020-09-13 | 进口 | 技术要求 | 产品由带锁引流导管系统与导管固定系统构成。带锁通用引流导管由带锁引流导管（座：聚碳酸酯，导管轴：80%聚氨酯95A+20%硫酸钡，亲水涂层：亲水性聚氨酯，标记带：铂/氨基甲酸酯p3,线轴配件：聚碳酸酯+尼龙6），金属套管（座：聚碳酸酯，套管：304不锈钢），套针(座:聚 碳酸酯，套针：304不锈钢），可曲硬化套管（座：聚碳酸酯，套管：尼龙11，复位器(聚碳酸酯）猪尾拉直器（聚丙烯）组成。导管固定装置由粘剂贴（Plasto P-1035或3M9916胶带），旋转环保护盖（聚丙烯），固定线（尼龙+有机硅涂层），固定把手（聚碳酸酯）组成。一次性使用产品，环氧乙烷灭菌 | 该产品主要用于胸膜腔引流，纵膈引流 | RLC-6-SFX 、RLCMB-8-SFX、RLC-6-REV、RLC-8-REV、RLC-10-REV、RLC-12-REV、 RLC-14-REV、RLCMB-8-REV、RLCMB-10-REV、RLCMB-12-REV、RLCMB-14-REV | RLC-6-SFX 、RLCMB-8-SFX、RLC-6-REV、RLC-8-REV、RLC-10-REV、RLC-12-REV、 RLC-14-REV、RLCMB-8-REV、RLCMB-10-REV、RLCMB-12-REV、RLCMB-14-REV | pvc | 聚碳酸酯，304不锈钢，亲水性聚氨酯等 | 套 | S080800071 | GZHC08001335
非血管介入类耗材 | 麦瑞通医疗器械（北京）有限公司 | Merit Medical Systems,Inc. | 引流导管（不带锁通用） | 国械注进20153662916 | 2020-09-13 | 进口 | 技术要求 | 品由不带锁引流导管系统构成。不带锁通用引流导管由不带锁引流导管（座：聚碳酸酯，导管轴：80%聚氨酯95A+20%硫酸钡，亲水涂层：亲水性聚氨酯）、金属套管（座：聚碳酸酯，套管：304不锈钢），套针（座：聚碳酸酯，套针：304不锈钢）组成。一次性使用产品，环氧乙烷灭菌。 | 该产品主要用于胸膜腔引流，纵膈引流 | RNL-6-038J、RNL-6-038S、RNL-8-038J、RNL-8-038S、RNL-10-038J、RNL-10-038S、RNL-12-038J、 RNL-12-038S | RNL-6-038J、RNL-6-038S、RNL-8-038J、RNL-8-038S、RNL-10-038J、RNL-10-038S、RNL-12-038J、 RNL-12-038S | pvc | 聚碳酸酯，304不锈钢，亲水性聚氨酯等 | 套 | S080800071 | GZHC08001336
非血管介入类耗材 | 武汉佑康科技有限公司 | 武汉佑康科技有限公司 | 软硬质输尿管鞘（导管） | 颚食药监械（准）字2014第2221644号 | 2019-09-27 | 国产 | YZB/颚0989-2014 | 产品性能：本产品无菌、一次性使用，主要参数包括工作长度、插入部外径、通道内径等，性能符合标准要求。 产品结构及组成：主要由不锈钢帽、软鞘（内鞘）、不锈钢硬鞘（外鞘）、鞘环、锁紧帽、手柄、角度调节拨轮（器）结构组成。 | 适用于人体泌尿外科相关疾病的观察、诊断和辅助治疗。 | YC-FR-B | YC-FR-B | Tyvek特卫强 | 医用高分子 | 支 | S080800072 | GZHC08001337
非血管介入类耗材 | 武汉佑康科技有限公司 | 武汉佑康科技有限公司 | 软硬质输尿管鞘（导管） | 颚食药监械（准）字2014第2221644号 | 2019-09-27 | 国产 | YZB/颚0989-2014 | 产品性能：本产品无菌、一次性使用，主要参数包括工作长度、插入部外径、通道内径等，性能符合标准要求。 产品结构及组成：主要由不锈钢帽、软鞘（内鞘）、不锈钢硬鞘（外鞘）、鞘环、锁紧帽、手柄、角度调节拨轮（器）结构组成。 | 适用于人体泌尿外科相关疾病的观察、诊断和辅助治疗。 | YC-IU-C | YC-IU-C | Tyvek特卫强 | 医用高分子 | 支 | S080800072 | GZHC08001338
非血管介入类耗材 | 武汉佑康科技有限公司 | 武汉佑康科技有限公司 | 软硬质输尿管鞘（导管） | 颚食药监械（准）字2014第2221644号 | 2019-09-27 | 国产 | YZB/颚0989-2014 | 产品性能：本产品无菌、一次性使用，主要参数包括工作长度、插入部外径、通道内径等，性能符合标准要求。 产品结构及组成：主要由不锈钢帽、软鞘（内鞘）、不锈钢硬鞘（外鞘）、鞘环、锁紧帽、手柄、角度调节拨轮（器）结构组成。 | 适用于人体泌尿外科相关疾病的观察、诊断和辅助治疗。 | YC-FR-A | YC-FR-A | Tyvek特卫强 | 医用高分子 | 支 | S080800072 | GZHC08001339
非血管介入类耗材 | 武汉佑康科技有限公司 | 武汉佑康科技有限公司 | 软硬质输尿管鞘（导管） | 颚食药监械（准）字2014第2221644号 | 2019-09-27 | 国产 | YZB/颚0989-2014 | 产品性能：本产品无菌、一次性使用，主要参数包括工作长度、插入部外径、通道内径等，性能符合标准要求。 产品结构及组成：主要由不锈钢帽、软鞘（内鞘）、不锈钢硬鞘（外鞘）、鞘环、锁紧帽、手柄、角度调节拨轮（器）结构组成。 | 适用于人体泌尿外科相关疾病的观察、诊断和辅助治疗。 | YC-IU-B | YC-IU-B | Tyvek特卫强 | 医用高分子 | 支 | S080800072 | GZHC08001340
非血管介入类耗材 | 江苏瑞京科技发展有限公司 | 江苏瑞京科技发展有限公司 | 一次性使用气道导管麻醉联合包 | 苏械注准20142660519 | 2019-12-14 | 国产 | YZB/苏0356-2011 | 一次性使用气道导管麻醉联合包主要采用软聚乙烯制成，基本配置为一次性使用气管插管、一次性使用气管切开插管，选配一次性使用吸痰管、一次性使用连接管、灭菌橡胶外科手套、球囊充起器、纱布叠片、洞巾、治疗巾、石蜡棉球、棉球、一次性使用咬口、一次性使用口垫、胶带或胶贴、喉镜片、气管插管导丝、气管插管固定器、包布、器械盘。按组成不同分为四种型号。产品经环氧乙烷灭菌，应无菌。 | 适用于全麻手术中建立人工气道用。 | B型（普通型） | B型（普通型） | 透析纸 | 聚氯乙烯 | 只 | S080800073 | GZHC08001341
非血管介入类耗材 | 江苏瑞京科技发展有限公司 | 江苏瑞京科技发展有限公司 | 一次性使用气道导管麻醉联合包 | 苏械注准20142660519 | 2019-12-14 | 国产 | YZB/苏0356-2011 | 一次性使用气道导管麻醉联合包主要采用软聚乙烯制成，基本配置为一次性使用气管插管、一次性使用气管切开插管，选配一次性使用吸痰管、一次性使用连接管、灭菌橡胶外科手套、球囊充起器、纱布叠片、洞巾、治疗巾、石蜡棉球、棉球、一次性使用咬口、一次性使用口垫、胶带或胶贴、喉镜片、气管插管导丝、气管插管固定器、包布、器械盘。按组成不同分为四种型号。产品经环氧乙烷灭菌，应无菌。 | 适用于全麻手术中建立人工气道用。 | A型（成人型） | A型（成人型） | 透析纸 | 聚氯乙烯 | 只 | S080800073 | GZHC08001342
非血管介入类耗材 | 江苏瑞京科技发展有限公司 | 江苏瑞京科技发展有限公司 | 一次性使用气管插管 | 苏械注准20142660520 | 2019-12-14 | 国产 | YZB/苏0395-2011 | 一次性使用气管插管分为A（加强型）、B（普通型）两种型号，每型按有无囊分为两种，并按尺寸不同分为若干规格。无囊型普通型气管插管主要由病人端、斜面角、机器端等组成，带囊型普通型气管插管在其基础上，还包括充气管、指示球囊、分离角。产品经环氧乙烷灭菌，应无菌。 | 用于经口腔或经鼻腔插入气管，建立人工呼吸通道使用。 | B（普通型） | B（普通型） | 透析纸 | 聚氯乙烯 | 支 | S080800073 | GZHC08001343
非血管介入类耗材 | 江苏瑞京科技发展有限公司 | 江苏瑞京科技发展有限公司 | 一次性使用气管插管 | 苏械注准20142660520 | 2019-12-14 | 国产 | YZB/苏0395-2011 | 一次性使用气管插管分为A（加强型）、B（普通型）两种型号，每型按有无囊分为两种，并按尺寸不同分为若干规格。无囊型加强型气管插管由病人端、斜面角、15mm标准接头、机器端、墨菲孔弹簧组成；带囊型加强型气管插管在前者基础上还包括充气管、指示球囊、分离角、套囊。产品经环氧乙烷灭菌，应无菌。 | 用于经口腔或经鼻腔插入气管，建立人工呼吸通道使用。 | A（加强型） | A（加强型） | 透析纸 | 聚氯乙烯 | 支 | S080800073 | GZHC08001344
非血管介入类耗材 | 江苏瑞京科技发展有限公司 | 江苏瑞京科技发展有限公司 | 一次性使用双腔支气管导管 | 苏械注准20142660518 | 2019-12-14 | 国产 | YZB/苏0393-2011 | 一次性使用双腔支气管导管由套囊、双腔导管、充气管、指示囊、单向阀、接头、通丝、万向接头、Y型件、吸痰管组成，按用途不同分为左侧支气管导管、右侧支气管导管，并按尺寸不同分为六种型号。产品经环氧乙烷灭菌，应无菌。 | 与麻醉呼吸机或呼吸机配套使用，用于胸部手术或危重病人的单肺独立和双肺同步或非同步支气管导管，建立人工气道用。 | 28#32#35#37#39#41# | 28#32#35#37#39#41# | 透析纸 | 聚氯乙烯 | 支 | S080800073 | GZHC08001345
非血管介入类耗材 | 湖南三瑞生物科技有限责任公司 | 湖南三瑞生物科技有限责任公司 | 一次性切口扩张器 | 湘械注准20172660230 | 2022-08-20 | 国产 |  | 一次性切口扩张器分薄膜型和硅胶型两种。薄膜型一次性切口扩张器由外环、置入环和通道三部分组成，所用材料为聚氨酯；硅胶型一次性切口扩张器由外环（内有塑料圈）、置入环（内有塑料圈）和通道三部分组成，塑料圈材料为聚酰胺，除塑料圈外其他部分材料是硅胶。 | 适用于多种切口手术和徽创手术中，具有牵开扩张手术切口，扩大手术视野、以及保护切口周围组织免受污染。 | 70/70-35/25 50/40-25/25 40/30-15/20 | 硅胶型 | 泡壳 | 硅胶 | 个 | S080800074 | GZHC08001346
非血管介入类耗材 | 湖南三瑞生物科技有限责任公司 | 湖南三瑞生物科技有限责任公司 | 一次性切口扩张器 | 湘械注准20172660230 | 2022-08-20 | 国产 | YZB/湘0061-2013 | 一次性切口扩张器分薄膜型和硅胶型两种。薄膜型一次性切口扩张器由外环、置入环和通道三部分组成，所用材料为聚氨酯；硅胶型一次性切口扩张器由外环（内有塑料圈）、置入环（内有塑料圈）和通道三部分组成，塑料圈材料为聚酰胺，除塑料圈外其他部分材料是硅胶。 | 适用于多种切口手术和徽创手术中，具有牵开扩张手术切口，扩大手术视野、以及保护切口周围组织免受污染。 | 70/70-60/150、90/90-80/150、130/130-120/250、160/160-150/250、190/190-180/250、230/230-220/250 | 薄膜型 | 纸塑袋 | 聚氨酯 | 袋 | S080800074 | GZHC08001347
非血管介入类耗材 | 湖南三瑞生物科技有限责任公司 | 湖南三瑞生物科技有限责任公司 | 可调式鼻腔清洗器 | 湘食药监械（准）字2014第2660107号 | 2018-05-25 | 国产 |  | 可调式鼻腔清洗器分为两种型号Ⅰ 型和Ⅱ型。Ⅰ 型由清洗瓶，补液瓶，清洗液组成，清洗瓶内装清洗液，清洗液为生理性海水，成分为0.85%-0.95%氯化钠海水溶液；补液瓶内装560ml的清洗液。Ⅱ型由鼻腔喷雾器和清洗液组成，清洗液成分与Ⅰ 型相同，喷射速率为（0.6-1.0）ml/s。清洗器应封口严密，瓶体无破损，漏液。清洗液应为无色透明，无沉淀及杂质，浑浊，无皮内刺激反应，细胞毒性不大于2级 | 产品适用于慢性鼻炎，鼻窦炎，过敏性鼻炎，鼻腔术后患者的鼻腔冲洗用 产品禁忌症：I型：脑脊液鼻漏患者、鼻颅底开放手术后患者、血液病患者禁用；严重心脑血管病、哮喘病发作期、重度中耳感染者慎用。II型：严重氯化钠过敏及代谢障碍者；鼻腔大面积创伤者 | 150ml | II型 | 铝罐 | 生理性海水 | 瓶 | S080800074 | GZHC08001348
非血管介入类耗材 | 湖南三瑞生物科技有限责任公司 | 湖南三瑞生物科技有限责任公司 | 可调式鼻腔清洗器 | 湘食药监械（准）字2014第2660107号 | 2018-05-25 | 国产 |  | 可调式鼻腔清洗器分为两种型号Ⅰ 型和Ⅱ型。Ⅰ 型由清洗瓶，补液瓶，清洗液组成，清洗瓶内装清洗液，清洗液为生理性海水，成分为0.85%-0.95%氯化钠海水溶液；补液瓶内装560ml的清洗液。Ⅱ型由鼻腔喷雾器和清洗液组成，清洗液成分与Ⅰ 型相同，喷射速率为（0.6-1.0）ml/s。清洗器应封口严密，瓶体无破损，漏液。清洗液应为无色透明，无沉淀及杂质，浑浊，无皮内刺激反应，细胞毒性不大于2级 | 产品适用于慢性鼻炎，鼻窦炎，过敏性鼻炎，鼻腔术后患者的鼻腔冲洗用 产品禁忌症：I型：脑脊液鼻漏患者、鼻颅底开放手术后患者、血液病患者禁用；严重心脑血管病、哮喘病发作期、重度中耳感染者慎用。II型：严重氯化钠过敏及代谢障碍者；鼻腔大面积创伤者 | 30ml | II型 | 高密度聚乙烯 | 生理性海水 | 瓶 | S080800074 | GZHC08001349
非血管介入类耗材 | 湖南三瑞生物科技有限责任公司 | 湖南三瑞生物科技有限责任公司 | 可调式鼻腔清洗器 | 湘食药监械（准）字2014第2660107号 | 2018-05-25 | 国产 |  | 可调式鼻腔清洗器分为两种型号Ⅰ 型和Ⅱ型。Ⅰ 型由清洗瓶，补液瓶，清洗液组成，清洗瓶内装清洗液，清洗液为生理性海水，成分为0.85%-0.95%氯化钠海水溶液；补液瓶内装560ml的清洗液。Ⅱ型由鼻腔喷雾器和清洗液组成，清洗液成分与Ⅰ 型相同，喷射速率为（0.6-1.0）ml/s。清洗器应封口严密，瓶体无破损，漏液。清洗液应为无色透明，无沉淀及杂质，浑浊，无皮内刺激反应，细胞毒性不大于2级 | 产品适用于慢性鼻炎，鼻窦炎，过敏性鼻炎，鼻腔术后患者的鼻腔冲洗用 产品禁忌症：I型：脑脊液鼻漏患者、鼻颅底开放手术后患者、血液病患者禁用；严重心脑血管病、哮喘病发作期、重度中耳感染者慎用。II型：严重氯化钠过敏及代谢障碍者；鼻腔大面积创伤者 | 280ml | I型 | 高密度聚乙烯 | 生理性海水 | 瓶 | S080800074 | GZHC08001350
非血管介入类耗材 | 湖南三瑞生物科技有限责任公司 | 湖南三瑞生物科技有限责任公司 | 可调式鼻腔清洗器 | 湘食药监械（准）字2014第2660107号 | 2018-05-25 | 国产 |  | 可调式鼻腔清洗器分为两种型号Ⅰ 型和Ⅱ型。Ⅰ 型由清洗瓶，补液瓶，清洗液组成，清洗瓶内装清洗液，清洗液为生理性海水，成分为0.85%-0.95%氯化钠海水溶液；补液瓶内装560ml的清洗液。Ⅱ型由鼻腔喷雾器和清洗液组成，清洗液成分与Ⅰ 型相同，喷射速率为（0.6-1.0）ml/s。清洗器应封口严密，瓶体无破损，漏液。清洗液应为无色透明，无沉淀及杂质，浑浊，无皮内刺激反应，细胞毒性不大于2级 | 产品适用于慢性鼻炎，鼻窦炎，过敏性鼻炎，鼻腔术后患者的鼻腔冲洗用 产品禁忌症：I型：脑脊液鼻漏患者、鼻颅底开放手术后患者、血液病患者禁用；严重心脑血管病、哮喘病发作期、重度中耳感染者慎用。II型：严重氯化钠过敏及代谢障碍者；鼻腔大面积创作者 | 60ml | II型 | 铝罐 | 生理性海水 | 瓶 | S080800074 | GZHC08001351
非血管介入类耗材 | 湖南三瑞生物科技有限责任公司 | 湖南三瑞生物科技有限责任公司 | 一次性使用引流管装置 | 湘械注准20162660125 | 2021-05-14 | 国产 |  | 一次性使用引流管装置由引流管、引导针、负压球、引流袋组配而成，其中引导针、负压球、引流袋为可选组件。对于有接头（双套管）型式引流管，材质为聚氨酯（TPU）或聚乙烯（PVC），对于无接头（扁平型、十字型）型式引流管，材质为硅胶；负压球材质为硅胶，引导针材质为医用304不绣钢，引流袋材质为PVC。 | 适用于胆道及体表创伤、外科切口引流用 | 28Fr | 双套管型 | 纸塑袋 | 聚氨酯 | 套 | S080800074 | GZHC08001352
非血管介入类耗材 | 湖南三瑞生物科技有限责任公司 | 湖南三瑞生物科技有限责任公司 | 一次性使用引流管装置 | 湘械注准20162660125 | 2021-05-14 | 国产 |  | 一次性使用引流管装置由引流管、引导针、负压球、引流袋组配而成，其中引导针、负压球、引流袋为可选组件。对于有接头（双套管）型式引流管，材质为聚氨酯（TPU）或聚乙烯（PVC），对于无接头（扁平型、十字型）型式引流管，材质为硅胶；负压球材质为硅胶，引导针材质为医用304不绣钢，引流袋材质为PVC。 | 适用于胆道及体表创伤、外科切口引流用 | 12Fr 18Fr 22Fr | 十字型 | 纸塑袋 | 硅胶 | 套 | S080800074 | GZHC08001353
非血管介入类耗材 | 湖南三瑞生物科技有限责任公司 | 湖南三瑞生物科技有限责任公司 | 一次性使用引流管 | 湘械注准20152660039 | 2020-04-28 | 国产 |  | 一次性使用引流管材料根据接头型分为有接头（喇叭接头、三通接头、二通接头）和无接头（Ｔ型、Ｙ型、菌型、扁平型、Ｊ型、十字型）两种。其中有接头（喇叭接头、三通接头、二通接头）型式引流管，材质为聚氨酯（ＴＰＵ）或氯乙烯（ＰＶＣ），无接头（Ｔ型、Ｙ型、菌型、扁平型、Ｊ型、十字型）型式引流管，扁平型、十字型引流管材质为硅胶，其他材质聚氨酯（ＴＰＵ）或聚氯乙烯（ＰＶＣ）。引流管可以外接穿刺针，也可以不外接穿刺针 | 适用于胆道及体表创伤、外科切口引流用。有接头型式的引流管：喇叭接头、二通接头用于切口引流，三通接头（双套管型）用于冲洗引流；无接头型式的引流管：十字型、Ｔ型、Ｙ型、Ｊ型用于切口引流，菌型管用于防脱落引流，扁平型管用于人体浅表部引流。 | 28Fr | 三通接头（双套管型） | 纸塑袋 | 聚氨酯 | 根 | S080800074 | GZHC08001354
非血管介入类耗材 | 湖南三瑞生物科技有限责任公司 | 湖南三瑞生物科技有限责任公司 | 一次性使用引流管 | 湘械注准20152660039 | 2020-04-28 | 国产 |  | 一次性使用引流管材料根据接头型分为有接头（喇叭接头、三通接头、二通接头）和无接头（Ｔ型、Ｙ型、菌型、扁平型、Ｊ型、十字型）两种。其中有接头（喇叭接头、三通接头、二通接头）型式引流管，材质为聚氨酯（ＴＰＵ）或氯乙烯（ＰＶＣ），无接头（Ｔ型、Ｙ型、菌型、扁平型、Ｊ型、十字型）型式引流管，扁平型、十字型引流管材质为硅胶，其他材质聚氨酯（ＴＰＵ）或聚氯乙烯（ＰＶＣ）。引流管可以外接穿刺针，也可以不外接穿刺针 | 适用于胆道及体表创伤、外科切口引流用。有接头型式的引流管：喇叭接头、二通接头用于切口引流，三通接头（双套管型）用于冲洗引流；无接头型式的引流管：十字型、Ｔ型、Ｙ型、Ｊ型用于切口引流，菌型管用于防脱落引流，扁平型管用于人体浅表部引流。 | Fr12、Fr16、Fr22 | 十字型 | 纸塑袋 | 硅胶 | 根 | S080800074 | GZHC08001355
非血管介入类耗材 | 广州维力医疗器械股份有限公司 | 广州维力医疗器械股份有限公司 | 尿道扩张器套件 | 粤械注准20152661510 | 2020-12-27 | 国产 | 粤械注准20152661510 | 尿道扩张器由聚乙烯材料制成：S型尿道扩张器套件规格分为：：8Fr、10Fr、12Fr、14Fr、16Fr、18Fr、20Fr、22Fr、24Fr、26Fr共10种，可单根使用或多根任意组成一套使用，选配导丝。 | 尿道扩张器套件用于尿道狭窄的扩张。 | S型 | 单只装 | 纸塑 | 聚乙烯 | 袋 | S080800075 | GZHC08001356
非血管介入类耗材 | 广州维力医疗器械股份有限公司 | 广州维力医疗器械股份有限公司 | 尿道扩张器套件 | 粤械注准20152661510 | 2020-12-27 | 国产 | 粤械注准20152661510 | 尿道扩张器由聚乙烯材料制成： 普通型尿道扩张器套件规格分别为：8Fr、10Fr、12Fr、14Fr、16Fr、18Fr、20Fr、22Fr、24Fr、26Fr共10种，可单根使用或多根任意组成一套使用，选配导丝 | 尿道扩张器套件用于尿道狭窄的扩张。 | 普通型 | 单只装 | 纸塑 | 聚乙烯 | 袋 | S080800075 | GZHC08001357
非血管介入类耗材 | 广州维力医疗器械股份有限公司 | 广州维力医疗器械股份有限公司 | 尿道扩张器套件 | 粤械注准20152661510 | 2020-12-27 | 国产 | 粤械注准20152661510 | 尿道扩张器由聚乙烯材料制成： S型尿道扩张器套件规格分为：：8Fr、10Fr、12Fr、14Fr、16Fr、18Fr、20Fr、22Fr、24Fr、26Fr共10种，可单根使用或多根任意组成一套使用，选配导丝。 | 尿道扩张器套件用于尿道狭窄的扩张。 | S型 | 套装 | 纸塑 | 聚乙烯 | 包 | S080800075 | GZHC08001358
非血管介入类耗材 | 广州维力医疗器械股份有限公司 | 广州维力医疗器械股份有限公司 | 尿道扩张器套件 | 粤械注准20152661510 | 2020-12-27 | 国产 | 粤械注准20152661510 | 尿道扩张器由聚乙烯材料制成： 普通型尿道扩张器套件规格分别为：8Fr、10Fr、12Fr、14Fr、16Fr、18Fr、20Fr、22Fr、24Fr、26Fr共10种，可单根使用或多根任意组成一套使用，选配导丝 | 尿道扩张器套件用于尿道狭窄的扩张。 | 普通型 | 套装 | 纸塑 | 聚乙烯 | 包 | S080800075 | GZHC08001359
非血管介入类耗材 | 广州维力医疗器械股份有限公司 | 广州维力医疗器械股份有限公司 | 一次性使用直肠测压管 | 粤械注准20162660720 | 2021-06-05 | 国产 | 粤械注准20152660720 | 直肠测压管由双腔导管、球囊、分支管、分支接头、接头、保护帽和两通接头（选配）组成。 | 适用于与尿动力学分析仪器配套使用，用于直肠压力（腹压）的测量。 | Fr6，Fr8，Fr10，Fr12，Fr14 | Fr6，Fr8，Fr10，Fr12，Fr14 | 纸塑 | 聚氨酯 | 袋 | S080800075 | GZHC08001360
非血管介入类耗材 | 广州维力医疗器械股份有限公司 | 广州维力医疗器械股份有限公司 | 输尿管扩张器套件 | 粤械注准20152661512 | 2020-12-27 | 国产 | 粤械注准20152661512 | 输尿管扩张器套件分为单根管和套装，扩张器包括6Fr、8Fr、9Fr、10Fr、11Fr、12Fr、14Fr、16Fr、18Fr共9种，可单独使用或多根任意组成一套使用，选配导丝。 | 输尿管扩张器用于输尿管狭窄的扩张。 | 套装 | 套装 | 纸塑 | 聚乙烯 | 袋 | S080800075 | GZHC08001361
非血管介入类耗材 | 广州维力医疗器械股份有限公司 | 广州维力医疗器械股份有限公司 | 输尿管扩张器套件 | 粤械注准20152661512 | 2020-12-27 | 国产 | 粤械注准20152661512 | 输尿管扩张器套件分为单根管和套装，扩张器包括6Fr、8Fr、9Fr、10Fr、11Fr、12Fr、14Fr、16Fr、18Fr共9种，可单独使用或多根任意组成一套使用，选配导丝。 | 输尿管扩张器用于输尿管狭窄的扩张。 | 单根管 | 单根管 | 纸塑 | 聚乙烯 | 袋 | S080800075 | GZHC08001362
非血管介入类耗材 | 广州维力医疗器械股份有限公司 | 广州维力医疗器械股份有限公司 | 一次性使用双J型导管(套装） | 粤食药监械(准)字2014第2660969号 | 2019-07-06 | 国产 | YZB/粤0741-2010 | 一次性使用双J型导管(猪尾巴管)、助推管和导丝组成。 | 用于经膀胱到达肾脏，将尿液经J型导管从肾脏引到膀胱。供尿路支撑，引流时使用。 | Fr5、Fr6、Fr7、Fr8、Fr9 | Fr5、Fr6、Fr7、Fr8、Fr9 | 纸塑 | 聚氨酯材 | 包 | S080800075 | GZHC08001363
非血管介入类耗材 | 广州维力医疗器械股份有限公司 | 广州维力医疗器械股份有限公司 | 一次性使用双J型导管(套装） | 粤食药监械(准)字2014第2660969号 | 2019-07-06 | 国产 | YZB/粤0741-2010 | 一次性使用双J型导管(猪尾巴管)、助推管和导丝组成。 | 用于经膀胱到达肾脏，将尿液经J型导管从肾脏引到膀胱。供尿路支撑，引流时使用。 | Fr5、Fr6、Fr7、Fr8、Fr9 | Fr5、Fr6、Fr7、Fr8、Fr9 | 纸塑 | 聚氨酯 | 包 | S080800075 | GZHC08001364
非血管介入类耗材 | 广州维力医疗器械股份有限公司 | 广州维力医疗器械股份有限公司 | 一次性使用双J型导管(套装） | 粤食药监械(准)字2014第2660969号 | 2019-07-06 | 国产 | YZB/粤0741-2010 | 一次性使用双J型导管(猪尾巴管)、助推管和导丝组成。 | 用于经膀胱到达肾脏，将尿液经J型导管从肾脏引到膀胱。供尿路支撑，引流时使用。 | Fr5、Fr6、Fr7、Fr8、Fr9 | Fr5、Fr6、Fr7、Fr8、Fr9 | 纸塑 | 聚氨酯 | 包 | S080800075 | GZHC08001365
非血管介入类耗材 | 广州维力医疗器械股份有限公司 | 广州维力医疗器械股份有限公司 | 一次性使用双J型导管(套装） | 粤食药监械(准)字2014第2660969号 | 2019-07-06 | 国产 | YZB/粤0741-2010 | 一次性使用双J型导管(猪尾巴管)、助推管和导丝组成。 | 用于经膀胱到达肾脏，将尿液经J型导管从肾脏引到膀胱。供尿路支撑，引流时使用 | Fr5、Fr6、Fr7、Fr8、Fr9 | Fr5、Fr6、Fr7、Fr8、Fr9 | 纸塑 | 聚氨酯 | 包 | S080800075 | GZHC08001366
非血管介入类耗材 | 广州维力医疗器械股份有限公司 | 广州维力医疗器械股份有限公司 | 一次性使用微创扩张引流套件 | 粤械注准20152661181 | 2020-10-21 | 国产 | 粤械注准20152661181 | 主要由扩张管，剥皮鞘、接头、把手组成。 | 用于经皮穿刺扩张、放置引流导管或手术器械一次性使用。 | 8.0Fr、10.0Fr、12.0Fr、14.0Fr、16.0Fr、18.0Fr | 8.0Fr、10.0Fr、12.0Fr、14.0Fr、16.0Fr、18.0Fr | 纸塑 | 剥皮鞘由PTFE材料制成，扩张管由PE材料制成 | 包 | S080800075 | GZHC08001367
非血管介入类耗材 | 广州维力医疗器械股份有限公司 | 广州维力医疗器械股份有限公司 | 一次性使用微创扩张引流套件 | 粤械注准20152661181 | 2020-10-21 | 国产 | 粤械注准20152661181 | 主要由扩张管，剥皮鞘、接头、把手组成。 | 用于经皮穿刺扩张、放置引流导管或手术器械一次性使用。 | 8.0Fr、10.0Fr、12.0Fr、14.0Fr、16.0Fr、18.0Fr | 8.0Fr、10.0Fr、12.0Fr、14.0Fr、16.0Fr、18.0Fr | 纸塑 | 剥皮鞘由PTFE材料制成，扩张管由PE材料制成 | 包 | S080800075 | GZHC08001368
非血管介入类耗材 | 广州维力医疗器械股份有限公司 | 广州维力医疗器械股份有限公司 | 一次性使用双J型导管(猪尾巴管) | 粤食药监械(准)字2014第2660976号 | 2019-07-06 | 国产 | YZB/粤1389－2012 | 主要由导管和导引丝组成。 | 用于经膀胱到达肾脏，将尿液经J型导管从肾脏引到膀胱。供尿路支撑，引流用。 | Fr5、Fr6、Fr7、Fr8、Fr9 | Fr5、Fr6、Fr7、Fr8、Fr9 | 纸塑 | 聚氨酯 | 袋 | S080800075 | GZHC08001369
非血管介入类耗材 | 广州维力医疗器械股份有限公司 | 广州维力医疗器械股份有限公司 | 尿动力测压管 | 粤械注准20152661511 | 2020-12-27 | 国产 | 粤械注准20152661511 | 双腔型由双腔导管、分支接头、分支管、接头、保护帽、外套管组成，选配导引钢丝. | 该动力测压管与尿动力测压仪配套，供临床尿动力检测用。 | 6Fr、7Fr、8Fr | 双腔型 | 纸塑 | 聚氨酯 | 袋 | S080800075 | GZHC08001370
非血管介入类耗材 | 广州维力医疗器械股份有限公司 | 广州维力医疗器械股份有限公司 | 尿动力测压管 | 粤械注准20152661511 | 2020-12-27 | 国产 | 粤械注准20152661511 | 双腔猪尾巴型由双腔弯头导管、分支接头、分支管、接头、保护帽、导引钢丝组成 | 该动力测压管与尿动力测压仪配套，供临床尿动力检测用。 | 6Fr、8Fr | 双腔猪尾巴型 | 纸塑 | 聚氨酯 | 袋 | S080800075 | GZHC08001371
非血管介入类耗材 | 广州维力医疗器械股份有限公司 | 广州维力医疗器械股份有限公司 | 尿动力测压管 | 粤械注准20152661511 | 2020-12-27 | 国产 | 粤械注准20152661511 | 三腔型由三腔导管、分支接头、分支管、接头、保护帽、外套管组成，选配导引钢丝。 | 该动力测压管与尿动力测压仪配套，供临床尿动力检测用。 | 7Fr | 三腔型 | 纸塑 | 聚氨酯 | 袋 | S080800075 | GZHC08001372
非血管介入类耗材 | 广州维力医疗器械股份有限公司 | 广州维力医疗器械股份有限公司 | 一次性使用输尿管球囊扩张导管套件 | 粤械注准20152660131 | 2020-02-11 | 国产 | YZB/粤0857-2014 | 由球囊扩张导管、压力泵、导丝和注射器组成；其中球囊扩张导管为基本配置，由接头、导管和球囊组成；压力泵、导丝和注射器为可选配置。 | 供医疗部门用于输尿管狭窄的腔内扩张，或在输尿管镜内检查或结石操作之前进行输尿管扩张。 | 4.0×40、4.0×60、4.0×100、5.0×40、5.0×60、5.0×100、6.0×40、6.0×60、6.0×100、7.0×40、7.0×60、7.0×100、8.0×40、8.0×60、8.0×100、10.0×40、10.0×60、10.0×100 | 4.0×40、4.0×60、4.0×100、5.0×40、5.0×60、5.0×100、6.0×40、6.0×60、6.0×100、7.0×40、7.0×60、7.0×100、8.0×40、8.0×60、8.0×100、10.0×40、10.0×60、10.0×100 | 纸塑 | 尼龙 | 包 | S080800075 | GZHC08001373
非血管介入类耗材 | 广州维力医疗器械股份有限公司 | 广州维力医疗器械股份有限公司 | 一次性使用输尿管导引鞘 | 粤械注准20152660132 | 2020-02-11 | 国产 | YZB/粤0796-2014 | 由鞘管（内嵌弹簧）、扩张管、鞘管接头、扩张管接头和接头连接器组成。 | 用于在泌尿系统内窥检查时，建立通道，以便于内窥镜或其他器械进入泌尿道。 | 10Fr¡Á13cm,10Fr¡Á20cm,10Fr¡Á28cm,10Fr¡Á35cm,10Fr¡Á45cm,10Fr¡Á55cm,12Fr¡Á13cm,12Fr¡Á20cm,12Fr¡Á28cm,12Fr¡Á35cm,12Fr¡Á45cm,12Fr¡Á55cm,14Fr¡Á13cm,14Fr¡Á20cm,14Fr¡Á28cm,14Fr¡Á35cm,14Fr¡Á45cm,14Fr¡Á55cm | 10Fr¡Á13cm,10Fr¡Á20cm,10Fr¡Á28cm,10Fr¡Á35cm,10Fr¡Á45cm,10Fr¡Á55cm,12Fr¡Á13cm,12Fr¡Á20cm,12Fr¡Á28cm,12Fr¡Á35cm,12Fr¡Á45cm,12Fr¡Á55cm,14Fr¡Á13cm,14Fr¡Á20cm,14Fr¡Á28cm,14Fr¡Á35cm,14Fr¡Á45cm,14Fr¡Á55cm | 纸塑 | 扩张管由PE制成,鞘管由PE材料内嵌不锈钢弹簧制成，内腔覆盖PTFE | 袋 | S080800075 | GZHC08001374
非血管介入类耗材 | 广州维力医疗器械股份有限公司 | 广州维力医疗器械股份有限公司 | 一次性使用输尿管球囊扩张导管套件 | 粤械注准20152660131 | 2020-02-11 | 国产 | YZB/粤0857-2014 | 由球囊扩张导管、压力泵、导丝和注射器组成；其中球囊扩张导管为基本配置，由接头、导管和球囊组成；压力泵、导丝和注射器为可选配置。 | 供医疗部门用于输尿管狭窄的腔内扩张，或在输尿管镜内检查或结石操作之前进行输尿管扩张。 | 4.0×40、4.0×60、4.0×100、5.0×40、5.0×60、5.0×100、6.0×40、6.0×60、6.0×100、7.0×40、7.0×60、7.0×100、8.0×40、8.0×60、8.0×100、10.0×40、10.0×60、10.0×100 | 4.0×40、4.0×60、4.0×100、5.0×40、5.0×60、5.0×100、6.0×40、6.0×60、6.0×100、7.0×40、7.0×60、7.0×100、8.0×40、8.0×60、8.0×100、10.0×40、10.0×60、10.0×100 | 纸塑 | 尼龙 | 包 | S080800075 | GZHC08001375
非血管介入类耗材 | 广州维力医疗器械股份有限公司 | 广州维力医疗器械股份有限公司 | 一次性使用输尿管球囊扩张导管套件 | 粤械注准20152660131 | 2020-02-11 | 国产 | YZB/粤0857-2014 | 由球囊扩张导管、压力泵、导丝和注射器组成；其中球囊扩张导管为基本配置，由接头、导管和球囊组成；压力泵、导丝和注射器为可选配置。 | 供医疗部门用于输尿管狭窄的腔内扩张，或在输尿管镜内检查或结石操作之前进行输尿管扩张。 | 4.0×40、4.0×60、4.0×100、5.0×40、5.0×60、5.0×100、6.0×40、6.0×60、6.0×100、7.0×40、7.0×60、7.0×100、8.0×40、8.0×60、8.0×100、10.0×40、10.0×60、10.0×100 | 4.0×40、4.0×60、4.0×100、5.0×40、5.0×60、5.0×100、6.0×40、6.0×60、6.0×100、7.0×40、7.0×60、7.0×100、8.0×40、8.0×60、8.0×100、10.0×40、10.0×60、10.0×100 | 纸塑 | 尼龙 | 包 | S080800075 | GZHC08001376
非血管介入类耗材 | 广州维力医疗器械股份有限公司 | 广州维力医疗器械股份有限公司 | 一次性使用输尿管球囊扩张导管套件 | 粤械注准20152660131 | 2020-02-11 | 国产 | YZB/粤0857-2014 | 由球囊扩张导管、压力泵、导丝和注射器组成；其中球囊扩张导管为基本配置，由接头、导管和球囊组成；压力泵、导丝和注射器为可选配置。 | 供医疗部门用于输尿管狭窄的腔内扩张，或在输尿管镜内检查或结石操作之前进行输尿管扩张。 | 4.0×40、4.0×60、4.0×100、5.0×40、5.0×60、5.0×100、6.0×40、6.0×60、6.0×100、7.0×40、7.0×60、7.0×100、8.0×40、8.0×60、8.0×100、10.0×40、10.0×60、10.0×100 | 4.0×40、4.0×60、4.0×100、5.0×40、5.0×60、5.0×100、6.0×40、6.0×60、6.0×100、7.0×40、7.0×60、7.0×100、8.0×40、8.0×60、8.0×100、10.0×40、10.0×60、10.0×100 | 纸塑 | 尼龙 | 包 | S080800075 | GZHC08001377
非血管介入类耗材 | 上海埃尔顿医疗器械有限公司 | 上海埃尔顿医疗器械有限公司 | 重复性活检钳 | 沪食药监械（准）字2014第2221090号 | 2019-06-26 | 国产 |  | 产品由钳头、钳身、钳环、钳柄以聚砜塑料制成。主要技术指标：1.钳口经热处理后硬度为：480-620HV0.2.；2.钳头二片张开角度不小于90°，带针活检钳钳头张开至90°时，针尖长于钳端，闭合时不露出钳头；3.钳头刃口锋利。 | 产品供医疗机构通过软性内镜钳道咬取胃、食道等消化系统活组织用。 | AF-2405BS； AF-2407BS； AF-2410BS；AF-2412BS；AF-2415BS；AF-2417BS；AF-2419BS； AF-2421BS；AF-2423BS；AF-2425BS； AF-2405BT；AF-2407BT；AF-2410BT； AF-2412BT；AF-2415BT；AF-2417BT；AF-2419BT； AF-2421BT；AF-2423BT AF-2425BT； AF-2405BV； AF-2407BV；AF-2410BV；AF-2412BV； AF-2415BV；AF-2417BV；AF-2419BV；AF-2421BV；AF-24122V；AF-2425BV； AF-2405BW；AF-2407BW；AF-2410BW；AF-2412BW；AF-2415BW；AF-2417BW；AF-2419BW；AF-2421BW；AF-2423BW；AF-2425BW； AF-2405BU；AF-2407BU；AF-2410BU；AF-2412BU；AF-2415BU；AF-2417BU；AF-2419BU；AF-2421BU；AF-2423BU AF-2425BU； | AF-2405BS； AF-2407BS； AF-2410BS；AF-2412BS；AF-2415BS；AF-2417BS；AF-2419BS； AF-2421BS；AF-2423BS；AF-2425BS； AF-2405BT；AF-2407BT；AF-2410BT； AF-2412BT；AF-2415BT；AF-2417BT；AF-2419BT； AF-2421BT；AF-2423BT AF-2425BT； AF-2405BV； AF-2407BV；AF-2410BV；AF-2412BV； AF-2415BV；AF-2417BV；AF-2419BV；AF-2421BV；AF-24122V；AF-2425BV； AF-2405BW；AF-2407BW；AF-2410BW；AF-2412BW；AF-2415BW；AF-2417BW；AF-2419BW；AF-2421BW；AF-2423BW；AF-2425BW； AF-2405BU；AF-2407BU；AF-2410BU；AF-2412BU；AF-2415BU；AF-2417BU；AF-2419BU；AF-2421BU；AF-2423BU AF-2425BU； | 纸塑袋 | 不锈钢 | 袋 | S080800076 | GZHC08001378
非血管介入类耗材 | 上海埃尔顿医疗器械有限公司 | 上海埃尔顿医疗器械有限公司 | 支气管活检钳 | 沪食药监械（准）字2014第2221090号 | 2019-06-26 | 国产 |  | 产品由钳头、钳身、钳环、钳柄以聚砜塑料制成。主要技术指标：1.钳口经热处理后硬度为：480-620HV0.2.；2.钳头二片张开角度不小于90°，带针活检钳钳头张开至90°时，针尖长于钳端，闭合时不露出钳头；3.钳头刃口锋利。 | 产品供医疗机构通过软性内镜钳道咬取胃、食道等消化系统活组织用。 | AF-1805BS；AF-1807BS；AF-1810BS；AF-1812BS；AF-1815BS；AF-1817BS；AF-1819BS；AF-1821BS；AF-1823BS； AF-1805BT；AF-1807BT；AF-1810BT；AF-1812BT；AF-1815BT；AF-1817BT；AF-1819BT； AF-1821BT；AF-1823BT； AF-1805BV；AF-1807BV；AF-1810BV；AF-1812BV；AF-1815BV；AF-1817BV；AF-1817BV； AF-1821BV；AF-1823BV； AF-1805BW；AF-1807BW；AF-1810BW；AF-1812BW；AF-1815BW；AF-1817BW；AF-1819BW；AF-1821BW；AF-1823BW； AF-1805BU；AF-1807BU；AF-1810BU；AF-1812BU；AF-1815BU；AF-1817BU；AF-1819BU； AF-1821BU；AF-1823BU； | AF-1805BS；AF-1807BS；AF-1810BS；AF-1812BS；AF-1815BS；AF-1817BS；AF-1819BS；AF-1821BS；AF-1823BS； AF-1805BT；AF-1807BT；AF-1810BT；AF-1812BT；AF-1815BT；AF-1817BT；AF-1819BT； AF-1821BT；AF-1823BT； AF-1805BV；AF-1807BV；AF-1810BV；AF-1812BV；AF-1815BV；AF-1817BV；AF-1817BV； AF-1821BV；AF-1823BV； AF-1805BW；AF-1807BW；AF-1810BW；AF-1812BW；AF-1815BW；AF-1817BW；AF-1819BW；AF-1821BW；AF-1823BW； AF-1805BU；AF-1807BU；AF-1810BU；AF-1812BU；AF-1815BU；AF-1817BU；AF-1819BU； AF-1821BU；AF-1823BU； | 纸塑袋 | 不锈钢、聚砜塑料 | 把 | S080800076 | GZHC08001379
非血管介入类耗材 | 上海埃尔顿医疗器械有限公司 | 上海埃尔顿医疗器械有限公司 | 支气管一次性灌洗管 | 沪食药监械（准）字2014第2221138号 | 2019-07-13 | 国产 |  | 产品主要由注射头、注射软管、注射器接头三部分组成。主要技术指标：1.注射管应通畅，注射器和一次性注射管注射座连接处不漏液。2.注射管在胃镜钳道测试器中应进出畅通，无卡塞或拉伸现象。3.产品无菌。4.注射管头部与注射软管、注射管接头与注射软管连接应牢固。 | 供医院内镜诊断时通过内镜钳道进入消化道、呼吸道等人体自然腔道，进行液体输送、灌洗、喷射等操作。 | AF-D1810PA | AF-D1810PA | 灭菌纸塑袋 | 不锈钢、聚砜塑料 | 条 | S080800076 | GZHC08001380
非血管介入类耗材 | 上海埃尔顿医疗器械有限公司 | 上海埃尔顿医疗器械有限公司 | 一次性肠喷洒管 | 沪食药监械（准）字2014第2221138号 | 2019-07-13 | 国产 |  | 产品主要由注射头、注射软管、注射器接头三部分组成。主要技术指标：1.注射管应通畅，注射器和一次性注射管注射座连接处不漏液。2.注射管在胃镜钳道测试器中应进出畅通，无卡塞或拉伸现象。3.产品无菌。4.注射管头部与注射软管、注射管接头与注射软管连接应牢固。 | 供医院内镜诊断时通过内镜钳道进入消化道、呼吸道等人体自然腔道，进行液体输送、灌洗、喷射等操作。 | AF-D2423PB；AF-D2421PB | AF-D2423PB；AF-D2421PB | 灭菌纸塑袋 | 不锈钢、特氟龙、聚砜塑料 | 条 | S080800076 | GZHC08001381
非血管介入类耗材 | 上海埃尔顿医疗器械有限公司 | 上海埃尔顿医疗器械有限公司 | 一次性使用无菌内镜注射管 | 沪食药监械（准）字2014第2221138号 | 2019-07-13 | 国产 |  | 产品主要由注射头、注射软管、注射器接头三部分组成。主要技术指标：1.注射管应通畅，注射器和一次性注射管注射座连接处不漏液。2.注射管在胃镜钳道测试器中应进出畅通，无卡塞或拉伸现象。3.产品无菌。4.注射管头部与注射软管、注射管接头与注射软管连接应牢固。 | 供医院内镜诊断时通过内镜钳道进入消化道、呼吸道等人体自然腔道，进行液体输送、灌洗、喷射等操作。 | AF-D2416PN；AF-D2418PN；AF-D2421PN；AF-D2423PN； | AF-D2416PN；AF-D2418PN；AF-D2421PN；AF-D2423PN； | 灭菌纸塑袋 | 不锈钢、特氟龙、聚砜塑料 | 支 | S080800076 | GZHC08001382
非血管介入类耗材 | 上海埃尔顿医疗器械有限公司 | 上海埃尔顿医疗器械有限公司 | 一次性灌洗管 | 沪食药监械（准）字2014第2221138号 | 2019-07-13 | 国产 |  | 产品主要由注射头、注射软管、注射器接头三部分组成。主要技术指标：1.注射管应通畅，注射器和一次性注射管注射座连接处不漏液。2.注射管在胃镜钳道测试器中应进出畅通，无卡塞或拉伸现象。3.产品无菌。4.注射管头部与注射软管、注射管接头与注射软管连接应牢固。 | 供医院内镜诊断时通过内镜钳道进入消化道、呼吸道等人体自然腔道，进行液体输送、灌洗、喷射等操作。 | AF-D2416PA；AF-D2418PA；AF-D2421PA； AF-D2423PA； | AF-D2416PA；AF-D2418PA；AF-D2421PA； AF-D2423PA； | 灭菌纸塑袋 | 不锈钢、聚砜塑料 | 把 | S080800076 | GZHC08001383
非血管介入类耗材 | 上海埃尔顿医疗器械有限公司 | 上海埃尔顿医疗器械有限公司 | 一次性胃喷洒管 | 沪食药监械（准）字2014第2221138号 | 2019-07-13 | 国产 |  | 产品主要由注射头、注射软管、注射器接头三部分组成。主要技术指标：1.注射管应通畅，注射器和一次性注射管注射座连接处不漏液。2.注射管在胃镜钳道测试器中应进出畅通，无卡塞或拉伸现象。3.产品无菌。4.注射管头部与注射软管、注射管接头与注射软管连接应牢固。 | 供医院内镜诊断时通过内镜钳道进入消化道、呼吸道等人体自然腔道，进行液体输送、灌洗、喷射等操作。 | AF-D2416PB；AF-D2418PB； | AF-D2416PB；AF-D2418PB； | 灭菌纸塑袋 | 不锈钢、特氟龙、聚砜塑料 | 条 | S080800076 | GZHC08001384
非血管介入类耗材 | 上海埃尔顿医疗器械有限公司 | 上海埃尔顿医疗器械有限公司 | 软内镜针形注射针 | 沪械注准20162220097 | 2021-02-17 | 国产 |  | 产品由针管、软管和管座组成。主要性能：1.针形注射管管道畅通。2.针形注射管应无毛边、毛刺。3.管芯通入管鞘应顺畅。4.针形注射管表面粗糙度Ra不大于0.8um。 | 通过软性内镜钳道进入消化道等人体自然腔道，作为进行细小部分组织的药液喷射管道。 | AF-2407PN；AF-2410PN；AF-2416PN；AF-2422PN | AF-2407PN；AF-2410PN；AF-2416PN；AF-2422PN | 纸塑袋 | 不锈钢 | 支 | S080800076 | GZHC08001385
非血管介入类耗材 | 上海埃尔顿医疗器械有限公司 | 上海埃尔顿医疗器械有限公司 | 支气管镜电圈套器 | 国械注准20163250317 | 2021-02-02 | 国产 |  | 产品由电极头、绝缘套管和手柄组成。电极头材料为M号不锈钢，绝缘套管材料为聚四氟乙烯，手柄材料为聚砜塑料PSF。电极形状分为椭圆形、六角形、半月形、带刺椭圆形、球形、针形、线性和钳形，其中钳形电极头硬度为400HV0.2-540HV0.2° | 产品通过软性内镜钳道进入消化道、呼吸道等人体腔道，通以适用于内镜的高频电流，在内镜的直视下进行活检、息肉摘除和止血等手术。 | AF-1805DT；AF-1807DT；AF-1810DT；AF-1815DT；AF-1817DT；AF-1819DT；AF-1821DT；AF-1823DT； | AF-1805DT；AF-1807DT；AF-1810DT；AF-1815DT；AF-1817DT；AF-1819DT；AF-1821DT；AF-1823DT； | 纸塑袋 | 不锈钢、聚砜塑料 | 个 | S080800076 | GZHC08001386
非血管介入类耗材 | 上海埃尔顿医疗器械有限公司 | 上海埃尔顿医疗器械有限公司 | 支气管热活检钳 | 国械注准20163250317 | 2021-02-02 | 国产 |  | 产品由电极头、绝缘套管和手柄组成。电极头材料为M号不锈钢，绝缘套管材料为聚四氟乙烯，手柄材料为聚砜塑料PSF。电极形状分为椭圆形、六角形、半月形、带刺椭圆形、球形、针形、线性和钳形，其中钳形电极头硬度为400HV0.2-540HV0.2° | 产品通过软性内镜钳道进入消化道、呼吸道等人体腔道，通以适用于内镜的高频电流，在内镜的直视下进行活检、息肉摘除和止血等手术。 | AF-1805DG；AF-1807DG；AF-1810DG；AF-1815DG；AF-1817DG；AF-1819DG；AF-1821DG；AF-1823DG； | AF-1805DG；AF-1807DG；AF-1810DG；AF-1815DG；AF-1817DG；AF-1819DG；AF-1821DG；AF-1823DG； | 纸塑袋 | 聚四氟乙烯、聚砜塑料 PSF | 把 | S080800076 | GZHC08001387
非血管介入类耗材 | 上海埃尔顿医疗器械有限公司 | 上海埃尔顿医疗器械有限公司 | 针状乳头用切开刀 | 国械注准20163250317 | 2021-02-02 | 国产 |  | 产品由电极头、绝缘套管和手柄组成。电极头材料为M号不锈钢，绝缘套管材料为聚四氟乙烯，手柄材料为聚砜塑料PSF。电极形状分为椭圆形、六角形、半月形、带刺椭圆形、球形、针形、线性和钳形，其中钳形电极头硬度为400HV0.2-540HV0.2° | 产品通过软性内镜钳道进入消化道、呼吸道等人体腔道，通以适用于内镜的高频电流，在内镜的直视下进行活检、息肉摘除和止血等手术。 | AF-2405DZ（2）；AF-2407DZ（2）；AF-2410DZ（2）；AF-2415DZ（2）；AF-2417DZ（2）；AF-2419DZ（2）；AF-2421DZ（2）；AF-2423DZ；AF-2425DZ（2）； | AF-2405DZ（2）；AF-2407DZ（2）；AF-2410DZ（2）；AF-2415DZ（2）；AF-2417DZ（2）；AF-2419DZ（2）；AF-2421DZ（2）；AF-2423DZ；AF-2425DZ（2）； | 纸塑袋 | 聚四氟乙烯、聚砜塑料 、PSF | 袋 | S080800076 | GZHC08001388
非血管介入类耗材 | 上海埃尔顿医疗器械有限公司 | 上海埃尔顿医疗器械有限公司 | 乳头切开刀（三腔） | 国械注准20163250317 | 2021-02-02 | 国产 |  | 产品由电极头、绝缘套管和手柄组成。电极头材料为M号不锈钢，绝缘套管材料为聚四氟乙烯，手柄材料为聚砜塑料PSF。电极形状分为椭圆形、六角形、半月形、带刺椭圆形、球形、针形、线性和钳形，其中钳形电极头硬度为400HV0.2-540HV0.2° 度为400HV0.2-540HV0.2° 产品通过软性内镜钳道进入消化道、呼吸道等人体腔道，通以适用于内镜的高频电流，在内镜的直视下进行活检、息肉摘除和止血等手术。 | 产品通过软性内镜钳道进入消化道、呼吸道等人体腔道，通以适用于内镜的高频电流，在内镜的直视下进行活检、息肉摘除和止血等手术。 | AF-2405DJ（3）；AF-2407DJ（3）；AF-2410DJ（3）；AF-2415DJ（3）；AF-2417DJ（3）；AF-2419DJ（3）；AF-2421DJ（3）；AF-2423DJ（3）；AF-2425DJ（3）； | AF-2405DJ（3）；AF-2407DJ（3）；AF-2410DJ（3）；AF-2415DJ（3）；AF-2417DJ（3）；AF-2419DJ（3）；AF-2421DJ（3）；AF-2423DJ（3）；AF-2425DJ（3）； | 纸塑袋 | 聚四氟乙烯、聚砜塑料 PSF | 袋 | S080800076 | GZHC08001389
非血管介入类耗材 | 上海埃尔顿医疗器械有限公司 | 上海埃尔顿医疗器械有限公司 | 热活检钳 | 国械注准20163250317 | 2021-02-02 | 国产 |  | 产品由电极头、绝缘套管和手柄组成。电极头材料为M号不锈钢，绝缘套管材料为聚四氟乙烯，手柄材料为聚砜塑料PSF。电极形状分为椭圆形、六角形、半月形、带刺椭圆形、球形、针形、线性和钳形，其中钳形电极头硬度为400HV0.2-540HV0.2° | 产品通过软性内镜钳道进入消化道、呼吸道等人体腔道，通以适用于内镜的高频电流，在内镜的直视下进行活检、息肉摘除和止血等手术。 | AF-2405DG；AF-2407DG；AF-2410DG；AF-2415DG；AF-2417DG；AF-2419DG；AF-2421DG；AF-2423DG；AF-2425DG | AF-2405DG；AF-2407DG；AF-2410DG；AF-2415DG；AF-2417DG；AF-2419DG；AF-2421DG；AF-2423DG；AF-2425DG | 纸塑袋 | 绝缘套管、聚四氟乙烯、聚砜塑料、PSF | 袋 | S080800076 | GZHC08001390
非血管介入类耗材 | 上海埃尔顿医疗器械有限公司 | 上海埃尔顿医疗器械有限公司 | 乳头切开刀（双腔） | 国械注准20163250317 | 2021-02-02 | 国产 |  | 产品由电极头、绝缘套管和手柄组成。电极头材料为M号不锈钢，绝缘套管材料为聚四氟乙烯，手柄材料为聚砜塑料PSF。电极形状分为椭圆形、六角形、半月形、带刺椭圆形、球形、针形、线性和钳形，其中钳形电极头硬度为400HV0.2-540HV0.2° | 产品通过软性内镜钳道进入消化道、呼吸道等人体腔道，通以适用于内镜的高频电流，在内镜的直视下进行活检、息肉摘除和止血等手术。 | AF-2405DJ（2）；AF-2407DJ（2）；AF-2410DJ（2）；AF-2415DJ（2）；AF-2417DJ（2）；AF-2419DJ（2）；AF-2421DJ（2）；AF-2423DJ（2）；AF-2425DJ（2）； | AF-2405DJ（2）；AF-2407DJ（2）；AF-2410DJ（2）；AF-2415DJ（2）；AF-2417DJ（2）；AF-2419DJ（2）；AF-2421DJ（2）；AF-2423DJ（2）；AF-2425DJ（2）； | 纸塑袋 | 聚四氟乙烯、聚砜塑料 PS | 袋 | S080800076 | GZHC08001391
非血管介入类耗材 | 上海埃尔顿医疗器械有限公司 | 上海埃尔顿医疗器械有限公司 | 电圈套器 | 国械注准20163250317 | 2021-02-02 | 国产 |  | 产品由电极头、绝缘套管和手柄组成。电极头材料为M号不锈钢，绝缘套管材料为聚四氟乙烯，手柄材料为聚砜塑料PSF。电极形状分为椭圆形、六角形、半月形、带刺椭圆形、球形、针形、线性和钳形，其中钳形电极头硬度为400HV0.2-540HV0.2° | 产品通过软性内镜钳道进入消化道、呼吸道等人体腔道，通以适用于内镜的高频电流，在内镜的直视下进行活检、息肉摘除和止血等手术。 | AF-2405DT；AF-2407DT；AF-2410DT；AF-2415DT；AF-2417DT；AF-2419DT；AF-2421DT；AF-2423DT；AF-2425DT | AF-2405DT；AF-2407DT；AF-2410DT；AF-2415DT；AF-2417DT；AF-2419DT；AF-2421DT；AF-2423DT；AF-2425DT | 纸塑袋 | 不锈钢 | 个 | S080800076 | GZHC08001392
非血管介入类耗材 | 上海埃尔顿医疗器械有限公司 | 上海埃尔顿医疗器械有限公司 | 粘膜切开刀 | 国械注准20163250317 | 2021-02-02 | 国产 |  | 产品由电极头、绝缘套管和手柄组成。电极头材料为M号不锈钢，绝缘套管材料为聚四氟乙烯，手柄材料为聚砜塑料PSF。电极形状分为椭圆形、六角形、半月形、带刺椭圆形、球形、针形、线性和钳形，其中钳形电极头硬度为400HV0.2-540HV0.2° | 产品通过软性内镜钳道进入消化道、呼吸道等人体腔道，通以适用于内镜的高频电流，在内镜的直视下进行活检、息肉摘除和止血等手术。 | AF-2405DZ；AF-2407DZ；AF-2410DZ；AF-2415DZ；AF-2417DZ；AF-2419DZ；AF-2421DZ；AF-2423DZ；AF-2425DZ； AF-2405DG；AF-2407DG；AF-2410DG；AF-2415DG；AF-2417DG；AF-2419DG；AF-2421DG；AF-2423DG；AF-2425DG； | AF-2405DZ；AF-2407DZ；AF-2410DZ；AF-2415DZ；AF-2417DZ；AF-2419DZ；AF-2421DZ；AF-2423DZ；AF-2425DZ； AF-2405DG；AF-2407DG；AF-2410DG；AF-2415DG；AF-2417DG；AF-2419DG；AF-2421DG；AF-2423DG；AF-2425DG； | 纸塑袋 | 聚四氟乙烯、聚砜塑料 PSF | 袋 | S080800076 | GZHC08001393
非血管介入类耗材 | 上海埃尔顿医疗器械有限公司 | 上海埃尔顿医疗器械有限公司 | 球形切开刀 | 国械注准20163250317 | 2021-02-02 | 国产 |  | 产品由电极头、绝缘套管和手柄组成。电极头材料为M号不锈钢，绝缘套管材料为聚四氟乙烯，手柄材料为聚砜塑料PSF。电极形状分为椭圆形、六角形、半月形、带刺椭圆形、球形、针形、线性和钳形，其中钳形电极头硬度为400HV0.2-540HV0.2° | 产品通过软性内镜钳道进入消化道、呼吸道等人体腔道，通以适用于内镜的高频电流，在内镜的直视下进行活检、息肉摘除和止血等手术。 | AF-2405DZ（E5）；AF-2407DZ(E5)；AF-2410DZ(E5)；AF-2415DZ（E5）；；AF-2417DZ（E5）；；AF-2419DZ（E5）；；AF-2421DZ（E5）；；AF-2423DZ（E5）；；AF-2425DZ（E5）； AF-2405DZ（E7）；AF-2407DZ(E7)；AF-2410DZ(E7)；AF-2415DZ（E7）；；AF-2417DZ（E7）；；AF-2419DZ（E7）；；AF-2421DZ（E7）；；AF-2423DZ（E7）；；AF-2425DZ（E7）； | AF-2405DZ（E5）；AF-2407DZ(E5)；AF-2410DZ(E5)；AF-2415DZ（E5）；；AF-2417DZ（E5）；；AF-2419DZ（E5）；；AF-2421DZ（E5）；；AF-2423DZ（E5）；；AF-2425DZ（E5）； AF-2405DZ（E7）；AF-2407DZ(E7)；AF-2410DZ(E7)；AF-2415DZ（E7）；；AF-2417DZ（E7）；；AF-2419DZ（E7）；；AF-2421DZ（E7）；；AF-2423DZ（E7）；；AF-2425DZ（E7）； | 纸塑袋 | 聚四氟乙烯 | 袋 | S080800076 | GZHC08001394
非血管介入类耗材 | 上海埃尔顿医疗器械有限公司 | 上海埃尔顿医疗器械有限公司 | 一次性异物钳 | 沪食药监械（准）字2014第2221137号 | 2019-07-09 | 国产 |  | 产品由钳头（头部外形：GH、GR、GL、GM、GT五种）、软管、滑柄和手柄组成。主要技术指标：1、抓住力大于100克；2、钳头开闭轻松灵活，无卡塞现象；3、钳头张开后应分布均匀，不能歪斜；4、产品应无菌。 | 产品供医疗机构临床通过内窥镜钳道将人体自然腔道内的各种异物、结石、已剥离的活组织等取出。 | AF-D2405GH；AF-D2407GH；AF-D2410GH；AF-D2412GH；AF-D2415GH；AF-D2417GH；AF-D2419GH；AF-D2421GH；AF-D2423GH；AF-D2425GH； AF-D2405GM；AF-D2407GM；AF-D2410GM；AF-D2412GM；AF-D2415GM；AF-D2417GM；AF-D2419GM；AF-D2421GM；AF-D2423GM；AF-D2425GM； | AF-D2405GH；AF-D2407GH；AF-D2410GH；AF-D2412GH；AF-D2415GH；AF-D2417GH；AF-D2419GH；AF-D2421GH；AF-D2423GH；AF-D2425GH； AF-D2405GM；AF-D2407GM；AF-D2410GM；AF-D2412GM；AF-D2415GM；AF-D2417GM；AF-D2419GM；AF-D2421GM；AF-D2423GM；AF-D2425GM； | 灭菌纸塑袋 | 不锈钢、聚砜塑料 | 把 | S080800076 | GZHC08001395
非血管介入类耗材 | 上海埃尔顿医疗器械有限公司 | 上海埃尔顿医疗器械有限公司 | 一次性电圈套器 | 沪食药监械（准）字2014第2221137号 | 2019-07-09 | 国产 |  | 产品由钳头（头部外形：GH、GR、GL、GM、GT五种）、软管、滑柄和手柄组成。主要技术指标：1、抓住力大于100克；2、钳头开闭轻松灵活，无卡塞现象；3、钳头张开后应分布均匀，不能歪斜；4、产品应无菌。 | 产品供医疗机构临床通过内窥镜钳道将人体自然腔道内的各种异物、结石、已剥离的活组织等取出。 | AF-D2405GT；AF-D2407GT；AF-D2410GT；AF-D2412GT；AF-D2415GT；AF-D2417GT；AF-D2419GT；AF-D2421GT；AF-D2423GT；AF-D2425GT； | AF-D2405GT；AF-D2407GT；AF-D2410GT；AF-D2412GT；AF-D2415GT；AF-D2417GT；AF-D2419GT；AF-D2421GT；AF-D2423GT；AF-D2425GT； | 灭菌纸塑袋 | 不锈钢 | 个 | S080800076 | GZHC08001396
非血管介入类耗材 | 上海埃尔顿医疗器械有限公司 | 上海埃尔顿医疗器械有限公司 | 一次性取石网篮 | 沪食药监械（准）字2014第2221137号 | 2019-07-09 | 国产 |  | 产品由钳头（头部外形：GH、GR、GL、GM、GT五种）、软管、滑柄和手柄组成。主要技术指标：1、抓住力大于100克；2、钳头开闭轻松灵活，无卡塞现象；3、钳头张开后应分布均匀，不能歪斜；4、产品应无菌。 | 产品供医疗机构临床通过内窥镜钳道将人体自然腔道内的各种异物、结石、已剥离的活组织等取出。 | AF-D2405GL；AF-D2407GL；AF-D2410GL；AF-D2412GL；AF-D2415GL；AF-D2417GL；AF-D2419GL；AF-D2421GL；AF-D2423GL；AF-D2425GL； AF-D2405GR；AF-D2407GR；AF-D2410GR；AF-D2412GR；AF-D2415GR；AF-D2417GR；AF-D2419GR；AF-D2421GR；AF-D2423GR；AF-D2425GR； | AF-D2405GL；AF-D2407GL；AF-D2410GL；AF-D2412GL；AF-D2415GL；AF-D2417GL；AF-D2419GL；AF-D2421GL；AF-D2423GL；AF-D2425GL； AF-D2405GR；AF-D2407GR；AF-D2410GR；AF-D2412GR；AF-D2415GR；AF-D2417GR；AF-D2419GR；AF-D2421GR；AF-D2423GR；AF-D2425GR； | 灭菌纸塑袋 | 不锈钢、记忆合金 | 个 | S080800076 | GZHC08001397
非血管介入类耗材 | 上海埃尔顿医疗器械有限公司 | 上海埃尔顿医疗器械有限公司 | 支气管一次性活检钳 | 沪食药监械（准）字2014第2221135号 | 2019-07-09 | 国产 |  | 产品主要由钳头、软管、滑柄和手柄组成。主要技术指标：1.格铆接和焊接处应牢固。2.钳头应光滑、刃口完整、锐利。钳头闭合时头端至二分之一处应吻合，无明显偏歪。3.钳头开闭应轻松灵活，无卡塞现象。4.产品无菌。 | 供医院内镜诊断时通过内镜钳道钳取活组织用。 | AF-D1810BT；AF-D1812BT；AF-D1815BT； AF-D1818BT； AF-D1810BTC；AF-D1812BTC；AF-D1815BTC； AF-D1818BTC； AF-D1810BW；AF-D1812BW；AF-D1815BW；AF-D1818BW； AF-D1810BWC；AF-D1812BWC；AF-D1815BWC； AF-D1818BWC； AF-D1810BU；AF-D1812BU；AF-D1815BU；AF-D1818BU； AF-D1810BUC；AF-D1812BUC；AF-D1815BUC； AF-D1818BUC； AF-D1810BZ；AF-D1812BZ；AF-D1815BZ；AF-D1818BZ； AF-D1810BZC；AF-D1812BZC；AF-D1815BZC；AF-D1818BZC； | AF-D1810BT；AF-D1812BT；AF-D1815BT； AF-D1818BT； AF-D1810BTC；AF-D1812BTC；AF-D1815BTC； AF-D1818BTC； AF-D1810BW；AF-D1812BW；AF-D1815BW；AF-D1818BW； AF-D1810BWC；AF-D1812BWC；AF-D1815BWC； AF-D1818BWC； AF-D1810BU；AF-D1812BU；AF-D1815BU；AF-D1818BU； AF-D1810BUC；AF-D1812BUC；AF-D1815BUC； AF-D1818BUC； AF-D1810BZ；AF-D1812BZ；AF-D1815BZ；AF-D1818BZ； AF-D1810BZC；AF-D1812BZC；AF-D1815BZC；AF-D1818BZC； | 灭菌纸塑袋 | 不锈钢、聚砜塑料 | 把 | S080800076 | GZHC08001398
非血管介入类耗材 | 上海埃尔顿医疗器械有限公司 | 上海埃尔顿医疗器械有限公司 | 一次性活检钳 | 沪食药监械（准）字2014第2221135号 | 2019-07-09 | 国产 |  | 产品主要由钳头、软管、滑柄和手柄组成。主要技术指标：1.格铆接和焊接处应牢固。2.钳头应光滑、刃口完整、锐利。钳头闭合时头端至二分之一处应吻合，无明显偏歪。3.钳头开闭应轻松灵活，无卡塞现象。4.产品无菌。 | 供医院内镜诊断时通过内镜钳道钳取活组织用。 | AF-D2410BT；AF-D2412BT；AF-D2416BT；AF-D2418BT；AF-D2421BT；AF-D2423BT； AF-2410BTC；AF-D2412BTC；AF-2416BTC；AF-D2418BTC；AF-D2421BTC；AF-D2423BTC； AF-2410BW；AF-D2412BW；AF-2416BW；AF-D2418BW；AF-D2421BW；AF-D2423BW； AF-D2410BWC；AF-D2412BWC；AF-2416BWC；AF-D2418BWC；AF-D2421BWC；AF-D2423BWC； AF-2410BU；AF-D2412BU；AF-2416BU；AF-D2418BU；AF-D2421BU；AF-D2423BU； AF-2410BUC；AF-D2412BUC；AF-2416BUC；AF-D2418BUC；AF-D2421BUC；AF-D2423BUC； AF-2410BZ；AF-D2412BZ；AF-2416BZ；AF-D2418BZ；AF-D2421BZ；AF-D2423BZ AF-2410BZC；AF-D2412BZC；AF-2416BZC；AF-D2418BZC；AF-D2421BZC；AF-D2423BZC | AF-D2410BT；AF-D2412BT；AF-D2416BT；AF-D2418BT；AF-D2421BT；AF-D2423BT； AF-2410BTC；AF-D2412BTC；AF-2416BTC；AF-D2418BTC；AF-D2421BTC；AF-D2423BTC； AF-2410BW；AF-D2412BW；AF-2416BW；AF-D2418BW；AF-D2421BW；AF-D2423BW； AF-D2410BWC；AF-D2412BWC；AF-2416BWC；AF-D2418BWC；AF-D2421BWC；AF-D2423BWC； AF-2410BU；AF-D2412BU；AF-2416BU；AF-D2418BU；AF-D2421BU；AF-D2423BU； AF-2410BUC；AF-D2412BUC；AF-2416BUC；AF-D2418BUC；AF-D2421BUC；AF-D2423BUC； AF-2410BZ；AF-D2412BZ；AF-2416BZ；AF-D2418BZ；AF-D2421BZ；AF-D2423BZ AF-2410BZC；AF-D2412BZC；AF-2416BZC；AF-D2418BZC；AF-D2421BZC；AF-D2423BZC | 灭菌纸塑袋 | 不锈钢、聚砜塑料 | 袋 | S080800076 | GZHC08001399
非血管介入类耗材 | 上海埃尔顿医疗器械有限公司 | 上海埃尔顿医疗器械有限公司 | 支气管镜用普通型头部异物取出钳 | 沪械注准20142220207 | 2019-12-09 | 国产 |  | 产品钳头由32Cr13Mo、30Cr13制成，钳身由06Cr19Ni10材料制成，钳环、钳柄以聚砜塑料制成。 | 供医疗机构通过软性内镜钳道钳取胃、食道等消化道内的异物用。 | AF-1805GH；AF-1807GH；AF-1810GH；AF-1812GH；AF-1815GH；AF-1817GH；AF-1819GH； AF-1821GH; AF-1823GH； AF-1805GI；AF-1807GI；AF-1810GI；AF-1812GI；AF-1815GI；AF-1817GI；AF-1819GI； AF-1821GI; AF-1823GI； AF-1805GK；AF-1807GK；AF-1810GK；AF-1812GK；AF-1815GK；AF-1817GK；AF-1819GK； AF-1821GK; AF-1823GK； AF-1805GJ；AF-1807GJ；AF-1810GJ；AF-1812GJ；AF-1815GJ；AF-1817GJ；AF-1819GJ； AF-1821GJ; AF-1823GJ； | AF-1805GH；AF-1807GH；AF-1810GH；AF-1812GH；AF-1815GH；AF-1817GH；AF-1819GH； AF-1821GH; AF-1823GH； AF-1805GI；AF-1807GI；AF-1810GI；AF-1812GI；AF-1815GI；AF-1817GI；AF-1819GI； AF-1821GI; AF-1823GI； AF-1805GK；AF-1807GK；AF-1810GK；AF-1812GK；AF-1815GK；AF-1817GK；AF-1819GK； AF-1821GK; AF-1823GK； AF-1805GJ；AF-1807GJ；AF-1810GJ；AF-1812GJ；AF-1815GJ；AF-1817GJ；AF-1819GJ； AF-1821GJ; AF-1823GJ； | 纸塑袋 | 不锈钢、聚砜塑料 | 把 | S080800076 | GZHC08001400
非血管介入类耗材 | 上海埃尔顿医疗器械有限公司 | 上海埃尔顿医疗器械有限公司 | 普通型头部异物取出钳 | 沪械注准20142220207 | 2019-12-09 | 国产 |  | 产品钳头由32Cr13Mo、30Cr13制成，钳身由06Cr19Ni10材料制成，钳环、钳柄以聚砜塑料制成。 | 供医疗机构通过软性内镜钳道钳取胃、食道等消化道内的异物用。 | AF-2405GH；AF-2407GH； AF-2410GH； AF-2412GH； AF-2415GH；AF-2417GH；AF-2419GH；AF-2421GH；AF-2423GH；AF-2425GH； AF-2405GI；AF-2407GI； AF-2410GI； AF-2412GI； AF-2415GI；AF-2417GI；AF-2419GI；AF-2421GI；AF-2423GI；AF-2425GI； AF-2405GK；AF-2407GK； AF-2410GK； AF-2412GK； AF-2415GK；AF-2417GK；AF-2419GK；AF-2421GK；AF-2423GK；AF-2425GK； AF-2405GJ；AF-2407GJ； AF-2410GJ； AF-2412GJ； AF-2415GJ；AF-2417GJ；AF-2419GJ；AF-2421GJ；AF-2423GJ；AF-2425GJ； AF-2415GJ；AF-2417GJ；AF-2421GJ；AF-2423GJ | AF-2405GH；AF-2407GH； AF-2410GH； AF-2412GH； AF-2415GH；AF-2417GH；AF-2419GH；AF-2421GH；AF-2423GH；AF-2425GH； AF-2405GI；AF-2407GI； AF-2410GI； AF-2412GI； AF-2415GI；AF-2417GI；AF-2419GI；AF-2421GI；AF-2423GI；AF-2425GI； AF-2405GK；AF-2407GK； AF-2410GK； AF-2412GK； AF-2415GK；AF-2417GK；AF-2419GK；AF-2421GK；AF-2423GK；AF-2425GK； AF-2405GJ；AF-2407GJ； AF-2410GJ； AF-2412GJ； AF-2415GJ；AF-2417GJ；AF-2419GJ；AF-2421GJ；AF-2423GJ；AF-2425GJ； AF-2415GJ；AF-2417GJ；AF-2421GJ；AF-2423GJ | 纸塑袋 | 不锈钢、聚砜塑料 | 把 | S080800076 | GZHC08001401
非血管介入类耗材 | 上海埃尔顿医疗器械有限公司 | 上海埃尔顿医疗器械有限公司 | 支气管镜用灌洗管 | 沪械注准20152220285 | 2020-05-18 | 国产 |  | 内镜注射管由头部、注射软管和注射管接头组成。 | 通过软性内镜钳道进入消化道等人体自然腔道作为进行灌洗、药液喷洒、造影等操作。 | AF-1807PA；AF-1810PA；AF-1816PA；AF-1822PA； | AF-1807PA；AF-1810PA；AF-1816PA；AF-1822PA； | 纸塑袋 | 不锈钢、聚砜塑料 | 条 | S080800076 | GZHC08001402
非血管介入类耗材 | 上海埃尔顿医疗器械有限公司 | 上海埃尔顿医疗器械有限公司 | 灌洗管 | 沪械注准20152220285 | 2020-05-18 | 国产 |  | 内镜注射管由头部、注射软管和注射管接头组成。 | 通过软性内镜钳道进入消化道等人体自然腔道作为进行灌洗、药液喷洒、造影等操作。 | AF-2407PA；AF-2410PA；AF-2416PA；AF-2422PA | AF-2407PA；AF-2410PA；AF-2416PA；AF-2422PA | 纸塑袋 | 不锈钢、特氟龙、聚砜塑料 | 条 | S080800076 | GZHC08001403
非血管介入类耗材 | 上海埃尔顿医疗器械有限公司 | 上海埃尔顿医疗器械有限公司 | 胃喷洒管 | 沪械注准20152220285 | 2020-05-18 | 国产 |  | 内镜注射管由头部、注射软管和注射管接头组成。 | 通过软性内镜钳道进入消化道等人体自然腔道作为进行灌洗、药液喷洒、造影等操作。 | AF-2416PB | AF-2416PB | 纸塑袋 | 不锈钢、特氟龙、聚砜塑料 | 条 | S080800076 | GZHC08001404
非血管介入类耗材 | 上海埃尔顿医疗器械有限公司 | 上海埃尔顿医疗器械有限公司 | 肠喷洒管 | 沪械注准20152220285 | 2020-05-18 | 国产 |  | 内镜注射管由头部、注射软管和注射管接头组成。 | 通过软性内镜钳道进入消化道等人体自然腔道作为进行灌洗、药液喷洒、造影等操作。 | AF-2422PB | AF-2422PB | 纸塑袋 | 不锈钢、特氟龙、聚砜塑料 | 条 | S080800076 | GZHC08001405
非血管介入类耗材 | 上海埃尔顿医疗器械有限公司 | 上海埃尔顿医疗器械有限公司 | 支气管一次性细胞刷 | 沪食药监械（准）字2014第2221136号 | 2019-07-09 | 国产 |  | 产品主要由刷芯、刷子鞘、手柄和推拉杆组成。主要技术指标：1.刷毛与钢丝连接应牢固。2.在内镜钳道中进出畅通，无明显重感，无卡塞拉伸现象。3.刷子鞘平直、无折曲、表面光洁。4.产品无菌。 | 产品供医院内镜诊断时通过内镜钳道刷取人体腔道内表面的组织细胞。 | AF-D1805WB；AF-D1807WB；AF-D1810WB；AF-D1812WB；AF-D1816WB；AF-D1818WB；AF-D1821WB；AF-D1823WB ； | AF-D1805WB；AF-D1807WB；AF-D1810WB；AF-D1812WB；AF-D1816WB；AF-D1818WB；AF-D1821WB；AF-D1823WB ； | 灭菌纸塑袋 | 不锈钢、聚砜塑料 | 把 | S080800076 | GZHC08001406
非血管介入类耗材 | 上海埃尔顿医疗器械有限公司 | 上海埃尔顿医疗器械有限公司 | 一次性使用消化道软组织夹 | 沪械注准20162220464 | 2021-05-29 | 国产 |  | 一次性使用消化道软组织夹的组成:由夹子、套管、套管收缩手件、弹簧管、手柄（分不可旋转和可旋转两种）、钳环、钳杆组成 | 一次性使用消化道软组织夹是消化道内镜诊断和治疗中重要和常用的附件。该产品适用于内窥镜引导下的软组织夹合。使用后毁形，不能重复使用。 本说明书将指导你正确地有效地使用。仔细阅读将会帮助你对产品更了解而 | AF-D2416JZ-90；AF-D2423JZ-90；AF-D2427JZ-90； AF-D2416JZ-90L；AF-D2423JZ-90L；AF-D2427JZ-90L； AF-D2416JZ-135；AF-D2423JZ-135；AF-D2427JZ-135； AF-D2416JZ-135L；AF-D2423JZ-135L；AF-D2427JZ-135L； | AF-D2416JZ-90；AF-D2423JZ-90；AF-D2427JZ-90； AF-D2416JZ-90L；AF-D2423JZ-90L；AF-D2427JZ-90L； AF-D2416JZ-135；AF-D2423JZ-135；AF-D2427JZ-135； AF-D2416JZ-135L；AF-D2423JZ-135L；AF-D2427JZ-135L； | 灭菌纸塑袋 | 不锈钢 | 个 | S080800076 | GZHC08001407
非血管介入类耗材 | 上海埃尔顿医疗器械有限公司 | 上海埃尔顿医疗器械有限公司 | 支气管镜一次性电圈套器 | 沪食药监械（准）字2014第2221137号 | 2019-07-09 | 国产 |  | 产品由钳头（头部外形：GH、GR、GL、GM、GT五种）、软管、滑柄和手柄组成。主要技术指标：1、抓住力大于100克；2、钳头开闭轻松灵活，无卡塞现象；3、钳头张开后应分布均匀，不能歪斜；4、产品应无菌。 | 产品供医疗机构临床通过内窥镜钳道将人体自然腔道内的各种异物、结石、已剥离的活组织等取出。 | AF-D1805GT；AF-D1807GT；AF-D1810GT；AF-D1812GT；AF-D1815GT；AF-D1817GT；AF-D1819GT；AF-D1821GT；AF-D1823GT； | AF-D1805GT；AF-D1807GT；AF-D1810GT；AF-D1812GT；AF-D1815GT；AF-D1817GT；AF-D1819GT；AF-D1821GT；AF-D1823GT； | 灭菌纸塑袋 | 不锈钢、聚砜塑料 | 个 | S080800076 | GZHC08001408
非血管介入类耗材 | 上海埃尔顿医疗器械有限公司 | 上海埃尔顿医疗器械有限公司 | 支气管镜用一次性异物钳 | 沪食药监械（准）字2014第2221137号 | 2019-07-09 | 国产 |  | 产品由钳头（头部外形：GH、GR、GL、GM、GT五种）、软管、滑柄和手柄组成。主要技术指标：1、抓住力大于100克；2、钳头开闭轻松灵活，无卡塞现象；3、钳头张开后应分布均匀，不能歪斜；4、产品应无菌。 | 产品供医疗机构临床通过内窥镜钳道将人体自然腔道内的各种异物、结石、已剥离的活组织等取出。 | AF-D1805GH；AF-D1807GH；AF-D1810GH；AF-D1812GH；AF-D1815GH；AF-D1817GH；AF-D1819GH；AF-D1821GH；AF-D1823GH； AF-D1805GR；AF-D1807GR；AF-D1810GR；AF-D1812GR；AF-D1815GR；AF-D1817GR；AF-D1819GR；AF-D1821GR；AF-D1823GR； AF-D1805GL；AF-D1807GL；AF-D1810GL；AF-D1812GL；AF-D1815GL；AF-D1817GL；AF-D1819GL；AF-D1821GL；AF-D1823GL； AF-D1805GM；AF-D1807GM；AF-D1810GM；AF-D1812GM；AF-D1815GM；AF-D1817GM；AF-D1819GM；AF-D1821GM；AF-D1823GM； AF-D1805GT；AF-D1807GT；AF-D1810GT；AF-D1812GT；AF-D1815GT；AF-D1817GT；AF-D1819GT；AF-D1821GT；AF-D1823GT； | AF-D1805GH；AF-D1807GH；AF-D1810GH；AF-D1812GH；AF-D1815GH；AF-D1817GH；AF-D1819GH；AF-D1821GH；AF-D1823GH； AF-D1805GR；AF-D1807GR；AF-D1810GR；AF-D1812GR；AF-D1815GR；AF-D1817GR；AF-D1819GR；AF-D1821GR；AF-D1823GR； AF-D1805GL；AF-D1807GL；AF-D1810GL；AF-D1812GL；AF-D1815GL；AF-D1817GL；AF-D1819GL；AF-D1821GL；AF-D1823GL； AF-D1805GM；AF-D1807GM；AF-D1810GM；AF-D1812GM；AF-D1815GM；AF-D1817GM；AF-D1819GM；AF-D1821GM；AF-D1823GM； AF-D1805GT；AF-D1807GT；AF-D1810GT；AF-D1812GT；AF-D1815GT；AF-D1817GT；AF-D1819GT；AF-D1821GT；AF-D1823GT； | 灭菌纸塑袋 | 不锈钢、聚砜塑料 | 把 | S080800076 | GZHC08001409
非血管介入类耗材 | 上海埃尔顿医疗器械有限公司 | 上海埃尔顿医疗器械有限公司 | 支气管镜用特异型头部异物取出钳 | 沪食药监械（准）字2014第2221089号 | 2019-06-26 | 国产 |  | 产品由钳头、软管和手柄三部分组成，头部外形分椭圆圈套形、六角圈套形、半月圈套形、螺旋网篮形、普通网篮形和三爪形、五爪形七种。主要技术指标：1、异物钳的抓住力应大于：100克；2、异物钳的软管盘绕应紧密、平直，不应有明显的间隙和折曲；3、异物钳各铆接和焊接处均应牢固；4、异物钳的钳头套、钳头和支撑架等金属表面粗糙度Ra之数值不大于0.8um。 | 产品供医疗机构通过软性内镜钳道将人体自然腔道内的各种异物、结石、已剥离的活组织等取出。 | AF-1805GR；AF-1807GR；AF-1810GR；AF-1812GR；AF-1815GR；AF-1817GR；AF-1819GR；AF-1821GR；AF-1823GR； AF-1805GL；AF-1807GL；AF-1810GL；AF-1812GL；AF-1815GL；AF-1817GL；AF-1819GL；AF-1821GL；AF-1823GL； AF-1805DT；AF-1807DT；AF-1810DT；AF-1812DT；AF-1815DT；AF-1817DT；AF-1819DT；AF-1821DT；AF-1823DT； AF-1805DL；AF-1807DL；AF-1810DL；AF-1812DL；AF-1815DL；AF-1817DL；AF-1819DL；AF-1821DL；AF-1823DL； AF-1805DB；AF-1807DB；AF-1810DB；AF-1812DB；AF-1815DB；AF-1817DB；AF-1819DB；AF-1821DB；AF-1823DB； AF-1805GM；AF-1807GM；AF-1810GM；AF-1812GM；AF-1815GM；AF-1817GM；AF-1819GM；AF-1821GM；AF-1823GM； AF-1805GO；AF-1807GO；AF-1810GO；AF-1812GO；AF-1815GO；AF-1817GO；AF-1819GO；AF-1821GO；AF-1823GO； | AF-1805GR；AF-1807GR；AF-1810GR；AF-1812GR；AF-1815GR；AF-1817GR；AF-1819GR；AF-1821GR；AF-1823GR； AF-1805GL；AF-1807GL；AF-1810GL；AF-1812GL；AF-1815GL；AF-1817GL；AF-1819GL；AF-1821GL；AF-1823GL； AF-1805DT；AF-1807DT；AF-1810DT；AF-1812DT；AF-1815DT；AF-1817DT；AF-1819DT；AF-1821DT；AF-1823DT； AF-1805DL；AF-1807DL；AF-1810DL；AF-1812DL；AF-1815DL；AF-1817DL；AF-1819DL；AF-1821DL；AF-1823DL； AF-1805DB；AF-1807DB；AF-1810DB；AF-1812DB；AF-1815DB；AF-1817DB；AF-1819DB；AF-1821DB；AF-1823DB； AF-1805GM；AF-1807GM；AF-1810GM；AF-1812GM；AF-1815GM；AF-1817GM；AF-1819GM；AF-1821GM；AF-1823GM； AF-1805GO；AF-1807GO；AF-1810GO；AF-1812GO；AF-1815GO；AF-1817GO；AF-1819GO；AF-1821GO；AF-1823GO； | 纸塑袋 | 不锈钢、聚砜塑料 | 把 | S080800076 | GZHC08001410
非血管介入类耗材 | 上海埃尔顿医疗器械有限公司 | 上海埃尔顿医疗器械有限公司 | 取石网篮 | 沪食药监械（准）字2014第2221089号 | 2019-06-26 | 国产 |  | 产品由钳头、软管和手柄三部分组成，头部外形分椭圆圈套形、六角圈套形、半月圈套形、螺旋网篮形、普通网篮形和三爪形、五爪形七种。主要技术指标：1、异物钳的抓住力应大于：100克；2、异物钳的软管盘绕应紧密、平直，不应有明显的间隙和折曲；3、异物钳各铆接和焊接处均应牢固；4、异物钳的钳头套、钳头和支撑架等金属表面粗糙度Ra之数值不大于0.8um。 | 产品供医疗机构通过软性内镜钳道将人体自然腔道内的各种异物、结石、已剥离的活组织等取出。 | AF-2405GR；AF-2407GR；AF-2410GR；AF-2412GR；AF-2415GR；AF-2417GR；AF-2419GR；AF-2421GR；AF-2423GR；AF-2425GR； AF-2405GL；AF-2407GL；AF-2410GL；AF-2412GL；AF-2415GL；AF-2417GL；AF-2419GL；AF-2421GL；AF-2423GL；AF-2425GL； | AF-2405GR；AF-2407GR；AF-2410GR；AF-2412GR；AF-2415GR；AF-2417GR；AF-2419GR；AF-2421GR；AF-2423GR；AF-2425GR； AF-2405GL；AF-2407GL；AF-2410GL；AF-2412GL；AF-2415GL；AF-2417GL；AF-2419GL；AF-2421GL；AF-2423GL；AF-2425GL； | 纸塑袋 | 不锈钢、记忆合金 | 袋 | S080800076 | GZHC08001411
非血管介入类耗材 | 上海埃尔顿医疗器械有限公司 | 上海埃尔顿医疗器械有限公司 | 特异型头部异物取出钳 | 沪食药监械（准）字2014第2221089号 | 2019-06-26 | 国产 |  | 产品由钳头、软管和手柄三部分组成，头部外形分椭圆圈套形、六角圈套形、半月圈套形、螺旋网篮形、普通网篮形和三爪形、五爪形七种。主要技术指标：1、异物钳的抓住力应大于：100克；2、异物钳的软管盘绕应紧密、平直，不应有明显的间隙和折曲；3、异物钳各铆接和焊接处均应牢固；4、异物钳的钳头套、钳头和支撑架等金属表面粗糙度Ra之数值不大于0.8um。 | 产品供医疗机构通过软性内镜钳道将人体自然腔道内的各种异物、结石、已剥离的活组织等取出。 | AF-2405DT；AF-2407DT；AF-2410DT；AF-2412DT；AF-2415DT；AF-2417DT；AF-2419DT；AF-2421DT；AF-2423DT；AF-2425DT； AF-2405DL；AF-2407DL；AF-2410DL；AF-2412DL；AF-2415DL；AF-2417DL；AF-2419DL；AF-2421DL；AF-2423DL；AF-2425DL； AF-2405DB；AF-2407DB；AF-2410DB；AF-2412DB；AF-2415DB；AF-2417DB；AF-2419DB；AF-2421DB；AF-2423DB；AF-2425DB； AF-2405GM；AF-2407GM；AF-2410GM；AF-2412GM；AF-2415GM；AF-2417GM；AF-2419GM；AF-2421GM；AF-2423GM；AF-2425GM； AF-2405GO；AF-2407GO；AF-2410GO；AF-2412GO；AF-2415GO；AF-2417GO；AF-2419GO；AF-2421GO；AF-2423GO；AF-2425GO； | AF-2405DT；AF-2407DT；AF-2410DT；AF-2412DT；AF-2415DT；AF-2417DT；AF-2419DT；AF-2421DT；AF-2423DT；AF-2425DT； AF-2405DL；AF-2407DL；AF-2410DL；AF-2412DL；AF-2415DL；AF-2417DL；AF-2419DL；AF-2421DL；AF-2423DL；AF-2425DL； AF-2405DB；AF-2407DB；AF-2410DB；AF-2412DB；AF-2415DB；AF-2417DB；AF-2419DB；AF-2421DB；AF-2423DB；AF-2425DB； AF-2405GM；AF-2407GM；AF-2410GM；AF-2412GM；AF-2415GM；AF-2417GM；AF-2419GM；AF-2421GM；AF-2423GM；AF-2425GM； AF-2405GO；AF-2407GO；AF-2410GO；AF-2412GO；AF-2415GO；AF-2417GO；AF-2419GO；AF-2421GO；AF-2423GO；AF-2425GO； | 纸塑袋 | 不锈钢、聚砜塑料 | 把 | S080800076 | GZHC08001412
非血管介入类耗材 | 杭州康基医疗器械有限公司 | 杭州康基医疗器械有限公司 | 一次性使用内窥镜标本取物袋 | 浙械注准20142220173 | 2019-11-10 | 国产 |  | Ⅰ型取物袋由袋体（纳物袋）、拉绳（结扎绳）组成；Ⅱ型取物袋由袋体（纳物袋）、套管（套杆、拉杆、固定杆）、张开装置组成；Ⅲ型取物袋由袋体（纳物袋）、套管（套杆、拉杆、固定杆）、张开装置、拉绳（结扎绳）组成。 | 产品适用于临床微创手术收集标本取出体外用 | Ⅲ型大号 | Ⅲ型大号 | 纸塑 | 高分子 | 袋 | S080800077 | GZHC08001413
非血管介入类耗材 | 杭州康基医疗器械有限公司 | 杭州康基医疗器械有限公司 | 一次性电凝切割剪刀 | 国械注准20153250301 | 2020-02-12 | 国产 |  | 产品由一次性电凝切割剪刀组成。工作方式为单极。灭菌方式为环氧乙烷灭菌；使用方式为一次性使用。 | 本产品与高频手术设备互连使用。主要用于在内窥镜手术中作切割、电凝止血。本产品仅与BF型高频设备连用。 | KJ-JD0205W | KJ-JD0205W | 纸塑 | 不锈钢+高分子 | 包 | S080800077 | GZHC08001414
非血管介入类耗材 | 杭州康基医疗器械有限公司 | 杭州康基医疗器械有限公司 | 一次性电凝切割器 | 国械注准20153250302 | 2020-02-12 | 国产 |  | 产品由一次性电凝切割器组成。工作模式为单极。灭菌方式为环氧乙烷灭菌；使用方式为一次性使用。 | 本产品与高频手术设备互连使用。主要用于在内窥镜手术中作切割、电凝止血。本产品仅与BF型高频设备连用。 | KJ-DN0205G | KJ-DN0205G | 纸塑 | 不锈钢+高分子 | 盒 | S080800077 | GZHC08001415
非血管介入类耗材 | 杭州康基医疗器械有限公司 | 杭州康基医疗器械有限公司 | 一次性电凝切割分离钳 | 国械注准20153250303 | 2020-02-12 | 国产 |  | 产品由一次性电凝切割分离钳组成。工作方式为单极。灭菌方式为环氧乙烷灭菌；使用方式为一次性使用。 | 本产品与高频手术设备互连使用。主要用于在内窥镜手术中作分离、切割、电凝止血。本产品仅与BF型高频设备连用。 | KJ-FL0205WT | KJ-FL0205WT | 纸塑 | 不锈钢+高分子 | 盒 | S080800077 | GZHC08001416
非血管介入类耗材 | 杭州康基医疗器械有限公司 | 杭州康基医疗器械有限公司 | 一次性双极电凝切割钳 | 国械注准20153250304 | 2020-02-12 | 国产 |  | 产品由一次性双极电凝切割钳组成。灭菌方式为环氧乙烷灭菌；使用方式为一次性使用。 | 本产品与高频手术设备互连使用。主要用于在内窥镜手术中作切割、电凝止血。本产品仅与BF型高频设备连用。 | KJ-SJ0205 | KJ-SJ0205 | 纸塑 | 不锈钢+高分子 | 盒 | S080800077 | GZHC08001417
非血管介入类耗材 | 杭州康基医疗器械有限公司 | 杭州康基医疗器械有限公司 | 一次性结扎夹 | 国械注准20173460828 | 2022-05-21 | 国产 |  | 结扎夹采用均聚氧亚甲基材料(aceta1holnopo1ymer) 注塑而成。采用环氧乙烷灭菌。一次性使用。 | 一次性结扎夹主要用于手术中结扎血管和胆囊管 | 加大号、大号、中大号 | 加大号、大号、中大号 | 纸塑 | 高分子 | 枚 | S080800077 | GZHC08001418
非血管介入类耗材 | 杭州康基医疗器械有限公司 | 杭州康基医疗器械有限公司 | 一次性套管穿刺器（套管穿刺针） | 浙械注准20152220374 | 2020-06-18 | 国产 |  | 穿刺器由穿刺套管、穿刺针组成，辅助件有气腹针、标本袋、转换器等。穿刺套管由套管、针座、阻气阀、密封帽组成；穿刺针由针头、管身、针座组成；转换器由套管、密封帽组成；气腹针由注气阀、外管、针头组成；标本袋由袋体、拉绳组成。 | 产品供腹腔镜手术中穿刺体壁后作为内窥镜和手术器械进出体内的通道，并可向体内输送CO2气体用 | Ⅲ型Φ5、Ⅲ型Φ10、Ⅲ型Φ12 | Ⅲ型Φ5、Ⅲ型Φ10、Ⅲ型Φ12 | 纸塑 | 高分子 | 盒 | S080800077 | GZHC08001419
非血管介入类耗材 | 杭州康基医疗器械有限公司 | 杭州康基医疗器械有限公司 | 一次性电凝切割抓钳 | 国械注准20153250305 | 2020-02-12 | 国产 |  | 产品由一次性电凝切割抓钳组成。产品工作模式为单极。灭菌方式为环氧乙烷灭菌；使用方式为一次性使用。 | 本产品与高频手术设备互连使用。主要用于在内窥镜手术中作抓取、切割、电凝止血。本产品仅与BF型高频设备连用。 | KJ-ZQ0205 | KJ-ZQ0205 | 纸塑 | 不锈钢+高分子 | 包 | S080800077 | GZHC08001420
非血管介入类耗材 | 杭州康基医疗器械有限公司 | 杭州康基医疗器械有限公司 | 一次性冲洗吸引器（冲洗引流管） | 浙械注准20152220306 | 2020-06-02 | 国产 |  | Ⅰ型冲洗吸引器由不锈钢管、滑件座组成，Ⅱ型冲洗吸引器由不锈钢管、滑件座、导管、三通管、管夹、针头及针头保护套组成。其中不锈钢管为SUS304不锈钢，导管为PVC材料，滑件座、三通管和针头保护套为PC材料，针头为ABS材料。 | 用于配合腹腔镜手术中冲洗组织器官及抽吸废液 | Ⅰ型中号330 | Ⅰ型中号330 | 纸塑 | PVC | 包 | S080800077 | GZHC08001421
非血管介入类耗材 | 江苏亚华生物科技工程有限公司 | 江苏亚华生物科技工程有限公司 | 一次性使用气管切开插管 | 苏食药监械（准）字2014第2660257号 | 2018-02-16 | 国产 | YZB/苏0230-2014一次性使用气管切开插管 | 一次性使用气管切开插管按用途分为成人用气管切开插管（规格为6.5mm-11.0mm）和小儿用气管切开插管（规格为2.0mm-6.0mm）;按型式分为普通型（有囊或无囊）、加强型（有囊或无囊）抽液管式（有囊）三种。管体、套囊、充气管、单向阀、指示球囊、抽液管采用输血（液）器具用软聚氯乙烯塑料制成，机器端接头由医用级聚丙乙烯制成，插管芯采用PE制成。加强型气管切开插管管体内冈丝由医用级不锈钢制成，固定带两面采用特多尼龙布料，中间夹海绵，压合成型，两端的魔术扣采用尼龙材质。产品应无菌。 | 供临床建立有创人工气道辅助呼吸用 | 普通型：2.0、2.5、3.0、3.5、4.0、4.5、5.0、5.5、6.0、6.5、7.0、7.5、8.0、8.5、9.0、9.5、10.0、10.5、11.0 加强型： 2.5；3.0；3.5；4.0；4.5；5.0；5.5；6.0；6.5；7.0；7.5；8.0；8.5；9.0；9.5；10.0；10.5；11.0 抽液管式：6.5、7.0、7.5、8.0、8.5、9.0、9.5、10.0 | 普通型：2.0、2.5、3.0、3.5、4.0、4.5、5.0、5.5、6.0、6.5、7.0、7.5、8.0、8.5、9.0、9.5、10.0、10.5、11.0 加强型： 2.5；3.0；3.5；4.0；4.5；5.0；5.5；6.0；6.5；7.0；7.5；8.0；8.5；9.0；9.5；10.0；10.5；11.0 抽液管式：6.5、7.0、7.5、8.0、8.5、9.0、9.5、10.0 | 透析纸塑 | 软聚氯乙烯塑料 | 支 | S080800078 | GZHC08001422
非血管介入类耗材 | 江苏亚华生物科技工程有限公司 | 江苏亚华生物科技工程有限公司 | 一次性使用加强型气管插管 | 苏食药监械（准）字2013第2661369号 | 2017-11-08 | 国产 | YZB/苏1387-2013 一次性使用加强型气管插管 | 一次性使用加强型气管插管主要由套囊、管体、单向阀、指示球囊、充气管、机器端接头和墨菲眼组成，其中管体、套囊、充气管、单向阀、指示球囊等采用医用级软聚氯乙烯制成，机器端接头采用医用级聚丙烯制成，加强型钢丝采用医用级不锈钢制成，按用途不同分为经鼻或口/鼻，经口、有囊/无囊型插管及接头，按型式不同分为直型或弯型，按插管尺寸不同分为19种规格，产品应无菌。 | 供临床建立人工气道用 | 2.0、2.5、3.0、3.5、4.0、4.5、5.0、5.5、6.0、6.5、7.0、7.5、8.0、8.5、9.0、9.5、10.0、10.5、11.0 | 2.0、2.5、3.0、3.5、4.0、4.5、5.0、5.5、6.0、6.5、7.0、7.5、8.0、8.5、9.0、9.5、10.0、10.5、11.0 | 透析纸塑 | 软聚氯乙烯，医用级聚丙烯，医用级不锈钢制 | 支 | S080800078 | GZHC08001423
非血管介入类耗材 | 江苏亚华生物科技工程有限公司 | 江苏亚华生物科技工程有限公司 | 一次性使用内窥镜取样钳 | 苏械注准20162080613 | 2021-06-15 | 国产 | 苏械注准20162080613 | 一次性使用内窥镜取样钳主要用医用不锈钢、ABS或PVC材料制成，由钳头部分、螺旋弹簧管、操作柄部分组成，钳头与操作手柄采用铰链式连接，钳口分为平边（YA、YB）和齿边（YC、YD）两种。取样钳按钳口形状、有无定位针等分为四种，每种按有效长度、钳头外径等不同分为若干规格。取样钳有效长度（mm）分1200、1550、1800、2300、2500五种，钳头直径（mm）分1、1.3、1.8、2.1、2.3、2.5、3.4七种。取样钳应无菌。 | 用于临床消化道等组织活体取样 | YA、YB、YC、YD | YA、YB、YC、YD | 透析纸塑 | 医用不锈钢、ABS或PVC材料 | 把 | S080800078 | GZHC08001424
非血管介入类耗材 | 江苏亚华生物科技工程有限公司 | 江苏亚华生物科技工程有限公司 | 一次性使用内窥镜取样钳 | 苏械注准20162080613 | 2021-06-15 | 国产 | 苏械注准20162080613 | 一次性使用内窥镜取样钳主要用医用不锈钢、ABS或PVC材料制成，由钳头部分、螺旋弹簧管、操作柄部分组成，钳头与操作手柄采用铰链式连接，钳口分为平边（YA、YB）和齿边（YC、YD）两种。取样钳按钳口形状、有无定位针等分为四种，每种按有效长度、钳头外径等不同分为若干规格。取样钳有效长度（mm）分1200、1550、1800、2300、2500五种，钳头直径（mm）分1、1.3、1.8、2.1、2.3、2.5、3.4七种。取样钳应无菌。 | 用于临床消化道等组织活体取样 | YA、YB、YC、YD | YA、YB、YC、YD | 透析纸塑 | 医用不锈钢，ABS或PVC | 把 | S080800078 | GZHC08001425
非血管介入类耗材 | 江苏亚华生物科技工程有限公司 | 江苏亚华生物科技工程有限公司 | 一次性使用气管插管 | 苏食药监械（准）字2014第2660258号 | 2018-02-16 | 国产 | YZB/苏0231-2014一次性使用气管插管 | 一次性使用气管插管按用途分为有囊和无囊气管插管；按型式分为：常用型、柯尔型、经口、经鼻、抽液管式和带通丝型六种，每种又按尺寸不同分为若干规格、气管插管管体、套囊、充气管、单向阀、指示球囊、抽液管采用输血（液）器具用软聚氯乙烯塑料制成，机器端接头由医用级聚丙乙烯制成，通丝采用铝丝及外覆由输血（液）器具用软聚氯乙烯塑料制成。产品应无菌。 | 供临床建立人工气道用 | 常用型2.0 mm、2.5 mm、3.0 mm、3.5 mm、4.0 mm、4.5 mm、5.0 mm、5.5 mm、6.0 mm、6.5 mm、7.0 mm、7.5 mm、8.0 mm、8.5 mm、9.0 mm、9.5 mm、10.0 mm、10.5 mm、11.0 mm 柯尔型 1.5mm、1.75mm、2.0mm、2.25mm、2.5mm、3.0mm、3.5mm、4.0mm、4.5mm 经口2.0 mm、2.5 mm、3.0 mm、3.5 mm、4.0 mm、4.5 mm、5.0 mm、5.5 mm、6.0 mm、6.5 mm、7.0 mm、7.5 mm、8.0 mm、8.5 mm、9.0 mm、9.5 mm、10.0 mm 经鼻3.0 mm、3.5 mm、4.0 mm、4.5 mm、5.0 mm、5.5 mm、6.0 mm、6.5 mm、7.0 mm、7.5 mm、8.0 mm 抽液管式6.0 mm、6.5 mm、7.0 mm、7.5 mm、8.0 mm、8.5 mm、9.0 mm 带通丝型2.0 mm、2.5 mm、3.0 mm、3.5 mm、4.0 mm、4.5 mm、5.0 mm、5.5 mm、6.0 mm、6.5 mm、7.0 mm、7.5 mm、8.0 mm、8.5 mm、9.0 mm、9.5 mm、10.0 mm、10.5 mm、11.0 mm | 常用型；柯尔型 ；经口；经鼻；抽液管式；带通丝型。 | 透析纸塑 | 软聚氯乙烯塑料 | 支 | S080800078 | GZHC08001426
非血管介入类耗材 | 江苏亚华生物科技工程有限公司 | 江苏亚华生物科技工程有限公司 | 一次性使用双腔支气管插管 | 苏械注准20152660063 | 2020-01-25 | 国产 | YZB/苏0067-2015一次性使用双腔支气管插管 | 一次性使用双腔支气管插管主要由管体、双旋体接头、吸痰管、通丝等组成，按用途分为左侧和右侧两种，按管径不同分为F28-F41共六种规格。产品应无菌。 | 与麻醉呼吸机或呼吸机配套使用,插入病人气管，主要用于胸部手术或危重病人的单肺独立同步或非同步支气管插管，可分别建立左右两条临时呼吸通道 | 10.6mm(Fr28)、 11.4mm(Fr32)、 13.0mm(Fr35)、13.7mm(Fr37)、14.1mm(Fr39)、14.4mm(Fr41) | 10.6mm(Fr28)、 11.4mm(Fr32)、 13.0mm(Fr35)、13.7mm(Fr37)、14.1mm(Fr39)、14.4mm(Fr41) | 透析纸塑，纸盒 | PVC | 支 | S080800078 | GZHC08001427
非血管介入类耗材 | 杭州威德医疗科技有限公司 | 杭州威德医疗科技有限公司 | 一次性使用内窥镜气腹穿刺套管针 | 浙械注准20152220249 | 2020-05-17 | 国产 | 浙械注准20152220249 | 结构及组成：产品由穿刺针、穿刺套组成。其中穿刺针由针头、管身、针座组成，穿刺套由套管、套管座、阻气阀、密封帽组成。”变更为“产品由穿刺针、穿刺套组成，辅助组件有取物袋以及气腹针。其中穿刺针由针头、管身、针座组成，穿刺套由套管、套管座、阴气阀、密封帽组成。*** | 产品为内窥镜配套用手术器械，通过在腹壁穿刺并固定，供形成气腹注气通道和腹腔镜或其他手术器械的工作通道用。 | Φ3.0、Φ5.5、Φ10.5、Φ12.5、Φ12.5-A、套装A、套装B、套装C、套装D、套装E、套装E、套装F、套装G、套装H、套装I、套装J、套装K、套装L、套装M、套装N、套装O、套装P、套装Q、套装R、套装S、套装T、套装U、套装V | WD-1、WD-II、WD-III | 纸盒 | ABS | 套 | S080800079 | GZHC08001428
非血管介入类耗材 | 北京龙泰洋健商贸有限公司 | Spiggle&Theis Medizintechnik GmbH | 球囊扩张导管 Balloon Catheters for Eustachian Tube | 国械注进20162221335 | 2021-03-30 | 进口 |  | 该产品由球囊.导管和接头组成。球囊材料为聚酰胺(PA12).产品环氧乙烷灭菌，一次性使用。灭菌有效期3年 | 该产品适用于狭窄的咽鼓管的扩张。 | 2080-1300320 | 2080-1300320 | 高密度聚乙烯合成纸 | 聚酰胺（PA12） | 1 | S080800080 | GZHC08001429
非血管介入类耗材 | 杭州康生医疗器械有限公司 | 杭州康生医疗器械有限公司 | 一次性使用细胞刷 | 浙食药监械（准）字2014第2220750号（更） | 2019-07-22 | 国产 |  | 产品由手环、滑环、手柄、外管、刷头组成，产品分直线型和U型二种。 | 产品适用于临床配套用内窥镜活组织取样。 | KLF-XA、KLF-XB | KLF-XA、KLF-XB | 纸塑 | 不锈钢 | 把 | S080800081 | GZHC08001430
非血管介入类耗材 | 杭州康生医疗器械有限公司 | 杭州康生医疗器械有限公司 | 一次性细胞刷 | 浙食药监械（准）字2014第2220750号（更） | 2019-07-22 | 国产 |  | 产品由手环、滑环、手柄、外管、刷头组成，产品分直线型和U型二种。 | 产品适用于临床配套用内窥镜活组织取样。 | KLF-XA、KLF-XB | KLF-XA、KLF-XB | 纸塑 | 不锈钢 | 把 | S080800081 | GZHC08001431
非血管介入类耗材 | 杭州康生医疗器械有限公司 | 杭州康生医疗器械有限公司 | 一次性使用活体取样钳 | 浙食药监械（准）字2014第2220762号（更） | 2019-08-05 | 国产 |  | 按取样钳钳头结构型式分为A和B两种类型，其中A型为钳头内不含针头，B型为钳头内含针头。外管有包塑和不包塑二种。钳头有平口、齿口、灯笼头。 | 产品适用于通过软性内窥镜钳道咬取活检组织作病理分析用。 | KLF-A（B）Φ1.8-2.3×1050-2300 | KLF-A（B）Φ1.8-2.3×1050-2300 | 纸塑 | 不锈钢 | 把 | S080800081 | GZHC08001432
非血管介入类耗材 | 杭州康生医疗器械有限公司 | 杭州康生医疗器械有限公司 | 一次性使用活体取样钳 | 浙食药监械（准）字2014第2220762号（更） | 2019-08-05 | 国产 |  | 按取样钳钳头结构型式分为A和B两种类型，其中A型为钳头内不含针头，B型为钳头内含针头。外管有包塑和不包塑二种。钳头有平口、齿口、灯笼头。 | 产品适用于通过软性内窥镜钳道咬取活检组织作病理分析用。 | KLF-A（B）Φ1.8-2.3×1050-2300 | KLF-A（B）Φ1.8-2.3×1050-2300 | 纸塑 | 不锈钢 | 把 | S080800081 | GZHC08001433
非血管介入类耗材 | 北京优尼康通医疗科技有限公司 | 北京优尼康通医疗科技有限公司 | 柱状水囊前列腺扩裂导管 | 京械注准20152661015 | 2020-10-20 | 国产 | 医疗器械产品技术要求编号：京械注准20152661015 | 组成：本产品由导管、压力表（选配）、金属内芯（选配）组成。 导管主体为四腔，分为导尿腔、冲洗腔和内外两个高压水囊腔。 | 该产品适用于由良性前列腺增生引起的明显梗阻症状的患者。 | FHG-26B;FHG-28B;FHG-29B;FHG-30B;FHG-31B;FHG-32B;FHG-33B;FHG-34B;FHG-35B;FHG-36B;FHG-37B;FHG-38B;FHG-39B;FHG-40B;FHG-41B;FHG-42B; | FHG-26B;FHG-28B;FHG-29B;FHG-30B;FHG-31B;FHG-32B;FHG-33B;FHG-34B;FHG-35B;FHG-36B;FHG-37B;FHG-38B;FHG-39B;FHG-40B;FHG-41B;FHG-42B; | 纸塑 | PVC | 盒 | S080800082 | GZHC08001434
非血管介入类耗材 | 北京优尼康通医疗科技有限公司 | 北京优尼康通医疗科技有限公司 | 柱状水囊前列腺扩裂导管 | 京械注准20152661015 | 2020-10-20 | 国产 | 医疗器械产品技术要求编号：京械注准20152661015 | 组成；本产品由导管、压力表（选配）、金属内芯（选配）组成。 导管主体为四腔，分为导尿腔、冲洗腔和内外两个高压水囊腔。 | 该产品适用于由良性前列腺增生引起的明显梗阻症状的患者。 | FHG-28C;FHG-29C;FHG-30C;FHG-31C;FHG-32C;FHG-33C;FHG-34C;FHG-35C;FHG-36C;FHG-37C;FHG-38C;FHG-39C;FHG-40C;FHG-41C;FHG-42C; | FHG-28C;FHG-29C;FHG-30C;FHG-31C;FHG-32C;FHG-33C;FHG-34C;FHG-35C;FHG-36C;FHG-37C;FHG-38C;FHG-39C;FHG-40C;FHG-41C;FHG-42C; | 纸塑 | PVC | 盒 | S080800082 | GZHC08001435
非血管介入类耗材 | 湖南依微迪医疗器械有限公司 | 湖南依微迪医疗器械有限公司 | 一次性非血管腔道导丝 | 湘械注准20162220176 | 2021-07-11 | 国产 |  | 镍钛合金和TPU | 泌尿系统 | 各种规格 | 各种型号 | 纸塑袋 | 镍钛合金 | 根/袋 | S080800083 | GZHC08001436
非血管介入类耗材 | 湖南依微迪医疗器械有限公司 | 湖南依微迪医疗器械有限公司 | 一次性非血管腔道导丝 | 湘械注准20162220176 | 2021-07-11 | 国产 |  |  |  | 各种规格 | 各种型号 | 纸塑袋 | 镍钛合金 | 根/袋 | S080800083 | GZHC08001437
非血管介入类耗材 | 广州诺邦诺信医疗技术有限公司 | G¨¹nter Bissinger Medizintechnik GmbH | 微型针状电极 | 国械注进20162250831 | 2021-02-25 | 进口 | YZB/1015-2012 | 产品由单极电极、双极电极、电凝镊、双极剪、手柄和连接导线组成。具体型号和性能见产品标准。 | 与高频手术器配合使用，用于对生物组织进行切割和凝血 | 微型针状电极 直形杆Φ2.4mm，Φ0.25*20mm、微型针状电极 直形杆Φ2.4mm，Φ0.25*35mm、微型针状电极 直形杆Φ2.4mm，Φ0.25*70mm、微型针状电极直形杆Φ2.4mm，Φ0.25*105mm、微型针状电极 弯形杆Φ2.4mm，Φ0.25*20mm、微型针状电极 弯形杆Φ2.4mm，Φ0.25*35mm、微型针状电极 弯形杆Φ2.4mm，Φ0.25*70mm、微型针状电极 弯形杆Φ2.4mm，Φ0.25*105mm、CERANEEDLE微型针状电极 直形杆Φ2.4mm，Φ0.5*20mm、CERANEEDLE微型针状电极 直形杆Φ2.4mm，Φ0.5*35mm、CERANEEDLE微型针状电极 直形杆Φ2.4mm，Φ0.5*70mm、CERANEEDLE微型针状电极 直形杆Φ2.4mm，Φ0.5*105mm、CERANEEDLE微型针状电极 弯形杆Φ2.4mm，Φ0.5*20mm、CERANEEDLE微型针状电极 弯形杆Φ2.4mm，Φ0.5*35mm、CERANEEDLE微型针状电极 弯形杆Φ2.4mm，Φ0.5*70mm、CERANEEDLE微型针状电极 弯形杆Φ2.4mm，Φ0.5*105mm、微型针状电极 直形杆Φ2.4mm，Φ0.3*20mm、微型针状电极 直形杆Φ2.4mm，Φ0.3*35mm、微型针状电极 弯形杆Φ2.4mm，Φ0.3*20mm、微型针状电极 弯形杆Φ2.4mm，Φ0.3*35mm | 89505100、89505102、89505103、89505104、89505110、89505112、89505113、89505114、89505200、89505202、89505203、89505204、89505210、89505212、89505213、89505214、93105100、93105102、93105110、93105112 | 朔料 | 钨合金 | 支 | S080800084 | GZHC08001438
非血管介入类耗材 | 武汉金柏威光电技术有限公司 | 武汉金柏威光电技术有限公司 | 消融电极（外科术中止血装置） | 鄂械注准20152252093 | 2020-03-12 | 国产 | 鄂械注准20152252093 | 产品性能：（1）抗拉强度：a电缆线仪器端插头抗拉强度应大于10N；b刀头与消融电极手柄的抗拉强度应不大于5N；c 电缆线的抗拉强度应大于10N；试验后，不应出现短路现象，电缆外皮无断裂；（2）抗摆强度：a电缆与仪器端插头，以30次/分钟速率，摆动100次；b电缆与消融电极手柄，以30次/分钟速率，摆动200次。试验后，不应有短路现象，电缆不应失效也无可见损伤；（3）电缆长度应不小于1.5m;（4）安全要求：1、消融手柄绝缘（导体与绝缘体之间）应能承受30秒3600V高频峰值电压，不应出现击穿现象；（B适用）2、控制消融电极的按键的电气零件应能防止液体侵入的影响，应用部分不应被无意地激励。（B适用）（5）1、一次性使用消融电极应无菌；2、若采用环氧乙烷灭菌，环氧乙烷残留量应≤10ug/g。 产品结构及组成：消融电极由金属电极、绝缘层、刀头、手柄（带指掀开关或不带指掀开关）、电缆线及输水结构（滴水型）、吸引管（吸管式和带吸引）、插头组成。 | 该产品作为高频手术设备附件，与高频手术设备或吸引器配套使用，可供手术时对人体组织进行消融、切除、凝血、刮爬、吸除及剥离等使用。 | 针形消融电极 | JBW／X-B（B19） | 纸塑消毒独立包装 | 钨合金 | 支 | S080800085 | GZHC08001439
非血管介入类耗材 | 武汉金柏威光电技术有限公司 | 武汉金柏威光电技术有限公司 | 消融电极（外科术中止血装置） | 鄂械注准20152252093 | 2020-03-12 | 国产 |  | 产品性能：（1）抗拉强度：a电缆线仪器端插头抗拉强度应大于10N；b刀头与消融电极手柄的抗拉强度应不大于5N；c 电缆线的抗拉强度应大于10N；试验后，不应出现短路现象，电缆外皮无断裂；（2）抗摆强度：a电缆与仪器端插头，以30次/分钟速率，摆动100次；b电缆与消融电极手柄，以30次/分钟速率，摆动200次。试验后，不应有短路现象，电缆不应失效也无可见损伤；（3）电缆长度应不小于1.5m;（4）安全要求：1、消融手柄绝缘（导体与绝缘体之间）应能承受30秒3600V高频峰值电压，不应出现击穿现象；（B适用）2、控制消融电极的按键的电气零件应能防止液体侵入的影响，应用部分不应被无意地激励。（B适用）（5）1、一次性使用消融电极应无菌；2、若采用环氧乙烷灭菌，环氧乙烷残留量应≤10ug/g。 产品结构及组成：消融电极由金属电极、绝缘层、刀头、手柄（带指掀开关或不带指掀开关）、电缆线及输水结构（滴水型）、吸引管（吸管式和带吸引）、插头组成。 | 该产品作为高频手术设备附件，与高频手术设备或吸引器配套使用，可供手术时对人体组织进行消融、切除、凝血、刮爬、吸除及剥离等使用。 | 带吸引凝固消融电极 | JBW／X-B（B15） | 纸塑消毒独立包装 | 医用不锈钢+银、钨合金 | 支 | S080800085 | GZHC08001440
非血管介入类耗材 | 武汉金柏威光电技术有限公司 | 武汉金柏威光电技术有限公司 | 消融电极（外科术中止血装置） | 鄂械注准20152252093 | 2020-03-12 | 国产 | 鄂械注准20152252093 | 产品性能：（1）抗拉强度：a电缆线仪器端插头抗拉强度应大于10N；b刀头与消融电极手柄的抗拉强度应不大于5N；c 电缆线的抗拉强度应大于10N；试验后，不应出现短路现象，电缆外皮无断裂；（2）抗摆强度：a电缆与仪器端插头，以30次/分钟速率，摆动100次；b电缆与消融电极手柄，以30次/分钟速率，摆动200次。试验后，不应有短路现象，电缆不应失效也无可见损伤；（3）电缆长度应不小于1.5m;（4）安全要求：1、消融手柄绝缘（导体与绝缘体之间）应能承受30秒3600V高频峰值电压，不应出现击穿现象；（B适用）2、控制消融电极的按键的电气零件应能防止液体侵入的影响，应用部分不应被无意地激励。（B适用）（5）1、一次性使用消融电极应无菌；2、若采用环氧乙烷灭菌，环氧乙烷残留量应≤10ug/g。 产品结构及组成：消融电极由金属电极、绝缘层、刀头、手柄（带指掀开关或不带指掀开关）、电缆线及输水结构（滴水型）、吸引管（吸管式和带吸引）、插头组成。 | 该产品作为高频手术设备附件，与高频手术设备或吸引器配套使用，可供手术时对人体组织进行消融、切除、凝血、刮爬、吸除及剥离等使用。 | 照明式（包含刀头可伸缩） | JBW／X-B（B4）+钨合金 | 纸塑消毒独立包装 | 医用不锈钢 | 支 | S080800085 | GZHC08001441
非血管介入类耗材 | 武汉金柏威光电技术有限公司 | 武汉金柏威光电技术有限公司 | 消融电极（外科术中止血装置） | 鄂械注准20152252093 | 2020-03-12 | 国产 | 鄂械注准20152252093 | 产品性能：（1）抗拉强度：a电缆线仪器端插头抗拉强度应大于10N；b刀头与消融电极手柄的抗拉强度应不大于5N；c 电缆线的抗拉强度应大于10N；试验后，不应出现短路现象，电缆外皮无断裂；（2）抗摆强度：a电缆与仪器端插头，以30次/分钟速率，摆动100次；b电缆与消融电极手柄，以30次/分钟速率，摆动200次。试验后，不应有短路现象，电缆不应失效也无可见损伤；（3）电缆长度应不小于1.5m;（4）安全要求：1、消融手柄绝缘（导体与绝缘体之间）应能承受30秒3600V高频峰值电压，不应出现击穿现象；（B适用）2、控制消融电极的按键的电气零件应能防止液体侵入的影响，应用部分不应被无意地激励。（B适用）（5）1、一次性使用消融电极应无菌；2、若采用环氧乙烷灭菌，环氧乙烷残留量应≤10ug/g。 产品结构及组成：消融电极由金属电极、绝缘层、刀头、手柄（带指掀开关或不带指掀开关）、电缆线及输水结构（滴水型）、吸引管（吸管式和带吸引）、插头组成。 | 该产品作为高频手术设备附件，与高频手术设备或吸引器配套使用，可供手术时对人体组织进行消融、切除、凝血、刮爬、吸除及剥离等使用。 | 吸管式（包含刀头可伸缩） | JBW／X-B（B3） | 纸塑消毒独立包装 | 医用不锈钢+钨合金 | 支 | S080800085 | GZHC08001442
非血管介入类耗材 | 武汉金柏威光电技术有限公司 | 武汉金柏威光电技术有限公司 | 消融电极（外科术中止血装置） | 鄂械注准20152252093 | 2020-03-12 | 国产 | 鄂械注准20152252093 | 产品性能：（1）抗拉强度：a电缆线仪器端插头抗拉强度应大于10N；b刀头与消融电极手柄的抗拉强度应不大于5N；c 电缆线的抗拉强度应大于10N；试验后，不应出现短路现象，电缆外皮无断裂；（2）抗摆强度：a电缆与仪器端插头，以30次/分钟速率，摆动100次；b电缆与消融电极手柄，以30次/分钟速率，摆动200次。试验后，不应有短路现象，电缆不应失效也无可见损伤；（3）电缆长度应不小于1.5m;（4）安全要求：1、消融手柄绝缘（导体与绝缘体之间）应能承受30秒3600V高频峰值电压，不应出现击穿现象；（B适用）2、控制消融电极的按键的电气零件应能防止液体侵入的影响，应用部分不应被无意地激励。（B适用）（5）1、一次性使用消融电极应无菌；2、若采用环氧乙烷灭菌，环氧乙烷残留量应≤10ug/g。 产品结构及组成：消融电极由金属电极、绝缘层、刀头、手柄（带指掀开关或不带指掀开关）、电缆线及输水结构（滴水型）、吸引管（吸管式和带吸引）、插头组成。 | 该产品作为高频手术设备附件，与高频手术设备或吸引器配套使用，可供手术时对人体组织进行消融、切除、凝血、刮爬、吸除及剥离等使用。 | 滴水型消融电极:160mm、180mm、200mm、230mm、250mm | JBW／X-B（B10） | 纸塑消毒独立包装 | 金、银合金 | 把 | S080800085 | GZHC08001443
非血管介入类耗材 | 武汉金柏威光电技术有限公司 | 武汉金柏威光电技术有限公司 | 消融电极（外科术中止血装置） | 鄂械注准20152252093 | 2020-03-12 | 国产 | 鄂械注准20152252093 | 产品性能：（1）抗拉强度：a电缆线仪器端插头抗拉强度应大于10N；b刀头与消融电极手柄的抗拉强度应不大于5N；c 电缆线的抗拉强度应大于10N；试验后，不应出现短路现象，电缆外皮无断裂；（2）抗摆强度：a电缆与仪器端插头，以30次/分钟速率，摆动100次；b电缆与消融电极手柄，以30次/分钟速率，摆动200次。试验后，不应有短路现象，电缆不应失效也无可见损伤；（3）电缆长度应不小于1.5m;（4）安全要求：1、消融手柄绝缘（导体与绝缘体之间）应能承受30秒3600V高频峰值电压，不应出现击穿现象；（B适用）2、控制消融电极的按键的电气零件应能防止液体侵入的影响，应用部分不应被无意地激励。（B适用）（5）1、一次性使用消融电极应无菌；2、若采用环氧乙烷灭菌，环氧乙烷残留量应≤10ug/g。 产品结构及组成：消融电极由金属电极、绝缘层、刀头、手柄（带指掀开关或不带指掀开关）、电缆线及输水结构（滴水型）、吸引管（吸管式和带吸引）、插头组成。 | 该产品作为高频手术设备附件，与高频手术设备或吸引器配套使用，可供手术时对人体组织进行消融、切除、凝血、刮爬、吸除及剥离等使用。 | 带吸引切割消融电极 | JBW／X-B（B16） | 纸塑消毒独立包装 | 医用不锈钢+钨合金 | 支 | S080800085 | GZHC08001444
非血管介入类耗材 | 武汉金柏威光电技术有限公司 | 武汉金柏威光电技术有限公司 | 消融电极（外科术中止血装置） | 鄂械注准20152252093 | 2020-03-12 | 国产 | 鄂械注准20152252093 | 产品性能：（1）抗拉强度：a电缆线仪器端插头抗拉强度应大于10N；b刀头与消融电极手柄的抗拉强度应不大于5N；c 电缆线的抗拉强度应大于10N；试验后，不应出现短路现象，电缆外皮无断裂；（2）抗摆强度：a电缆与仪器端插头，以30次/分钟速率，摆动100次；b电缆与消融电极手柄，以30次/分钟速率，摆动200次。试验后，不应有短路现象，电缆不应失效也无可见损伤；（3）电缆长度应不小于1.5m;（4）安全要求：1、消融手柄绝缘（导体与绝缘体之间）应能承受30秒3600V高频峰值电压，不应出现击穿现象；（B适用）2、控制消融电极的按键的电气零件应能防止液体侵入的影响，应用部分不应被无意地激励。（B适用）（5）1、一次性使用消融电极应无菌；2、若采用环氧乙烷灭菌，环氧乙烷残留量应≤10ug/g。 产品结构及组成：消融电极由金属电极、绝缘层、刀头、手柄（带指掀开关或不带指掀开关）、电缆线及输水结构（滴水型）、吸引管（吸管式和带吸引）、插头组成。 | 该产品作为高频手术设备附件，与高频手术设备或吸引器配套使用，可供手术时对人体组织进行消融、切除、凝血、刮爬、吸除及剥离等使用。 | 刀状[延长刀状：152mm；标准刀状：70mm] | JBW/X-A(A2） | 纸塑消毒独立包装 | 医用不锈钢+钨合金 | 支 | S080800085 | GZHC08001445
非血管介入类耗材 | 武汉金柏威光电技术有限公司 | 武汉金柏威光电技术有限公司 | 消融电极（外科术中止血装置） | 鄂械注准20152252093 | 2020-03-12 | 国产 | 鄂械注准20152252093 | 产品性能：（1）抗拉强度：a电缆线仪器端插头抗拉强度应大于10N；b刀头与消融电极手柄的抗拉强度应不大于5N；c 电缆线的抗拉强度应大于10N；试验后，不应出现短路现象，电缆外皮无断裂；（2）抗摆强度：a电缆与仪器端插头，以30次/分钟速率，摆动100次；b电缆与消融电极手柄，以30次/分钟速率，摆动200次。试验后，不应有短路现象，电缆不应失效也无可见损伤；（3）电缆长度应不小于1.5m;（4）安全要求：1、消融手柄绝缘（导体与绝缘体之间）应能承受30秒3600V高频峰值电压，不应出现击穿现象；（B适用）2、控制消融电极的按键的电气零件应能防止液体侵入的影响，应用部分不应被无意地激励。（B适用）（5）1、一次性使用消融电极应无菌；2、若采用环氧乙烷灭菌，环氧乙烷残留量应≤10ug/g。 产品结构及组成：消融电极由金属电极、绝缘层、刀头、手柄（带指掀开关或不带指掀开关）、电缆线及输水结构（滴水型）、吸引管（吸管式和带吸引）、插头组成。 | 该产品作为高频手术设备附件，与高频手术设备或吸引器配套使用，可供手术时对人体组织进行消融、切除、凝血、刮爬、吸除及剥离等使用。 | 按键控制（包含刀头可伸缩） | JBW／X-B（B1） | 纸塑消毒独立包装 | 医用不锈钢+钨合金 | 支 | S080800085 | GZHC08001446
非血管介入类耗材 | 武汉金柏威光电技术有限公司 | 武汉金柏威光电技术有限公司 | 消融电极（外科术中止血装置） | 鄂械注准20152252093 | 2020-03-12 | 国产 | 鄂械注准20152252093 | 产品性能：（1）抗拉强度：a电缆线仪器端插头抗拉强度应大于10N；b刀头与消融电极手柄的抗拉强度应不大于5N；c 电缆线的抗拉强度应大于10N；试验后，不应出现短路现象，电缆外皮无断裂；（2）抗摆强度：a电缆与仪器端插头，以30次/分钟速率，摆动100次；b电缆与消融电极手柄，以30次/分钟速率，摆动200次。试验后，不应有短路现象，电缆不应失效也无可见损伤；（3）电缆长度应不小于1.5m;（4）安全要求：1、消融手柄绝缘（导体与绝缘体之间）应能承受30秒3600V高频峰值电压，不应出现击穿现象；（B适用）2、控制消融电极的按键的电气零件应能防止液体侵入的影响，应用部分不应被无意地激励。（B适用）（5）1、一次性使用消融电极应无菌；2、若采用环氧乙烷灭菌，环氧乙烷残留量应≤10ug/g。 产品结构及组成：消融电极由金属电极、绝缘层、刀头、手柄（带指掀开关或不带指掀开关）、电缆线及输水结构（滴水型）、吸引管（吸管式和带吸引）、插头组成。 | 该产品作为高频手术设备附件，与高频手术设备或吸引器配套使用，可供手术时对人体组织进行消融、切除、凝血、刮爬、吸除及剥离等使用。 | 针状[直形：45mm、55mm、65mm、76mm、100mm、120mm、150mm、180mm、200mm、220mm、250mm、280mm；弧形：55mm、76mm、102mm、106mm、127mm、152mm、178mm、200mm、220mm、250mm、280mm；弯角:55mm、76mm、102mm、106mm、127mm、152mm、178mm、200mm、220mm、250mm、280mm] | JBW／X-A（A1） | 纸塑消毒独立包装 | 钨合金 | 支 | S080800085 | GZHC08001447
非血管介入类耗材 | 武汉金柏威光电技术有限公司 | 武汉金柏威光电技术有限公司 | 高频手术电极 | 鄂食药监械（准）字2014第2251659号 | 2019-07-21 | 国产 | 鄂食药监械（准）字2014第2251659号 | 主要性能：1、高频手术电极应无短路、断路、接触不良现象，导通电阻不大于4Ω。2、仪器端插头与电缆线的抗拉强度应大于5N；电缆线的抗拉强度应大于5N；电刀笔与电缆线的抗拉强度应大于5N。 结构及产品组成：高频手术电极按设计不同分为四种型号：JBW/D-A（单极刀头：针形、刀形、直球形、弯球形）、JBW/D-B(钨丝电极：三角形、环形、方形、B形、针状），JBW/D-C（电刀笔：手控笔型电刀笔、脚控笔型电刀笔、枪状电刀笔、LED照明电刀笔、吸烟电刀笔）和JBW/D-D（双极电凝镊：直形双极电凝镊、直弯形双极电凝镊、枪状双极电凝镊、双极滴水电凝镊、双极电凝剪、双极电凝钳）。 | 作为高频手术设备的应用部分，于外科手术中作切割，凝血或两者兼用。 | 针状 | JBW/D-B | 纸塑消毒独立包装 | 钨合金 | 支 | S080800085 | GZHC08001448
非血管介入类耗材 | 武汉金柏威光电技术有限公司 | 武汉金柏威光电技术有限公司 | 高频手术电极 | 鄂食药监械（准）字2014第2251659号 | 2019-07-21 | 国产 | 鄂食药监械（准）字2014第2251659号 | 主要性能：1、高频手术电极应无短路、断路、接触不良现象，导通电阻不大于4Ω。2、仪器端插头与电缆线的抗拉强度应大于5N；电缆线的抗拉强度应大于5N；电刀笔与电缆线的抗拉强度应大于5N。 结构及产品组成：高频手术电极按设计不同分为四种型号：JBW/D-A（单极刀头：针形、刀形、直球形、弯球形）、JBW/D-B(钨丝电极：三角形、环形、方形、B形、针状），JBW/D-C（电刀笔：手控笔型电刀笔、脚控笔型电刀笔、枪状电刀笔、LED照明电刀笔、吸烟电刀笔）和JBW/D-D（双极电凝镊：直形双极电凝镊、直弯形双极电凝镊、枪状双极电凝镊、双极滴水电凝镊、双极电凝剪、双极电凝钳）。 | 作为高频手术设备的应用部分，于外科手术中作切割，凝血或两者兼用。 | 双极滴水电凝镊 | JBW/D-D | 纸塑消毒独立包装 | 铜合金、银合金 | 把 | S080800085 | GZHC08001449
非血管介入类耗材 | 成都维信电子科大新技术有限公司 | 成都维信电子科大新技术有限公司 | 直肠测压管 | 川食药监械（准）字2013第2400015号 | 2017-04-01 | 国产 | YZB/川0015-2013尿动力学分析仪（代替YZB/川0039-2009） | Nidco970A、Nidoc970A+型分析仪由控制台、尿流率传感器、压力传感器、打印机、计算机、通道单元、灌注泵、推注泵、牵引器、支架、ENG单元、液路连接管、测压管、蠕压管、尿动力专用软件组成。Nidoc970C型分析仪由控制台、尿流率传感器、压力传感器、打印机、便携式计算机、灌注单元、液路连接管、测压管、尿动力专用软件、蠕压管组成。 | 本产品主要用于医院泌尿科对下尿路功能的诊断检查。 | Nidco970A、Nidoc970A+、Nidoc970C | 12F | 纸塑 | PVC | 根 | S080800086 | GZHC08001450
非血管介入类耗材 | 成都维信电子科大新技术有限公司 | 成都维信电子科大新技术有限公司 | 尿道测压导管 | 川食药监械（准）字2014第2660001号 | 2018-01-20 | 国产 | YZB/川0001-2014尿道测压导管（已转化为产品技术要求） | 该产品由管体、分支器、接头组成。经环氧乙烷灭菌，产品无菌 | 该产品通过液路连接管与尿动力学分析仪相连，通过该系列导管将压力传递到尿动力学分析仪中的压力传感器上分别进行膀胱内压力测量、尿道内压力测量。 | NDN-1228F0、NDN-1228F1 | NDN-1228F0、NDN-1228F1 | 纸塑 | PVC | 根 | S080800086 | GZHC08001451
非血管介入类耗材 | 成都维信电子科大新技术有限公司 | 成都维信电子科大新技术有限公司 | 尿道测压导管 | 川食药监械（准）字2014第2660001号 | 2018-01-20 | 国产 | YZB/川0001-2014尿道测压导管（已转化为产品技术要求） | 该产品由管体、分支器、接头组成。经环氧乙烷灭菌，产品无菌。 | 该产品通过液路连接管与尿动力学分析仪相连，通过该系列导管将压力传递到尿动力学分析仪中的压力传感器上分别进行膀胱内压力测量、尿道内压力测量。 | NDN-1226F0、NDN-1229F0、NDN-1226F1、NDN-1229F1 | NDN-1226F0、NDN-1229F0、NDN-1226F1、NDN-1229F1 | 纸塑 | PVC | 根 | S080800086 | GZHC08001452
非血管介入类耗材 | 北京恒润泰医药科技有限公司 | PAJUNK GmbH Medizintechnologie | 一次性使用活检穿刺针 | 国食药监械（进）字2013第3153456号 | 2017-08-26 | 进口 |  | 穿刺针分为组织活检穿刺针,组织活检穿刺包和骨髓活检穿刺针。组织活检穿刺针包括针管、针座、限深器、衬芯和衬芯座。材料为不锈钢、聚碳酸酯。组织活检穿刺包包括针管、针座、穿刺针、软管和注射器。材料为不锈钢、聚碳酸酯、聚乙烯、聚丙烯。骨髓活检穿刺针包括穿刺针、保护帽、导引器、手柄、排出器。穿刺针包括针管、针座、衬芯和衬芯座。材料为不锈钢、聚碳酸酯。灭菌包装,采用环氧乙烷灭菌。 | 组织活检穿刺针及包适用于软组织的活组织检查,骨髓活检穿刺针适用于骨髓组织检查。 | 202S060090 212S120150 212S120200 212S160150 212S160200 212S080200 212S095150 | 202S060090 212S120150 212S120200 212S160150 212S160200 212S080200 212S095150 | 纸塑 | 不锈钢 | 根 | S080800087 | GZHC08001453
非血管介入类耗材 | 北京恒润泰医药科技有限公司 | PAJUNK GmbH Medizintechnologie | 一次性使用活检穿刺针 | 国食药监械（进）字2013第3153456号 | 2017-08-26 | 进口 |  | 穿刺针分为组织活检穿刺针,组织活检穿刺包和骨髓活检穿刺针。组织活检穿刺针包括针管、针座、限深器、衬芯和衬芯座。材料为不锈钢、聚碳酸酯。组织活检穿刺包包括针管、针座、穿刺针、软管和注射器。材料为不锈钢、聚碳酸酯、聚乙烯、聚丙烯。骨髓活检穿刺针包括穿刺针、保护帽、导引器、手柄、排出器。穿刺针包括针管、针座、衬芯和衬芯座。材料为不锈钢、聚碳酸酯。灭菌包装,采用环氧乙烷灭菌。 | 组织活检穿刺针及包适用于软组织的活组织检查,骨髓活检穿刺针适用于骨髓组织检查。 | 530S070050 530S070070 530S070100 530S070125 530S070150 530S070220 530S095090 530S095120 530S095150 530S095220 530S120150 530S120200 | 530S070050 530S070070 530S070100 530S070125 530S070150 530S070220 530S095090 530S095120 530S095150 530S095220 530S120150 530S120200 | 纸塑 | 不锈钢 | 根 | S080800087 | GZHC08001454
非血管介入类耗材 | 北京恒润泰医药科技有限公司 | PAJUNK GmbH Medizintechnologie | 一次性使用活检针 | 国食药监械（进）字2014第3153898号 | 2019-08-07 | 进口 |  | 产品包括穿刺针和导引针（一次性使用）。穿刺针包括针管和针芯，导引针包括针管和衬芯。导引针针座、衬芯座、穿刺针座、固定座的材料为聚碳酸酯，与人体接触的不锈钢针管采用牌号为303的不锈钢材料。本产品采用环氧乙烷灭菌。 | 本产品适用于软组织如前列腺、肾、肝、脾淋巴腺节和其他软组织肿瘤的活组织检查。 | 313S200064 313S200114 313S150064 313S150114 | 313S200064 313S200114 313S150064 313S150114 | 纸塑 | 不锈钢 | 根 | S080800087 | GZHC08001455
非血管介入类耗材 | 北京恒润泰医药科技有限公司 | PAJUNK GmbH Medizintechnologie | 一次性使用活检针 | 国食药监械（进）字2014第3153898号 | 2019-08-07 | 进口 |  | 产品包括穿刺针和导引针（一次性使用）。穿刺针包括针管和针芯，导引针包括针管和衬芯。导引针针座、衬芯座、穿刺针座、固定座的材料为聚碳酸酯，与人体接触的不锈钢针管采用牌号为303的不锈钢材料。本产品采用环氧乙烷灭菌。 | 本产品适用于软组织如前列腺、肾、肝、脾淋巴腺节和其他软组织肿瘤的活组织检查。 | 315S120100 315S120150 315S120200 315S120250 315S120280 315S160100 315S160150 315S160200 315S160250 315S160280 315S210100 315S210150 315S210200 315S095100 315S095150 315S095200 315S095250 315S140100 315S140150 315S140200 315S140250 | 315S120100 315S120150 315S120200 315S120250 315S120280 315S160100 315S160150 315S160200 315S160250 315S160280 315S210100 315S210150 315S210200 315S095100 315S095150 315S095200 315S095250 315S140100 315S140150 315S140200 315S140250 | 纸塑 | 不锈钢 | 根 | S080800087 | GZHC08001456
非血管介入类耗材 | 北京恒润泰医药科技有限公司 | PAJUNK GmbH Medizintechnologie | 一次性使用活检穿刺针 | 国食药监械（进）字2014第3152324号 | 2018-05-13 | 进口 |  | 活检穿刺针包括内针、外针、活动座、内针座、盖板、弹簧和底座。内针、外针、弹簧采用符合GB 18457-2001规定的不锈钢材料制造；活动座、内针座、盖板、底座采用聚碳酸酯、丙烯腈-丁二烯-苯乙烯（ABS）制造。穿刺针为灭菌包装，采用环氧乙烷灭菌，灭菌有效期5年。 | 本产品用于软组织及软组织肿瘤的活组织检查。 | 415S210100、415S210150、415S210200、415S095100、415S095150、415S095200、415S095250、415S120100、415S120150、415S120200、415S120250、415S120280、415S140150、415S140200、415S160100、415S160150、415S160200、415S160250 | 415S210100、415S210150、415S210200、415S095100、415S095150、415S095200、415S095250、415S120100、415S120150、415S120200、415S120250、415S120280、415S140150、415S140200、415S160100、415S160150、415S160200、415S160250 | 纸塑 | 不锈钢 | 根 | S080800087 | GZHC08001457
非血管介入类耗材 | 浙江微度医疗器械有限公司 | 浙江微度医疗器械有限公司 | 结扎血管夹 | 国械注准20173464040 | 2022-07-02 | 国产 |  | 该产品是由聚甲醛(POM)注塑成型的锁夹装置，为两臂弧"V"字形结构。由安全锁扣、弹性合页、弓形钉腿、一体化防滑齿和隆突五部分组成。环氧乙烷灭菌，一次性使用。 | 该产品用于腹腔镜手术中夹闭血管和管道组织。如用于胆囊炎、结石性胆囊炎、胆囊息肉患者胆囊切除术中夹闭胆囊管及胆囊动脉。 | WD-JZ L | WD-JZ L | Tyvek，PETG | 聚甲醛 | 枚 | S080800088 | GZHC08001458
非血管介入类耗材 | 浙江微度医疗器械有限公司 | 浙江微度医疗器械有限公司 | 结扎血管夹 | 国械注准20173464040 | 2022-07-02 | 国产 |  | 该产品是由聚甲醛(POM)注塑成型的锁夹装置，为两臂弧"V"字形结构。由安全锁扣、弹性合页、弓形钉腿、一体化防滑齿和隆突五部分组成。环氧乙烷灭菌，一次性使用。 | 该产品用于腹腔镜手术中夹闭血管和管道组织。如用于胆囊炎、结石性胆囊炎、胆囊息肉患者胆囊切除术中夹闭胆囊管及胆囊动脉。 | WD-JZ M | WD-JZ M | Tyvek，PETG | 聚甲醛 | 枚 | S080800088 | GZHC08001459
非血管介入类耗材 | 浙江微度医疗器械有限公司 | 浙江微度医疗器械有限公司 | 结扎血管夹 | 国械注准20173464040 | 2022-07-02 | 国产 |  | 该产品是由聚甲醛(POM)注塑成型的锁夹装置，为两臂弧"V"字形结构。由安全锁扣、弹性合页、弓形钉腿、一体化防滑齿和隆突五部分组成。环氧乙烷灭菌，一次性使用。 | 该产品用于腹腔镜手术中夹闭血管和管道组织。如用于胆囊炎、结石性胆囊炎、胆囊息肉患者胆囊切除术中夹闭胆囊管及胆囊动脉。 | WD-JZ S | WD-JZ S | Tyvek，PETG | 聚甲醛 | 枚 | S080800088 | GZHC08001460
非血管介入类耗材 | 苏州鸿博医疗器械有限公司 | 苏州鸿博医疗器械有限公司 | 一次性使用冲洗引流管 | 苏食药监械（准）字2014第2660906号 | 2019-07-06 | 国产 |  | 一次性使用冲洗引流管由穿刺头、接头、截流夹、导管、阀体、阀门和不锈钢接管组成。导管、接头采用软聚氯乙烯专用料制造，穿刺头、截流夹、阀体、阀门采用ABS材料制造，不锈钢接管采用奥氏体不锈钢材料制造，冲洗引流管按尺寸不同分为十二种规格。产品应无菌。 | 供临床冲洗引流用。 | 5¡Á420 | 5¡Á420 | 纸塑袋 | PVC | 根 | S080800089 | GZHC08001461
非血管介入类耗材 | 苏州鸿博医疗器械有限公司 | 苏州鸿博医疗器械有限公司 | 一次性使用冲洗引流管 | 苏食药监械（准）字2014第2660906号 | 2019-07-06 | 国产 |  | 一次性使用冲洗引流管由穿刺头、接头、截流夹、导管、阀体、阀门和不锈钢接管组成。导管、接头采用软聚氯乙烯专用料制造，穿刺头、截流夹、阀体、阀门采用ABS材料制造，不锈钢接管采用奥氏体不锈钢材料制造，冲洗引流管按尺寸不同分为十二种规格。产品应无菌。 | 供临床冲洗引流用。 | 5¡Á330 | 5¡Á330 | 纸塑袋 | PVC | 根 | S080800089 | GZHC08001462
非血管介入类耗材 | 苏州鸿博医疗器械有限公司 | 苏州鸿博医疗器械有限公司 | 腔镜手术切除组织收集器 | 苏械注准20152080708 | 2020-07-02 | 国产 |  | 腔镜手术切除组织收集器由拉手、拉杆、插管、插管座、篮筐、篮筐连接头和收集袋组成，规格有TZ03-40、TZ03-60、TZ03-80、TZ03-100、TZ03-130，其中拉手、拉杆、插管座、篮筐连接头、限位套和插管固定套应采用符合GB12672要求的ABS材料制造、插管应采用符合GB15593要求的聚氯乙烯专用材料制造、篮筐应采用符合GB/T1220要求的奥氏体不锈钢材料制造、收集袋应采用符合YY/T0114要求的聚乙烯专用料制造。产品应无菌。 | 适用于腹腔镜外科手术。用于收集、盛纳、取出手术切除物。 | TZ03-100 | TZ03-100 | 纸塑袋 | PVC+ABS | 套 | S080800089 | GZHC08001463
非血管介入类耗材 | 苏州鸿博医疗器械有限公司 | 苏州鸿博医疗器械有限公司 | 腔镜手术切除组织收集器 | 苏械注准20152080708 | 2020-07-02 | 国产 |  | 腔镜手术切除组织收集器由拉手、拉杆、插管、插管座、篮筐、篮筐连接头和收集袋组成，规格有TZ03-40、TZ03-60、TZ03-80、TZ03-100、TZ03-130，其中拉手、拉杆、插管座、篮筐连接头、限位套和插管固定套应采用符合GB12672要求的ABS材料制造、插管应采用符合GB15593要求的聚氯乙烯专用材料制造、篮筐应采用符合GB/T1220要求的奥氏体不锈钢材料制造、收集袋应采用符合YY/T0114要求的聚乙烯专用料制造。产品应无菌。 | 适用于腹腔镜外科手术。用于收集、盛纳、取出手术切除物。 | TZ03-80 | TZ03-80 | 纸塑袋 | PVS+ABS | 套 | S080800089 | GZHC08001464
非血管介入类耗材 | 苏州鸿博医疗器械有限公司 | 苏州鸿博医疗器械有限公司 | 腔镜手术切除组织收集器 | 苏械注准20152080708 | 2020-07-02 | 国产 |  | 腔镜手术切除组织收集器由拉手、拉杆、插管、插管座、篮筐、篮筐连接头和收集袋组成，规格有TZ03-40、TZ03-60、TZ03-80、TZ03-100、TZ03-130，其中拉手、拉杆、插管座、篮筐连接头、限位套和插管固定套应采用符合GB12672要求的ABS材料制造、插管应采用符合GB15593要求的聚氯乙烯专用材料制造、篮筐应采用符合GB/T1220要求的奥氏体不锈钢材料制造、收集袋应采用符合YY/T0114要求的聚乙烯专用料制造。产品应无菌。 | 适用于腹腔镜外科手术。用于收集、盛纳、取出手术切除物。 | TZ03-130 | TZ03-130 | 纸塑袋 | PVC+ABS | 套 | S080800089 | GZHC08001465
非血管介入类耗材 | 江苏亚光医疗器械有限公司 | 江苏亚光医疗器械有限公司 | 一次性使用气管插管 | 苏械注准20142660210 | 2019-11-03 | 国产 |  | 一次性使用气管插管按用途分为普通型和加强型两种型号。普通型气管插管由软聚氯乙烯材料制成，分有套囊和无套囊两种，有套囊主要由管坯、套囊、充气管、指示囊、单向阀和标准接头组成；无套囊主要由管坯和标准接头组成；加强型气管插管由软聚氯乙烯材料和奥氏体不锈钢制成，分有套囊和无套囊两种，有套囊主要由管坯、套囊、充气管、指示囊、单向阀、钢丝弹簧和标准接头组成；无套囊主要由管坯、钢丝弹簧和标准接头组成；气管插管可带有一根X光射线阻透线，X光射线阻透线由软聚氯乙烯和硫酸钡制成。软聚氯乙烯材料应符合GB15593-1995标准要求，奥氏体不锈钢应符合GB/T1220-2007标准要求。产品应无菌。 | 主要用于通过病人的口腔或鼻腔插至气管，做麻醉、输氧时的通气管道。 | 3.5 | 加强型 | 复合膜和透析纸 | 软聚氯乙烯和奥氏体不锈钢 | 支 | S080800090 | GZHC08001466
非血管介入类耗材 | 江苏亚光医疗器械有限公司 | 江苏亚光医疗器械有限公司 | 一次性使用气管插管 | 苏械注准20142660210 | 2019-11-03 | 国产 |  | 一次性使用气管插管按用途分为普通型和加强型两种型号。普通型气管插管由软聚氯乙烯材料制成，分有套囊和无套囊两种，有套囊主要由管坯、套囊、充气管、指示囊、单向阀和标准接头组成；无套囊主要由管坯和标准接头组成；加强型气管插管由软聚氯乙烯材料和奥氏体不锈钢制成，分有套囊和无套囊两种，有套囊主要由管坯、套囊、充气管、指示囊、单向阀、钢丝弹簧和标准接头组成；无套囊主要由管坯、钢丝弹簧和标准接头组成；气管插管可带有一根X光射线阻透线，X光射线阻透线由软聚氯乙烯和硫酸钡制成。软聚氯乙烯材料应符合GB15593-1995标准要求，奥氏体不锈钢应符合GB/T1220-2007标准要求。产品应无菌。 | 主要用于通过病人的口腔或鼻腔插至气管，做麻醉、输氧时的通气管道。 | 3.0 | 加强型 | 复合膜和透析纸 | 软聚氯乙烯和奥氏体不锈钢 | 支 | S080800090 | GZHC08001467
非血管介入类耗材 | 江苏亚光医疗器械有限公司 | 江苏亚光医疗器械有限公司 | 一次性使用气管插管 | 苏械注准20142660210 | 2019-11-03 | 国产 |  | 一次性使用气管插管按用途分为普通型和加强型两种型号。普通型气管插管由软聚氯乙烯材料制成，分有套囊和无套囊两种，有套囊主要由管坯、套囊、充气管、指示囊、单向阀和标准接头组成；无套囊主要由管坯和标准接头组成；加强型气管插管由软聚氯乙烯材料和奥氏体不锈钢制成，分有套囊和无套囊两种，有套囊主要由管坯、套囊、充气管、指示囊、单向阀、钢丝弹簧和标准接头组成；无套囊主要由管坯、钢丝弹簧和标准接头组成；气管插管可带有一根X光射线阻透线，X光射线阻透线由软聚氯乙烯和硫酸钡制成。软聚氯乙烯材料应符合GB15593-1995标准要求，奥氏体不锈钢应符合GB/T1220-2007标准要求。产品应无菌。 | 主要用于通过病人的口腔或鼻腔插至气管，做麻醉、输氧时的通气管道。 | 5.0 | 加强型 | 复合膜和透析纸 | 软聚氯乙烯和奥氏体不锈钢 | 支 | S080800090 | GZHC08001468
非血管介入类耗材 | 江苏亚光医疗器械有限公司 | 江苏亚光医疗器械有限公司 | 一次性使用气管插管 | 苏械注准20142660210 | 2019-11-03 | 国产 |  | 一次性使用气管插管按用途分为普通型和加强型两种型号。普通型气管插管由软聚氯乙烯材料制成，分有套囊和无套囊两种，有套囊主要由管坯、套囊、充气管、指示囊、单向阀和标准接头组成；无套囊主要由管坯和标准接头组成；加强型气管插管由软聚氯乙烯材料和奥氏体不锈钢制成，分有套囊和无套囊两种，有套囊主要由管坯、套囊、充气管、指示囊、单向阀、钢丝弹簧和标准接头组成；无套囊主要由管坯、钢丝弹簧和标准接头组成；气管插管可带有一根X光射线阻透线，X光射线阻透线由软聚氯乙烯和硫酸钡制成。软聚氯乙烯材料应符合GB15593-1995标准要求，奥氏体不锈钢应符合GB/T1220-2007标准要求。产品应无菌。 | 主要用于通过病人的口腔或鼻腔插至气管，做麻醉、输氧时的通气管道。 | 4.0、4.5 | 加强型 | 复合膜和透析纸 | 软聚氯乙烯和奥氏体不锈钢 | 支 | S080800090 | GZHC08001469
非血管介入类耗材 | 江苏亚光医疗器械有限公司 | 江苏亚光医疗器械有限公司 | 一次性使用气管插管 | 苏械注准20142660210 | 2019-11-03 | 国产 |  | 一次性使用气管插管按用途分为普通型和加强型两种型号。普通型气管插管由软聚氯乙烯材料制成，分有套囊和无套囊两种，有套囊主要由管坯、套囊、充气管、指示囊、单向阀和标准接头组成；无套囊主要由管坯和标准接头组成；加强型气管插管由软聚氯乙烯材料和奥氏体不锈钢制成，分有套囊和无套囊两种，有套囊主要由管坯、套囊、充气管、指示囊、单向阀、钢丝弹簧和标准接头组成；无套囊主要由管坯、钢丝弹簧和标准接头组成；气管插管可带有一根X光射线阻透线，X光射线阻透线由软聚氯乙烯和硫酸钡制成。软聚氯乙烯材料应符合GB15593-1995标准要求，奥氏体不锈钢应符合GB/T1220-2007标准要求。产品应无菌。 | 主要用于通过病人的口腔或鼻腔插至气管，做麻醉、输氧时的通气管道。 | 6.0 | 加强型 | 复合膜和透析纸 | 软聚氯乙烯和奥氏体不锈钢 | 支 | S080800090 | GZHC08001470
非血管介入类耗材 | 江苏亚光医疗器械有限公司 | 江苏亚光医疗器械有限公司 | 一次性使用气管插管 | 苏械注准20142660210 | 2019-11-03 | 国产 |  | 一次性使用气管插管按用途分为普通型和加强型两种型号。普通型气管插管由软聚氯乙烯材料制成，分有套囊和无套囊两种，有套囊主要由管坯、套囊、充气管、指示囊、单向阀和标准接头组成；无套囊主要由管坯和标准接头组成；加强型气管插管由软聚氯乙烯材料和奥氏体不锈钢制成，分有套囊和无套囊两种，有套囊主要由管坯、套囊、充气管、指示囊、单向阀、钢丝弹簧和标准接头组成；无套囊主要由管坯、钢丝弹簧和标准接头组成；气管插管可带有一根X光射线阻透线，X光射线阻透线由软聚氯乙烯和硫酸钡制成。软聚氯乙烯材料应符合GB15593-1995标准要求，奥氏体不锈钢应符合GB/T1220-2007标准要求。产品应无菌。 | 主要用于通过病人的口腔或鼻腔插至气管，做麻醉、输氧时的通气管道。 | 7.0 | 普通型 | 复合膜和透析纸 | 软聚氯乙烯 | 支 | S080800090 | GZHC08001471
非血管介入类耗材 | 江苏亚光医疗器械有限公司 | 江苏亚光医疗器械有限公司 | 一次性使用气管插管 | 苏械注准20142660210 | 2019-11-03 | 国产 |  | 一次性使用气管插管按用途分为普通型和加强型两种型号。普通型气管插管由软聚氯乙烯材料制成，分有套囊和无套囊两种，有套囊主要由管坯、套囊、充气管、指示囊、单向阀和标准接头组成；无套囊主要由管坯和标准接头组成；加强型气管插管由软聚氯乙烯材料和奥氏体不锈钢制成，分有套囊和无套囊两种，有套囊主要由管坯、套囊、充气管、指示囊、单向阀、钢丝弹簧和标准接头组成；无套囊主要由管坯、钢丝弹簧和标准接头组成；气管插管可带有一根X光射线阻透线，X光射线阻透线由软聚氯乙烯和硫酸钡制成。软聚氯乙烯材料应符合GB15593-1995标准要求，奥氏体不锈钢应符合GB/T1220-2007标准要求。产品应无菌。 | 主要用于通过病人的口腔或鼻腔插至气管，做麻醉、输氧时的通气管道。 | 6.5 | 普通型 | 复合膜和透析纸 | 软聚氯乙烯 | 支 | S080800090 | GZHC08001472
非血管介入类耗材 | 江苏亚光医疗器械有限公司 | 江苏亚光医疗器械有限公司 | 一次性使用气管插管 | 苏械注准20142660210 | 2019-11-03 | 国产 |  | 一次性使用气管插管按用途分为普通型和加强型两种型号。普通型气管插管由软聚氯乙烯材料制成，分有套囊和无套囊两种，有套囊主要由管坯、套囊、充气管、指示囊、单向阀和标准接头组成；无套囊主要由管坯和标准接头组成；加强型气管插管由软聚氯乙烯材料和奥氏体不锈钢制成，分有套囊和无套囊两种，有套囊主要由管坯、套囊、充气管、指示囊、单向阀、钢丝弹簧和标准接头组成；无套囊主要由管坯、钢丝弹簧和标准接头组成；气管插管可带有一根X光射线阻透线，X光射线阻透线由软聚氯乙烯和硫酸钡制成。软聚氯乙烯材料应符合GB15593-1995标准要求，奥氏体不锈钢应符合GB/T1220-2007标准要求。产品应无菌。 | 主要用于通过病人的口腔或鼻腔插至气管，做麻醉、输氧时的通气管道。 | 7.5 | 普通型 | 复合膜和透析纸 | 软聚氯乙烯 | 支 | S080800090 | GZHC08001473
非血管介入类耗材 | 江苏亚光医疗器械有限公司 | 江苏亚光医疗器械有限公司 | 一次性使用气管插管 | 苏械注准20142660210 | 2019-11-03 | 国产 |  | 一次性使用气管插管按用途分为普通型和加强型两种型号。普通型气管插管由软聚氯乙烯材料制成，分有套囊和无套囊两种，有套囊主要由管坯、套囊、充气管、指示囊、单向阀和标准接头组成；无套囊主要由管坯和标准接头组成；加强型气管插管由软聚氯乙烯材料和奥氏体不锈钢制成，分有套囊和无套囊两种，有套囊主要由管坯、套囊、充气管、指示囊、单向阀、钢丝弹簧和标准接头组成；无套囊主要由管坯、钢丝弹簧和标准接头组成；气管插管可带有一根X光射线阻透线，X光射线阻透线由软聚氯乙烯和硫酸钡制成。软聚氯乙烯材料应符合GB15593-1995标准要求，奥氏体不锈钢应符合GB/T1220-2007标准要求。产品应无菌。 | 主要用于通过病人的口腔或鼻腔插至气管，做麻醉、输氧时的通气管道。 | 3.0、3.5、4.0、4.5、5.0、5.5、6.0、8.0 | 普通型 | 复合膜和透析纸 | 软聚氯乙烯 | 支 | S080800090 | GZHC08001474
非血管介入类耗材 | 江苏亚光医疗器械有限公司 | 江苏亚光医疗器械有限公司 | 一次性使用气管插管套件 | 苏械注准20152660395 | 2020-05-06 | 国产 |  | 一次性使用全麻气管插管包由气管插管（A型配置普通型、B型配置加强型）、吸痰管、牙垫作为基本配置，可选用吸引管、喉镜、橡胶检查手套、球囊充起器、脱脂纱布片、透气胶带、洞巾、口咽通气道、治疗巾、小方巾、气管插管固定器、通丝进行配置。产品配置临床所需的各种辅件，方便使用。经环氧乙烷灭菌，应无菌。 | 用于需全身麻醉或需呼吸支持的病人建立人工气道。 | A型 | A型 | 复合膜和透析纸 | PVC、PP、塑钢、PE、无纺布 | 套 | S080800090 | GZHC08001475
非血管介入类耗材 | 江苏亚光医疗器械有限公司 | 江苏亚光医疗器械有限公司 | 一次性使用气管插管套件 | 苏械注准20152660395 | 2020-05-06 | 国产 |  | 一次性使用全麻气管插管包由气管插管（A型配置普通型、B型配置加强型）、吸痰管、牙垫作为基本配置，可选用吸引管、喉镜、橡胶检查手套、球囊充起器、脱脂纱布片、透气胶带、洞巾、口咽通气道、治疗巾、小方巾、气管插管固定器、通丝进行配置。产品配置临床所需的各种辅件，方便使用。经环氧乙烷灭菌，应无菌。 | 用于需全身麻醉或需呼吸支持的病人建立人工气道。 | B型 | B型 | 复合膜和透析纸 | PVC、PP、塑钢、PE、无纺布 | 套 | S080800090 | GZHC08001476
非血管介入类耗材 | 江苏亚光医疗器械有限公司 | 江苏亚光医疗器械有限公司 | 一次性使用气管插管 | 苏械注准20142660210 | 2019-11-03 | 国产 |  | 一次性使用气管插管按用途分为普通型和加强型两种型号。普通型气管插管由软聚氯乙烯材料制成，分有套囊和无套囊两种，有套囊主要由管坯、套囊、充气管、指示囊、单向阀和标准接头组成；无套囊主要由管坯和标准接头组成；加强型气管插管由软聚氯乙烯材料和奥氏体不锈钢制成，分有套囊和无套囊两种，有套囊主要由管坯、套囊、充气管、指示囊、单向阀、钢丝弹簧和标准接头组成；无套囊主要由管坯、钢丝弹簧和标准接头组成；气管插管可带有一根X光射线阻透线，X光射线阻透线由软聚氯乙烯和硫酸钡制成。软聚氯乙烯材料应符合GB15593-1995标准要求，奥氏体不锈钢应符合GB/T1220-2007标准要求。产品应无菌。 | 主要用于通过病人的口腔或鼻腔插至气管，做麻醉、输氧时的通气管道。 | 8.0 | 加强型 | 复合膜和透析纸 | 软聚氯乙烯和奥氏体不锈钢 | 支 | S080800090 | GZHC08001477
非血管介入类耗材 | 江苏亚光医疗器械有限公司 | 江苏亚光医疗器械有限公司 | 一次性使用气管插管 | 苏械注准20142660210 | 2019-11-03 | 国产 |  | 一次性使用气管插管按用途分为普通型和加强型两种型号。普通型气管插管由软聚氯乙烯材料制成，分有套囊和无套囊两种，有套囊主要由管坯、套囊、充气管、指示囊、单向阀和标准接头组成；无套囊主要由管坯和标准接头组成；加强型气管插管由软聚氯乙烯材料和奥氏体不锈钢制成，分有套囊和无套囊两种，有套囊主要由管坯、套囊、充气管、指示囊、单向阀、钢丝弹簧和标准接头组成；无套囊主要由管坯、钢丝弹簧和标准接头组成；气管插管可带有一根X光射线阻透线，X光射线阻透线由软聚氯乙烯和硫酸钡制成。软聚氯乙烯材料应符合GB15593-1995标准要求，奥氏体不锈钢应符合GB/T1220-2007标准要求。产品应无菌。 | 主要用于通过病人的口腔或鼻腔插至气管，做麻醉、输氧时的通气管道。 | 7.5 | 加强型 | 复合膜和透析纸 | 软聚氯乙烯和奥氏体不锈钢 | 支 | S080800090 | GZHC08001478
非血管介入类耗材 | 江苏亚光医疗器械有限公司 | 江苏亚光医疗器械有限公司 | 一次性使用气管插管 | 苏械注准20142660210 | 2019-11-03 | 国产 |  | 一次性使用气管插管按用途分为普通型和加强型两种型号。普通型气管插管由软聚氯乙烯材料制成，分有套囊和无套囊两种，有套囊主要由管坯、套囊、充气管、指示囊、单向阀和标准接头组成；无套囊主要由管坯和标准接头组成；加强型气管插管由软聚氯乙烯材料和奥氏体不锈钢制成，分有套囊和无套囊两种，有套囊主要由管坯、套囊、充气管、指示囊、单向阀、钢丝弹簧和标准接头组成；无套囊主要由管坯、钢丝弹簧和标准接头组成；气管插管可带有一根X光射线阻透线，X光射线阻透线由软聚氯乙烯和硫酸钡制成。软聚氯乙烯材料应符合GB15593-1995标准要求，奥氏体不锈钢应符合GB/T1220-2007标准要求。产品应无菌。 | 主要用于通过病人的口腔或鼻腔插至气管，做麻醉、输氧时的通气管道。 | 7.0 | 加强型 | 复合膜和透析纸 | 软聚氯乙烯和奥氏体不锈钢 | 支 | S080800090 | GZHC08001479
非血管介入类耗材 | 江苏亚光医疗器械有限公司 | 江苏亚光医疗器械有限公司 | 一次性使用气管插管 | 苏械注准20142660210 | 2019-11-03 | 国产 |  | 一次性使用气管插管按用途分为普通型和加强型两种型号。普通型气管插管由软聚氯乙烯材料制成，分有套囊和无套囊两种，有套囊主要由管坯、套囊、充气管、指示囊、单向阀和标准接头组成；无套囊主要由管坯和标准接头组成；加强型气管插管由软聚氯乙烯材料和奥氏体不锈钢制成，分有套囊和无套囊两种，有套囊主要由管坯、套囊、充气管、指示囊、单向阀、钢丝弹簧和标准接头组成；无套囊主要由管坯、钢丝弹簧和标准接头组成；气管插管可带有一根X光射线阻透线，X光射线阻透线由软聚氯乙烯和硫酸钡制成。软聚氯乙烯材料应符合GB15593-1995标准要求，奥氏体不锈钢应符合GB/T1220-2007标准要求。产品应无菌。 | 主要用于通过病人的口腔或鼻腔插至气管，做麻醉、输氧时的通气管道。 | 6.5 | 加强型 | 复合膜和透析纸 | 软聚氯乙烯和奥氏体不锈钢 | 支 | S080800090 | GZHC08001480
非血管介入类耗材 | 江苏亚光医疗器械有限公司 | 江苏亚光医疗器械有限公司 | 一次性使用气管插管 | 苏械注准20142660210 | 2019-11-03 | 国产 |  | 一次性使用气管插管按用途分为普通型和加强型两种型号。普通型气管插管由软聚氯乙烯材料制成，分有套囊和无套囊两种，有套囊主要由管坯、套囊、充气管、指示囊、单向阀和标准接头组成；无套囊主要由管坯和标准接头组成；加强型气管插管由软聚氯乙烯材料和奥氏体不锈钢制成，分有套囊和无套囊两种，有套囊主要由管坯、套囊、充气管、指示囊、单向阀、钢丝弹簧和标准接头组成；无套囊主要由管坯、钢丝弹簧和标准接头组成；气管插管可带有一根X光射线阻透线，X光射线阻透线由软聚氯乙烯和硫酸钡制成。软聚氯乙烯材料应符合GB15593-1995标准要求，奥氏体不锈钢应符合GB/T1220-2007标准要求。产品应无菌。 | 主要用于通过病人的口腔或鼻腔插至气管，做麻醉、输氧时的通气管道。 | 5.5 | 加强型 | 复合膜和透析纸 | 软聚氯乙烯和奥氏体不锈钢 | 支 | S080800090 | GZHC08001481
非血管介入类耗材 | 江苏亚光医疗器械有限公司 | 江苏亚光医疗器械有限公司 | 一次性使用喉罩气道导管 | 苏械注准20162660901 | 2021-09-01 | 国产 |  | 一次性使用喉罩气道导管A1和B1型主要由气囊、缝隙口、通气管、充气管、指示球囊、单向阀、机器端接头组成；B2型是由套管替代缝隙口。管体和气囊采用符合YY/Ｔ0031-2008规定的医用硅橡胶制成，B1、B2型钢丝采用GB/T1220-2007不锈钢丝制成。按结构不同分为A1型、B1型、B2型三种类型；按照尺寸不同分为1.5、2.0、2.5、3.0、4.0、5.0六种规格。产品经环氧乙烷灭菌，应无菌。 | 临床供全麻或心肺人工复苏术建立短期人工气道用。 | 1.5、2.0、2.5、3.0、4.0、5.0 | B1型 | 复合膜和透析纸 | 透明ABS、医用硅胶 | 支 | S080800090 | GZHC08001482
非血管介入类耗材 | 江苏亚光医疗器械有限公司 | 江苏亚光医疗器械有限公司 | 一次性使用喉罩气道导管 | 苏械注准20162660901 | 2021-09-01 | 国产 |  | 一次性使用喉罩气道导管A1和B1型主要由气囊、缝隙口、通气管、充气管、指示球囊、单向阀、机器端接头组成；B2型是由套管替代缝隙口。管体和气囊采用符合YY/Ｔ0031-2008规定的医用硅橡胶制成，B1、B2型钢丝采用GB/T1220-2007不锈钢丝制成。按结构不同分为A1型、B1型、B2型三种类型；按照尺寸不同分为1.5、2.0、2.5、3.0、4.0、5.0六种规格。产品经环氧乙烷灭菌，应无菌。 | 临床供全麻或心肺人工复苏术建立短期人工气道用。 | 1.5、2.0、2.5、3.0、4.0、5.0 | B2型 | 复合膜和透析纸 | 透明ABS、医用硅胶 | 支 | S080800090 | GZHC08001483
非血管介入类耗材 | 江苏亚光医疗器械有限公司 | 江苏亚光医疗器械有限公司 | 一次性使用喉罩气道导管 | 苏械注准20162660901 | 2021-09-01 | 国产 | 产品技术要求 | 一次性使用喉罩气道导管A1和B1型主要由气囊、缝隙口、通气管、充气管、指示球囊、单向阀、机器端接头组成；B2型是由套管替代缝隙口。管体和气囊采用符合YY/Ｔ0031-2008规定的医用硅橡胶制成，B1、B2型钢丝采用GB/T1220-2007不锈钢丝制成。按结构不同分为A1型、B1型、B2型三种类型；按照尺寸不同分为1.5、2.0、2.5、3.0、4.0、5.0六种规格。产品经环氧乙烷灭菌，应无菌。 | 临床供全麻或心肺人工复苏术建立短期人工气道用。 | 1.5、2.0、2.5、3.0、4.0、5.0 | A1型 | 复合膜和透析纸 | 透明ABS、医用硅胶 | 支 | S080800090 | GZHC08001484
非血管介入类耗材 | 江苏全红医疗科技有限公司 | 江苏全红医疗科技有限公司 | 一次性使用引流管 | 苏食药监械（准）字2014第2661222号 | 2019-09-04 | 国产 |  | 一次性使用引流管由吸引管（内、外管）、冲洗管、冲洗管座（水座、药座）、导管、连接接头（上盖、下盖）和导管接头组成。吸引管连接接头采用ABS材料制成，引流管其余部分均采用软聚氯乙烯材料制成。产品应无菌。 | 供临床术后创伤处体液引流或患处冲洗用（本产品不做用于负压引流）。 | QH-F8、QH-F10、QH-F12、QH-F14、QH-F16、QH-F18、QH-F20、QH-F22、QH-F26、QH-F28、QH-F32、QH-F36 | QH-F8、QH-F10、QH-F12、QH-F14、QH-F16、QH-F18、QH-F20、QH-F22、QH-F26、QH-F28、QH-F32、QH-F36 | 纸塑袋 | PVC | 袋 | S080800091 | GZHC08001485
非血管介入类耗材 | 苏州新区华盛医疗器械有限公司 | 苏州新区华盛医疗器械有限公司 | 一次性使用引导钢丝 | 苏苏食药监械（准）字2013第1090117号 | 2017-03-24 | 国产 | YZB/苏（苏）0115-2013 | 引导钢丝由导丝和保护套组成，引导钢丝按材质和外形不同分为金属引导钢丝（JS）、PTFE涂覆引导钢丝（TF）、弯头引导钢丝（WT）、斑马纹引导钢丝（BM）、亲水性引导钢丝（QS）共五种型式。引导钢丝应无菌。 | 供与猪尾巴导尿管配套使用时起支撑、引导作用。 | 0.035 | WT | 纸塑 | 导丝（12Cr18Ni9奥氏不锈钢）、保护套（聚乙烯） | 支 | S080800092 | GZHC08001486
非血管介入类耗材 | 苏州新区华盛医疗器械有限公司 | 苏州新区华盛医疗器械有限公司 | 一次性使用引导钢丝 | 苏苏食药监械（准）字2013第1090117号 | 2017-03-24 | 国产 | YZB/苏（苏）0115-2013 | 引导钢丝由导丝和保护套组成，引导钢丝按材质和外形不同分为金属引导钢丝（JS）、PTFE涂覆引导钢丝（TF）、弯头引导钢丝（WT）、斑马纹引导钢丝（BM）、亲水性引导钢丝（QS）共五种型式。引导钢丝应无菌。 | 供与猪尾巴导尿管配套使用时起支撑、引导作用。 | 0.032 | BM | 纸塑 | 导丝（12Cr18Ni9奥氏不锈钢）、保护套（聚乙烯） | 支 | S080800092 | GZHC08001487
非血管介入类耗材 | 苏州新区华盛医疗器械有限公司 | 苏州新区华盛医疗器械有限公司 | 一次性使用引导钢丝 | 苏苏食药监械（准）字2013第1090117号 | 2017-03-24 | 国产 | YZB/苏（苏）0115-2013 | 引导钢丝由导丝和保护套组成，引导钢丝按材质和外形不同分为金属引导钢丝（JS）、PTFE涂覆引导钢丝（TF）、弯头引导钢丝（WT）、斑马纹引导钢丝（BM）、亲水性引导钢丝（QS）共五种型式。引导钢丝应无菌。 | 供与猪尾巴导尿管配套使用时起支撑、引导作用。 | 0.035 | QS | 纸塑 | 导丝（12Cr18Ni9奥氏不锈钢）、保护套（聚乙烯） | 支 | S080800092 | GZHC08001488
非血管介入类耗材 | 苏州新区华盛医疗器械有限公司 | 苏州新区华盛医疗器械有限公司 | 一次性使用引导钢丝 | 苏苏食药监械（准）字2013第1090117号 | 2017-03-24 | 国产 | YZB/苏（苏）0115-2013 | 引导钢丝由导丝和保护套组成，引导钢丝按材质和外形不同分为金属引导钢丝（JS）、PTFE涂覆引导钢丝（TF）、弯头引导钢丝（WT）、斑马纹引导钢丝（BM）、亲水性引导钢丝（QS）共五种型式。引导钢丝应无菌。 | 供与猪尾巴导尿管配套使用时起支撑、引导作用。 | 0.035 | BM | 纸塑 | 导丝（12Cr18Ni9奥氏不锈钢）、保护套（聚乙烯） | 支 | S080800092 | GZHC08001489
非血管介入类耗材 | 苏州新区华盛医疗器械有限公司 | 苏州新区华盛医疗器械有限公司 | 一次性使用导引针 | 苏苏食药监械（准）字2013第1090116号 | 2017-03-24 | 国产 | YZB/苏（苏）0114-2013 | 导引针由针管、针座、护套基本配件和针芯选配件组成。导引针应无菌。 | 与引流套件配合使用，供临床引流手术时作引导、支撑用。 | 18G | C型 | 纸塑 | 针管、针芯(不锈钢)、针座(聚苯乙烯) | 支 | S080800092 | GZHC08001490
非血管介入类耗材 | 苏州新区华盛医疗器械有限公司 | 苏州新区华盛医疗器械有限公司 | 一次性使用无菌猪尾导尿支架（单支） | 苏食药监械（准）字2014第2661198号 | 2019-08-26 | 国产 | YZB/苏 1009-2014 | 一次性使用无菌猪尾导尿支架由J型管、助推管和导丝组成，按J型导管外形不同可分为单J型、双J型和菱型三种，其中，单J型按有无接头分为有接头和无接头两种，双J型和菱型按一端开、两端开、两端闭区分。J型管采用聚氨酯材料制成，助推管采用聚乙烯材料材料制成，导丝采用12Cr18Ni9奥氏不锈钢材料制成。产品应无菌。 | 本产品供医院对患者作尿液引流或输尿管手术部位的支架管用。 | F5、F6、F7 | 双J型 | 纸塑 | 聚氨酯 | 支 | S080800092 | GZHC08001491
非血管介入类耗材 | 苏州新区华盛医疗器械有限公司 | 苏州新区华盛医疗器械有限公司 | 一次性使用无菌猪尾导尿支架 | 苏食药监械（准）字2014第2661198号 | 2019-08-26 | 国产 | YZB/苏 1009-2014 | 一次性使用无菌猪尾导尿支架由J型管、助推管和导丝组成，按J型导管外形不同可分为单J型、双J型和菱型三种，其中，单J型按有无接头分为有接头和无接头两种，双J型和菱型按一端开、两端开、两端闭区分。J型管采用聚氨酯材料制成，助推管采用聚乙烯材料材料制成，导丝采用12Cr18Ni9奥氏不锈钢材料制成。产品应无菌。 | 本产品供医院对患者作尿液引流或输尿管手术部位的支架管用。 | F5、F6、F7、F8、F9、F10、F12、F14 | 单J型 | 纸塑 | 聚氨酯 | 支 | S080800092 | GZHC08001492
非血管介入类耗材 | 苏州新区华盛医疗器械有限公司 | 苏州新区华盛医疗器械有限公司 | 一次性使用无菌猪尾导尿支架（套装） | 苏食药监械（准）字2014第2661198号 | 2019-08-26 | 国产 | YZB/苏 1009-2014 | 一次性使用无菌猪尾导尿支架由J型管、助推管和导丝组成，按J型导管外形不同可分为单J型、双J型和菱型三种，其中，单J型按有无接头分为有接头和无接头两种，双J型和菱型按一端开、两端开、两端闭区分。J型管采用聚氨酯材料制成，助推管采用聚乙烯材料材料制成，导丝采用12Cr18Ni9奥氏不锈钢材料制成。产品应无菌。 | 本产品供医院对患者作尿液引流或输尿管手术部位的支架管用。 | F3、F4 | 双J型 | 纸塑 | J型管(聚氨酯)、导丝(12Cr18Ni9奥氏体不锈钢)、助推管（聚乙烯） | 套 | S080800092 | GZHC08001493
非血管介入类耗材 | 苏州新区华盛医疗器械有限公司 | 苏州新区华盛医疗器械有限公司 | 一次性使用猪尾巴导尿管 | 苏食药监械（准）字2013第2660901号 | 2017-08-05 | 国产 | YZB/苏 1012-2013 | 一次性使用猪尾巴导尿管采用MT型软聚氯乙烯塑料制成，分为双J和单J两种型式，每种型式又分七种规格，应无菌。 | 供输尿管支撑、尿液引流用。 | F5、F6、F7、F8、F9、F10、F12 | 单J | 纸塑 | 聚氯乙烯 | 支 | S080800092 | GZHC08001494
非血管介入类耗材 | 苏州新区华盛医疗器械有限公司 | 苏州新区华盛医疗器械有限公司 | 一次性使用猪尾巴导尿管 | 苏食药监械（准）字2013第2660901号 | 2017-08-05 | 国产 | YZB/苏 1012-2013 | 一次性使用猪尾巴导尿管采用MT型软聚氯乙烯塑料制成，分为双J和单J两种型式，每种型式又分七种规格，应无菌。 | 供输尿管支撑、尿液引流用。 | F5、F6、F7、F8 | 双J | 纸塑 | 聚氯乙烯 | 支 | S080800092 | GZHC08001495
非血管介入类耗材 | 苏州新区华盛医疗器械有限公司 | 苏州新区华盛医疗器械有限公司 | 一次性使用输尿管导管 | 苏食药监械（准）字2014第2661197号 | 2019-08-26 | 国产 | YZB/苏 1008-2014 | 一次性使用输尿管导管由导管、不锈钢丝组成，按照导管管径不同分为8种规格，其中导管采用医用输血（液）器具用软聚氯乙烯材料制成，不锈钢丝采用12Cr18Ni9奥氏不锈钢材料制成，不透X射线材料采用硫酸钡制成。产品应无菌。 | 供输尿管支撑、引流用。 | F3、F4、F5、F6、F7 | F3、F4、F5、F6、F7 | 纸塑 | 导管(聚氯乙烯)、不锈钢丝(12Cr18Ni9奥氏不锈钢) | 支 | S080800092 | GZHC08001496
非血管介入类耗材 | 苏州新区华盛医疗器械有限公司 | 苏州新区华盛医疗器械有限公司 | 微创扩张引流套件 | 苏食药监械（准）字2014第2661199号 | 2019-08-26 | 国产 | YZB/苏 1010-2014 | 微创扩张引流套件由扩张管、引流管、导引鞘、导引针和导丝等配件组成，扩张管规格有F5、F6、F7、F8、F9、F10、F11、F12、F13、F14、F15、F16、F17、F18、F19、F20、F21、F22、F23、F24、F25、F26、F27、F28、F29、F30，引流管的规格有F4、F5、F6、F7、F8、F9、F10、F11、F12、F13、F14、F15、F16、F17、F18、F19、F20、F21、F22、F23、F24、F25、F26、F27、F28、F29、F30，导引鞘的规格有F5、F6、F7、F8、F9、F10、F11、F12、F13、F14、F15、F16、F17、F18、F19、F20、F21、F22、F23、F24、F25、F26、F27、F28、F29、F30，导引针的规格有：13G、14G、16G、18G、20G、22G、24G，导丝的规格有0.025、0.028、0.032、0.035、0.038。扩张管采用聚丙烯材料制成，引流管采用硅胶材料制成，导引鞘采用聚乙烯材料制成，导引针采用12Cr18Ni9奥氏不锈钢材料制成，导丝采用12Cr18Ni9奥氏不锈钢材料制成。产品应无菌。 | 本产品供经皮肾通道的建立或引流、经皮膀胱通道的建立或引流。 | F8、F10、F12、F14、F16、F18、F20、F22、F24、F26、F28、F30 | 扩张管 | 纸塑 | 聚丙烯 | 支 | S080800092 | GZHC08001497
非血管介入类耗材 | 苏州新区华盛医疗器械有限公司 | 苏州新区华盛医疗器械有限公司 | 微创扩张引流套件 | 苏食药监械（准）字2014第2661199号 | 2019-08-26 | 国产 | YZB/苏 1010-2014 | 微创扩张引流套件由扩张管、引流管、导引鞘、导引针和导丝等配件组成，扩张管规格有F5、F6、F7、F8、F9、F10、F11、F12、F13、F14、F15、F16、F17、F18、F19、F20、F21、F22、F23、F24、F25、F26、F27、F28、F29、F30，引流管的规格有F4、F5、F6、F7、F8、F9、F10、F11、F12、F13、F14、F15、F16、F17、F18、F19、F20、F21、F22、F23、F24、F25、F26、F27、F28、F29、F30，导引鞘的规格有F5、F6、F7、F8、F9、F10、F11、F12、F13、F14、F15、F16、F17、F18、F19、F20、F21、F22、F23、F24、F25、F26、F27、F28、F29、F30，导引针的规格有：13G、14G、16G、18G、20G、22G、24G，导丝的规格有0.025、0.028、0.032、0.035、0.038。扩张管采用聚丙烯材料制成，引流管采用硅胶材料制成，导引鞘采用聚乙烯材料制成，导引针采用12Cr18Ni9奥氏不锈钢材料制成，导丝采用12Cr18Ni9奥氏不锈钢材料制成。产品应无菌。 | 本产品供经皮肾通道的建立或引流、经皮膀胱通道的建立或引流。 | F8、F10、F12、F14、F16、F18、F20、F22、F24、F26、F28、F30 | 导引鞘 | 纸塑 | 聚乙烯 | 支 | S080800092 | GZHC08001498
非血管介入类耗材 | 苏州新区华盛医疗器械有限公司 | 苏州新区华盛医疗器械有限公司 | 微创扩张引流套件 | 苏食药监械（准）字2014第2661199号 | 2019-08-26 | 国产 | YZB/苏 1010-2014 | 微创扩张引流套件由扩张管、引流管、导引鞘、导引针和导丝等配件组成，扩张管规格有F5、F6、F7、F8、F9、F10、F11、F12、F13、F14、F15、F16、F17、F18、F19、F20、F21、F22、F23、F24、F25、F26、F27、F28、F29、F30，引流管的规格有F4、F5、F6、F7、F8、F9、F10、F11、F12、F13、F14、F15、F16、F17、F18、F19、F20、F21、F22、F23、F24、F25、F26、F27、F28、F29、F30，导引鞘的规格有F5、F6、F7、F8、F9、F10、F11、F12、F13、F14、F15、F16、F17、F18、F19、F20、F21、F22、F23、F24、F25、F26、F27、F28、F29、F30，导引针的规格有：13G、14G、16G、18G、20G、22G、24G，导丝的规格有0.025、0.028、0.032、0.035、0.038。扩张管采用聚丙烯材料制成，引流管采用硅胶材料制成，导引鞘采用聚乙烯材料制成，导引针采用12Cr18Ni9奥氏不锈钢材料制成，导丝采用12Cr18Ni9奥氏不锈钢材料制成。产品应无菌。 | 本产品供经皮肾通道的建立或引流、经皮膀胱通道的建立或引流。 | 18G | 导引针 | 纸塑 | 12Cr18Ni9奥氏不锈钢 | 支 | S080800092 | GZHC08001499
非血管介入类耗材 | 苏州新区华盛医疗器械有限公司 | 苏州新区华盛医疗器械有限公司 | 微创扩张引流套件 | 苏食药监械（准）字2014第2661199号 | 2019-08-26 | 国产 | YZB/苏 1010-2014 | 微创扩张引流套件由扩张管、引流管、导引鞘、导引针和导丝等配件组成，扩张管规格有F5、F6、F7、F8、F9、F10、F11、F12、F13、F14、F15、F16、F17、F18、F19、F20、F21、F22、F23、F24、F25、F26、F27、F28、F29、F30，引流管的规格有F4、F5、F6、F7、F8、F9、F10、F11、F12、F13、F14、F15、F16、F17、F18、F19、F20、F21、F22、F23、F24、F25、F26、F27、F28、F29、F30，导引鞘的规格有F5、F6、F7、F8、F9、F10、F11、F12、F13、F14、F15、F16、F17、F18、F19、F20、F21、F22、F23、F24、F25、F26、F27、F28、F29、F30，导引针的规格有：13G、14G、16G、18G、20G、22G、24G，导丝的规格有0.025、0.028、0.032、0.035、0.038。扩张管采用聚丙烯材料制成，引流管采用硅胶材料制成，导引鞘采用聚乙烯材料制成，导引针采用12Cr18Ni9奥氏不锈钢材料制成，导丝采用12Cr18Ni9奥氏不锈钢材料制成。产品应无菌。 | 本产品供经皮肾通道的建立或引流、经皮膀胱通道的建立或引流。 | F8-F18 (6扩1鞘) | 扩张管F8、F10、F12、F14、F16、F18各一支；导引鞘F18一支 | 纸塑 | 扩张管(聚丙烯)、导引鞘(聚乙烯) | 套 | S080800092 | GZHC08001500
非血管介入类耗材 | 苏州新区华盛医疗器械有限公司 | 苏州新区华盛医疗器械有限公司 | 微创扩张引流套件 | 苏食药监械（准）字2014第2661199号 | 2019-08-26 | 国产 | YZB/苏 1010-2014 | 微创扩张引流套件由扩张管、引流管、导引鞘、导引针和导丝等配件组成，扩张管规格有F5、F6、F7、F8、F9、F10、F11、F12、F13、F14、F15、F16、F17、F18、F19、F20、F21、F22、F23、F24、F25、F26、F27、F28、F29、F30，引流管的规格有F4、F5、F6、F7、F8、F9、F10、F11、F12、F13、F14、F15、F16、F17、F18、F19、F20、F21、F22、F23、F24、F25、F26、F27、F28、F29、F30，导引鞘的规格有F5、F6、F7、F8、F9、F10、F11、F12、F13、F14、F15、F16、F17、F18、F19、F20、F21、F22、F23、F24、F25、F26、F27、F28、F29、F30，导引针的规格有：13G、14G、16G、18G、20G、22G、24G，导丝的规格有0.025、0.028、0.032、0.035、0.038。扩张管采用聚丙烯材料制成，引流管采用硅胶材料制成，导引鞘采用聚乙烯材料制成，导引针采用12Cr18Ni9奥氏不锈钢材料制成，导丝采用12Cr18Ni9奥氏不锈钢材料制成。产品应无菌。 | 本产品供经皮肾通道的建立或引流、经皮膀胱通道的建立或引流。 | F18、F20 | 扩张管、导引鞘 | 纸塑 | 扩张管(聚丙烯)、导引鞘(聚乙烯) | 套 | S080800092 | GZHC08001501
非血管介入类耗材 | 苏州新区华盛医疗器械有限公司 | 苏州新区华盛医疗器械有限公司 | 微创扩张引流套件 | 苏食药监械（准）字2014第2661199号 | 2019-08-26 | 国产 | YZB/苏 1010-2014 | 微创扩张引流套件由扩张管、引流管、导引鞘、导引针和导丝等配件组成，扩张管规格有F5、F6、F7、F8、F9、F10、F11、F12、F13、F14、F15、F16、F17、F18、F19、F20、F21、F22、F23、F24、F25、F26、F27、F28、F29、F30，引流管的规格有F4、F5、F6、F7、F8、F9、F10、F11、F12、F13、F14、F15、F16、F17、F18、F19、F20、F21、F22、F23、F24、F25、F26、F27、F28、F29、F30，导引鞘的规格有F5、F6、F7、F8、F9、F10、F11、F12、F13、F14、F15、F16、F17、F18、F19、F20、F21、F22、F23、F24、F25、F26、F27、F28、F29、F30，导引针的规格有：13G、14G、16G、18G、20G、22G、24G，导丝的规格有0.025、0.028、0.032、0.035、0.038。扩张管采用聚丙烯材料制成，引流管采用硅胶材料制成，导引鞘采用聚乙烯材料制成，导引针采用12Cr18Ni9奥氏不锈钢材料制成，导丝采用12Cr18Ni9奥氏不锈钢材料制成。产品应无菌。 | 本产品供经皮肾通道的建立或引流、经皮膀胱通道的建立或引流。 | 0.028、0.032、0.035 | 导丝 | 纸塑 | 12Cr18Ni9奥氏不锈钢 | 支 | S080800092 | GZHC08001502
非血管介入类耗材 | 苏州新区华盛医疗器械有限公司 | 苏州新区华盛医疗器械有限公司 | 微创扩张引流套件（输尿管软镜专用） | 苏食药监械（准）字2014第2661199号 | 2019-08-26 | 国产 | YZB/苏 1010-2014 | 微创扩张引流套件由扩张管、引流管、导引鞘、导引针和导丝等配件组成，扩张管规格有F5、F6、F7、F8、F9、F10、F11、F12、F13、F14、F15、F16、F17、F18、F19、F20、F21、F22、F23、F24、F25、F26、F27、F28、F29、F30，引流管的规格有F4、F5、F6、F7、F8、F9、F10、F11、F12、F13、F14、F15、F16、F17、F18、F19、F20、F21、F22、F23、F24、F25、F26、F27、F28、F29、F30，导引鞘的规格有F5、F6、F7、F8、F9、F10、F11、F12、F13、F14、F15、F16、F17、F18、F19、F20、F21、F22、F23、F24、F25、F26、F27、F28、F29、F30，导引针的规格有：13G、14G、16G、18G、20G、22G、24G，导丝的规格有0.025、0.028、0.032、0.035、0.038。扩张管采用聚丙烯材料制成，引流管采用硅胶材料制成，导引鞘采用聚乙烯材料制成，导引针采用12Cr18Ni9奥氏不锈钢材料制成，导丝采用12Cr18Ni9奥氏不锈钢材料制成。产品应无菌。 | 本产品供经皮肾通道的建立或引流、经皮膀胱通道的建立或引流。 | F10、F12、F14、F16 | 扩张管、导引鞘（长度：350mm） | 纸塑 | 扩张管(聚丙烯)、导引鞘(聚乙烯) | 套 | S080800092 | GZHC08001503
非血管介入类耗材 | 苏州新区华盛医疗器械有限公司 | 苏州新区华盛医疗器械有限公司 | 微创扩张引流套件 | 苏食药监械（准）字2014第2661199号 | 2019-08-26 | 国产 | YZB/苏 1010-2014 | 微创扩张引流套件由扩张管、引流管、导引鞘、导引针和导丝等配件组成，扩张管规格有F5、F6、F7、F8、F9、F10、F11、F12、F13、F14、F15、F16、F17、F18、F19、F20、F21、F22、F23、F24、F25、F26、F27、F28、F29、F30，引流管的规格有F4、F5、F6、F7、F8、F9、F10、F11、F12、F13、F14、F15、F16、F17、F18、F19、F20、F21、F22、F23、F24、F25、F26、F27、F28、F29、F30，导引鞘的规格有F5、F6、F7、F8、F9、F10、F11、F12、F13、F14、F15、F16、F17、F18、F19、F20、F21、F22、F23、F24、F25、F26、F27、F28、F29、F30，导引针的规格有：13G、14G、16G、18G、20G、22G、24G，导丝的规格有0.025、0.028、0.032、0.035、0.038。扩张管采用聚丙烯材料制成，引流管采用硅胶材料制成，导引鞘采用聚乙烯材料制成，导引针采用12Cr18Ni9奥氏不锈钢材料制成，导丝采用12Cr18Ni9奥氏不锈钢材料制成。产品应无菌。 | 本产品供经皮肾通道的建立或引流、经皮膀胱通道的建立或引流。 | F12、F14、F16、F18、F20、F22、F24、F26 | 引流管 | 纸塑 | 硅胶 | 支 | S080800092 | GZHC08001504
非血管介入类耗材 | 苏州新区华盛医疗器械有限公司 | 苏州新区华盛医疗器械有限公司 | 微创扩张引流套件（输尿管软镜专用） | 苏食药监械（准）字2014第2661199号 | 2019-08-26 | 国产 | YZB/苏 1010-2014 | 微创扩张引流套件由扩张管、引流管、导引鞘、导引针和导丝等配件组成，扩张管规格有F5、F6、F7、F8、F9、F10、F11、F12、F13、F14、F15、F16、F17、F18、F19、F20、F21、F22、F23、F24、F25、F26、F27、F28、F29、F30，引流管的规格有F4、F5、F6、F7、F8、F9、F10、F11、F12、F13、F14、F15、F16、F17、F18、F19、F20、F21、F22、F23、F24、F25、F26、F27、F28、F29、F30，导引鞘的规格有F5、F6、F7、F8、F9、F10、F11、F12、F13、F14、F15、F16、F17、F18、F19、F20、F21、F22、F23、F24、F25、F26、F27、F28、F29、F30，导引针的规格有：13G、14G、16G、18G、20G、22G、24G，导丝的规格有0.025、0.028、0.032、0.035、0.038。扩张管采用聚丙烯材料制成，引流管采用硅胶材料制成，导引鞘采用聚乙烯材料制成，导引针采用12Cr18Ni9奥氏不锈钢材料制成，导丝采用12Cr18Ni9奥氏不锈钢材料制成。产品应无菌。 | 本产品供经皮肾通道的建立或引流、经皮膀胱通道的建立或引流。 | F10、F12、F14、F16 | 扩张管、导引鞘（长度：450mm） | 纸塑 | 扩张管(聚丙烯)、导引鞘(聚乙烯) | 套 | S080800092 | GZHC08001505
非血管介入类耗材 | 施爱德（厦门）医疗器材有限公司 | 施爱德（厦门）医疗器材有限公司 | 一次性腹腔镜用穿刺器 | 闽食药监械（准）字2013第2220186号（更） | 2017-12-23 | 国产 | YZB/闽0649-2012《一次性腹腔镜用穿刺器》 | 该产品由穿刺针（由聚碳酸酯制成）、穿刺套管、限位器、阻气阀、密封盖、手柄后盖和注气阀组成。 主要技术性能： 1）耐腐蚀性：符合YY/T 0149 中5.4b级的规定； 2）表面粗糙度：≤0.4μm（光亮处）或≤0.8μm（无光亮处）或≤6.3μm（无抛光处）。 | 该产品无菌，与内窥镜配套使用，在内窥镜手术中对人体腹部组织穿刺并建立腹腔通道。 | 1-3、1-5、1-10、1-11、1-12、2-A、2-B、3-A、3-B、4-A、4-B | MPVM-100、NPCM-100、NTCM-100、NTCM-70、NPCM-70、NPCM-150 | 吸塑盒 | ABS、PC、不锈钢 | 支 | S080800093 | GZHC08001506
非血管介入类耗材 | 江苏唯德康医疗科技有限公司 | 江苏唯德康医疗科技有限公司 | 一次性使用电圈套器 | 国械注准20163221774 | 2021-11-29 | 国产 | 国械注准20163221774 | 由电圈（06Cr19Ni10、06Cr17Ni12Mo2)、管鞘（PTFE）、拉索（06Cr19Ni10、06Cr19Ni10+NiTi+PE）、护管套（PU）、手柄（ABS）、电极插头（CU）组成。产品为一次性使用，环氧乙烷灭菌。 | 产品与内镜配套使用，利用高频电流在消化道内切除息肉。 | VDK-SD-18（23）-50（90、105、120、160、180、230、260、280）-10（15、20、22、25、30、35、40、45、50）-A1（B1、C1） | VDK-SD-18（23）-50（90、105、120、160、180、230、260、280）-10（15、20、22、25、30、35、40、45、50）-A1（B1、C1） | 纸塑袋 | 06Cr19Ni10、06Cr17Ni12Mo2、06Cr19Ni10+NiTi+PE、PU、ABS、CU | 个 | S080800094 | GZHC08001507
非血管介入类耗材 | 江苏唯德康医疗科技有限公司 | 江苏唯德康医疗科技有限公司 | 一次性使用电圈套器 | 国械注准20163221774 | 2021-11-29 | 国产 | 国械注准20163221774 | 由电圈（06Cr19Ni10、06Cr17Ni12Mo2)、管鞘（PTFE）、拉索（06Cr19Ni10、06Cr19Ni10+NiTi+PE）、护管套（PU）、手柄（ABS）、电极插头（CU）组成。产品为一次性使用，环氧乙烷灭菌。 | 产品与内镜配套使用，利用高频电流在消化道内切除息肉。 | VDK-SD-18(23)-50(90、105、120、160、180、230、260、280)-10(15、20、22、25、30、35、40、45、50)-A1(B1、C1) | VDK-SD-18(23)-50(90、105、120、160、180、230、260、280)-10(15、20、22、25、30、35、40、45、50)-A1(B1、C1) | 纸塑袋 | 06Cr19Ni10、06Cr17Ni12Mo2、06Cr19Ni10+NiTi+PE、PU、ABS、CU | 个 | S080800094 | GZHC08001508
非血管介入类耗材 | 江苏唯德康医疗科技有限公司 | 江苏唯德康医疗科技有限公司 | 一次性使用电圈套器 | 国械注准20163221774 | 2021-11-29 | 国产 | 国械注准20163221774 | 由电圈（06Cr19Ni10、06Cr17Ni12Mo2)、管鞘（PTFE）、拉索（06Cr19Ni10、06Cr19Ni10+NiTi+PE）、护管套（PU）、手柄（ABS）、电极插头（CU）组成。产品为一次性使用，环氧乙烷灭菌。 | 产品与内镜配套使用，利用高频电流在消化道内切除息肉。 | VDK-SD-18(23)-50(90、105、120、160、180、230、260、280)-10(15、20、22、25、30、35、40、45、50)-A1(B1、C1) | VDK-SD-18(23)-50(90、105、120、160、180、230、260、280)-10(15、20、22、25、30、35、40、45、50)-A1(B1、C1) | 纸塑袋 | 06Cr19Ni10、06Cr17Ni12Mo2、06Cr19Ni10+NiTi+PE、PU、ABS、CU | 个 | S080800094 | GZHC08001509
非血管介入类耗材 | 江苏唯德康医疗科技有限公司 | 江苏唯德康医疗科技有限公司 | 一次性使用电圈套器 | 国械注准20163221774 | 2021-11-29 | 国产 | 国械注准20163221774 | 由电圈（06Cr19Ni10、06Cr17Ni12Mo2)、管鞘（PTFE）、拉索（06Cr19Ni10、06Cr19Ni10+NiTi+PE）、护管套（PU）、手柄（ABS）、电极插头（CU）组成。产品为一次性使用，环氧乙烷灭菌。 | 产品与内镜配套使用，利用高频电流在消化道内切除息肉。 | VDK-SD-18（23）-50（90、105、120、160、180、230、260、280）-10（15、20、22、25、30、35、40、45、50）-A1（B1、C1） | VDK-SD-18（23）-50（90、105、120、160、180、230、260、280）-10（15、20、22、25、30、35、40、45、50）-A1（B1、C1） | 纸塑袋 | 06Cr19Ni10、06Cr17Ni12Mo2、06Cr19Ni10+NiTi+PE、PU、ABS、CU | 个 | S080800094 | GZHC08001510
非血管介入类耗材 | 江苏唯德康医疗科技有限公司 | 江苏唯德康医疗科技有限公司 | 一次性使用电圈套器 | 国械注准20163221774 | 2021-11-29 | 国产 | 国械注准20163221774 | 由电圈（06Cr19Ni10、06Cr17Ni12Mo2)、管鞘（PTFE）、拉索（06Cr19Ni10、06Cr19Ni10+NiTi+PE）、护管套（PU）、手柄（ABS）、电极插头（CU）组成。产品为一次性使用，环氧乙烷灭菌。 | 产品与内镜配套使用，利用高频电流在消化道内切除息肉。 | VDK-SD-18(23)-50(90、105、120、160、180、230、260、280)-10(15、20、22、25、30、35、40、45、50)-A1(B1、C1) | VDK-SD-18(23)-50(90、105、120、160、180、230、260、280)-10(15、20、22、25、30、35、40、45、50)-A1(B1、C1) | 纸塑袋 | 06Cr19Ni10、06Cr17Ni12Mo2、06Cr19Ni10+NiTi+PE、PU、ABS、CU | 个 | S080800094 | GZHC08001511
非血管介入类耗材 | 江苏唯德康医疗科技有限公司 | 江苏唯德康医疗科技有限公司 | 一次性使用电圈套器 | 国械注准20163221774 | 2021-11-29 | 国产 | 国械注准20163221774 | 由电圈（06Cr19Ni10、06Cr17Ni12Mo2)、管鞘（PTFE）、拉索（06Cr19Ni10、06Cr19Ni10+NiTi+PE）、护管套（PU）、手柄（ABS）、电极插头（CU）组成。产品为一次性使用，环氧乙烷灭菌。 | 产品与内镜配套使用，利用高频电流在消化道内切除息肉。 | VDK-SD-18（23）-50（90、105、120、160、180、230、260、280）-10（15、20、22、25、30、35、40、45、50）-A1（B1、C1） | VDK-SD-18（23）-50（90、105、120、160、180、230、260、280）-10（15、20、22、25、30、35、40、45、50）-A1（B1、C1） | 纸塑袋 | 06Cr19Ni10、06Cr17Ni12Mo2、06Cr19Ni10+NiTi+PE、PU、ABS、CU | 个 | S080800094 | GZHC08001512
非血管介入类耗材 | 江苏唯德康医疗科技有限公司 | 江苏唯德康医疗科技有限公司 | 一次性使用电圈套器 | 国械注准20163221774 | 2021-11-29 | 国产 | 国械注准20163221774 | 由电圈（06Cr19Ni10、06Cr17Ni12Mo2)、管鞘（PTFE）、拉索（06Cr19Ni10、06Cr19Ni10+NiTi+PE）、护管套（PU）、手柄（ABS）、电极插头（CU）组成。产品为一次性使用，环氧乙烷灭菌 | 产品与内镜配套使用，利用高频电流在消化道内切除息肉。 | VDK-SD-18(23)-50(90、105、120、160、180、230、260、280)-10(15、20、22、25、30、35、40、45、50)-A1(B1、C1) | VDK-SD-18(23)-50(90、105、120、160、180、230、260、280)-10(15、20、22、25、30、35、40、45、50)-A1(B1、C1) | 纸塑袋 | 06Cr19Ni10、06Cr17Ni12Mo2、06Cr19Ni10+NiTi+PE、PU、ABS、CU | 个 | S080800094 | GZHC08001513
非血管介入类耗材 | 江苏唯德康医疗科技有限公司 | 江苏唯德康医疗科技有限公司 | 一次性使用电圈套器 | 国械注准20163221774 | 2021-11-29 | 国产 | 国械注准20163221774 | 由电圈（06Cr19Ni10、06Cr17Ni12Mo2)、管鞘（PTFE）、拉索（06Cr19Ni10、06Cr19Ni10+NiTi+PE）、护管套（PU）、手柄（ABS）、电极插头（CU）组成。产品为一次性使用，环氧乙烷灭菌。 | 产品与内镜配套使用，利用高频电流在消化道内切除息肉。 | VDK-SD-18（23）-50（90、105、120、160、180、230、260、280）-10（15、20、22、25、30、35、40、45、50）-A1（B1、C1） | VDK-SD-18（23）-50（90、105、120、160、180、230、260、280）-10（15、20、22、25、30、35、40、45、50）-A1（B1、C1） | 纸塑袋 | 06Cr19Ni10、06Cr17Ni12Mo2、06Cr19Ni10+NiTi+PE、PU、ABS、CU | 个 | S080800094 | GZHC08001514
非血管介入类耗材 | 江苏唯德康医疗科技有限公司 | 江苏唯德康医疗科技有限公司 | 一次性使用电圈套器 | 国械注准20163221774 | 2021-11-29 | 国产 | 国械注准20163221774 | 由电圈（06Cr19Ni10、06Cr17Ni12Mo2)、管鞘（PTFE）、拉索（06Cr19Ni10、06Cr19Ni10+NiTi+PE）、护管套（PU）、手柄（ABS）、电极插头（CU）组成。产品为一次性使用，环氧乙烷灭菌。 | 产品与内镜配套使用，利用高频电流在消化道内切除息肉。 | VDK-SD-18(23)-50(90、105、120、160、180、230、260、280)-10(15、20、22、25、30、35、40、45、50)-A1(B1、C1) | VDK-SD-18(23)-50(90、105、120、160、180、230、260、280)-10(15、20、22、25、30、35、40、45、50)-A1(B1、C1) | 纸塑袋 | 06Cr19Ni10、06Cr17Ni12Mo2、06Cr19Ni10+NiTi+PE、PU、ABS、CU | 个 | S080800094 | GZHC08001515
非血管介入类耗材 | 江苏唯德康医疗科技有限公司 | 江苏唯德康医疗科技有限公司 | 一次性使用电圈套器 | 国械注准20163221774 | 2021-11-29 | 国产 | 国械注准20163221774 | 由电圈（06Cr19Ni10、06Cr17Ni12Mo2)、管鞘（PTFE）、拉索（06Cr19Ni10、06Cr19Ni10+NiTi+PE）、护管套（PU）、手柄（ABS）、电极插头（CU）组成。产品为一次性使用，环氧乙烷灭菌。 | 产品与内镜配套使用，利用高频电流在消化道内切除息肉。 | VDK-SD-18(23)-50(90、105、120、160、180、230、260、280)-10(15、20、22、25、30、35、40、45、50)-A1(B1、C1) | VDK-SD-18(23)-50(90、105、120、160、180、230、260、280)-10(15、20、22、25、30、35、40、45、50)-A1(B1、C1) | 纸塑袋 | 06Cr19Ni10、06Cr17Ni12Mo2、06Cr19Ni10+NiTi+PE、PU、ABS、CU | 个 | S080800094 | GZHC08001516
非血管介入类耗材 | 江苏唯德康医疗科技有限公司 | 江苏唯德康医疗科技有限公司 | 一次性使用电圈套器 | 国械注准20163221774 | 2021-11-29 | 国产 | 国械注准20163221774 | 由电圈（06Cr19Ni10、06Cr17Ni12Mo2)、管鞘（PTFE）、拉索（06Cr19Ni10、06Cr19Ni10+NiTi+PE）、护管套（PU）、手柄（ABS）、电极插头（CU）组成。产品为一次性使用，环氧乙烷灭菌。 | 产品与内镜配套使用，利用高频电流在消化道内切除息肉。 | VDK-SD-18（23）-50（90、105、120、160、180、230、260、280）-10（15、20、22、25、30、35、40、45、50）-A1（B1、C1） | VDK-SD-18（23）-50（90、105、120、160、180、230、260、280）-10（15、20、22、25、30、35、40、45、50）-A1（B1、C1） | 纸塑袋 | 06Cr19Ni10、06Cr17Ni12Mo2、06Cr19Ni10+NiTi+PE、PU、ABS、CU | 个 | S080800094 | GZHC08001517
非血管介入类耗材 | 江苏唯德康医疗科技有限公司 | 江苏唯德康医疗科技有限公司 | 一次性使用电圈套器 | 国械注准20163221774 | 2021-11-29 | 国产 | 国械注准20163221774 | 由电圈（06Cr19Ni10、06Cr17Ni12Mo2)、管鞘（PTFE）、拉索（06Cr19Ni10、06Cr19Ni10+NiTi+PE）、护管套（PU）、手柄（ABS）、电极插头（CU）组成。产品为一次性使用，环氧乙烷灭菌。 | 产品与内镜配套使用，利用高频电流在消化道内切除息肉。 | VDK-SD-18(23)-50(90、105、120、160、180、230、260、280)-10(15、20、22、25、30、35、40、45、50)-A1(B1、C1) | VDK-SD-18(23)-50(90、105、120、160、180、230、260、280)-10(15、20、22、25、30、35、40、45、50)-A1(B1、C1) | 纸塑袋 | 06Cr19Ni10、06Cr17Ni12Mo2、06Cr19Ni10+NiTi+PE、PU、ABS、CU | 个 | S080800094 | GZHC08001518
非血管介入类耗材 | 江苏唯德康医疗科技有限公司 | 江苏唯德康医疗科技有限公司 | 一次性使用电圈套器 | 国械注准20163221774 | 2021-11-29 | 国产 | 国械注准20163221774 | 由电圈（06Cr19Ni10、06Cr17Ni12Mo2)、管鞘（PTFE）、拉索（06Cr19Ni10、06Cr19Ni10+NiTi+PE）、护管套（PU）、手柄（ABS）、电极插头（CU）组成。产品为一次性使用，环氧乙烷灭菌。 | 产品与内镜配套使用，利用高频电流在消化道内切除息肉。 | VDK-SD-18(23)-50(90、105、120、160、180、230、260、280)-10(15、20、22、25、30、35、40、45、50)-A1(B1、C1) | VDK-SD-18(23)-50(90、105、120、160、180、230、260、280)-10(15、20、22、25、30、35、40、45、50)-A1(B1、C1) | 纸塑袋 | 06Cr19Ni10，06Cr17Ni12Mo2，PTFE等 | 个 | S080800094 | GZHC08001519
非血管介入类耗材 | 江苏唯德康医疗科技有限公司 | 江苏唯德康医疗科技有限公司 | 一次性使用电圈套器 | 国械注准20163221774 | 2021-11-29 | 国产 | 国械注准20163221774 | 由电圈（06Cr19Ni10、06Cr17Ni12Mo2)、管鞘（PTFE）、拉索（06Cr19Ni10、06Cr19Ni10+NiTi+PE）、护管套（PU）、手柄（ABS）、电极插头（CU）组成。产品为一次性使用，环氧乙烷灭菌。 | 产品与内镜配套使用，利用高频电流在消化道内切除息肉。 | VDK-SD-18（23）-50（90、105、120、160、180、230、260、280）-10（15、20、22、25、30、35、40、45、50）-A1（B1、C1） | VDK-SD-18（23）-50（90、105、120、160、180、230、260、280）-10（15、20、22、25、30、35、40、45、50）-A1（B1、C1） | 纸塑袋 | 06Cr19Ni10、06Cr17Ni12Mo2、06Cr19Ni10+NiTi+PE、PU、ABS、CU | 个 | S080800094 | GZHC08001520
非血管介入类耗材 | 江苏唯德康医疗科技有限公司 | 江苏唯德康医疗科技有限公司 | 一次性使用电圈套器 | 国械注准20163221774 | 2021-11-29 | 国产 | 国械注准20163221774 | 由电圈（06Cr19Ni10、06Cr17Ni12Mo2)、管鞘（PTFE）、拉索（06Cr19Ni10、06Cr19Ni10+NiTi+PE）、护管套（PU）、手柄（ABS）、电极插头（CU）组成。产品为一次性使用，环氧乙烷灭菌。 | 产品与内镜配套使用，利用高频电流在消化道内切除息肉。 | VDK-SD-18(23)-50(90、105、120、160、180、230、260、280)-10(15、20、22、25、30、35、40、45、50)-A1(B1、C1) | VDK-SD-18(23)-50(90、105、120、160、180、230、260、280)-10(15、20、22、25、30、35、40、45、50)-A1(B1、C1) | 纸塑袋 | 06Cr19Ni10、06Cr17Ni12Mo2、06Cr19Ni10+NiTi+PE、PU、ABS、CU | 个 | S080800094 | GZHC08001521
非血管介入类耗材 | 江苏唯德康医疗科技有限公司 | 江苏唯德康医疗科技有限公司 | 取石网篮 | 苏械注准20142220341 | 2019-11-23 | 国产 | YZB/苏1424-2014 | 取石网篮主要部件由导引头、网篮、外管、拉索、护套管、手柄等组成。 | 用于取出胆管内小于1.5CM的结石或上下消化道的异物 | VDK-BAS-23-200-30-S4-A | VDK-BAS-23-200-30-S4-A | 纸塑袋 | 06Cr17Ni12Mo2、06Cr19Ni10、NiTi、PTFE、聚氨酯、ABS | 个 | S080800094 | GZHC08001522
非血管介入类耗材 | 江苏唯德康医疗科技有限公司 | 江苏唯德康医疗科技有限公司 | 取石网篮 | 苏械注准20142220341 | 2019-11-23 | 国产 | YZB/苏1424-2014 | 取石网篮主要部件由导引头、网篮、外管、拉索、护套管、手柄等组成。 | 用于取出胆管内小于1.5CM的结石或上下消化道的异物 | VDK-18-70-15-N4-B | VDK-18-70-15-N4-B | 纸塑袋 | 06Cr17Ni12Mo2、06Cr19Ni10、NiTi、PTFE、聚氨酯、ABS | 个 | S080800094 | GZHC08001523
非血管介入类耗材 | 江苏唯德康医疗科技有限公司 | 江苏唯德康医疗科技有限公司 | 取石网篮 | 苏械注准20142220341 | 2019-11-23 | 国产 | YZB/苏1424-2014 | 取石网篮主要部件由导引头、网篮、外管、拉索、护套管、手柄等组成。 | 用于取出胆管内小于1.5CM的结石或上下消化道的异物 | VDK-BAS-10(12、18、23、26)-70(120、180、200、230)-9(10、12、14、15、20、22、25、30、35、40、45)-N(S)3(4、6、8)-A(B、C、D) | VDK-BAS-10(12、18、23、26)-70(120、180、200、230)-9(10、12、14、15、20、22、25、30、35、40、45)-N(S)3(4、6、8)-A(B、C、D) | 纸塑袋 | 06Cr17Ni12Mo2、06Cr19Ni10、NiTi、PTFE、聚氨酯、ABS | 个 | S080800094 | GZHC08001524
非血管介入类耗材 | 江苏唯德康医疗科技有限公司 | 江苏唯德康医疗科技有限公司 | 取石网篮 | 苏械注准20142220341 | 2019-11-23 | 国产 | YZB/苏1424-2014 | 取石网篮主要部件由导引头、网篮、外管、拉索、护套管、手柄等组成。 | 用于取出胆管内小于1.5CM的结石或上下消化道的异物 | VDK-BAS-10(12、18、23、26)-70(120、180、200、230)-9(10、12、14、15、20、22、25、30、35、40、45)-N(S)3(4、6、8)-A(B、C、D) | VDK-BAS-10(12、18、23、26)-70(120、180、200、230)-9(10、12、14、15、20、22、25、30、35、40、45)-N(S)3(4、6、8)-A(B、C、D) | 纸塑袋 | 06Cr17Ni12Mo2、06Cr19Ni10、NiTi、PTFE、聚氨酯、ABS | 个 | S080800094 | GZHC08001525
非血管介入类耗材 | 江苏唯德康医疗科技有限公司 | 江苏唯德康医疗科技有限公司 | 取石网篮 | 苏械注准20142220341 | 2019-11-23 | 国产 | YZB/苏 1424-2014 | 取石网篮主要部件由导引头、网篮、外管、拉索、护套管、手柄等组成。 | 用于取出胆管内小于1.5CM的结石或上下消化道的异物 | VDK-BAS-10(12、18、23、26)-70(120、180、200、230)-9(10、12、14、15、20、22、25、30、35、40、45)-N(S)3(4、6、8)-A(B、C、D) | VDK-BAS-10(12、18、23、26)-70(120、180、200、230)-9(10、12、14、15、20、22、25、30、35、40、45)-N(S)3(4、6、8)-A(B、C、D) | 纸塑袋 | 06Cr17Ni12Mo2、06Cr19Ni10、NiTi、PTFE、聚氨酯、ABS | 个 | S080800094 | GZHC08001526
非血管介入类耗材 | 江苏唯德康医疗科技有限公司 | 江苏唯德康医疗科技有限公司 | 取石网篮 | 苏械注准20142220341 | 2019-11-23 | 国产 | YZB/苏 1424-2014 | 取石网篮主要部件由导引头、网篮、外管、拉索、护套管、手柄等组成。 | 用于取出胆管内小于1.5CM的结石或上下消化道的异物 | VDK-BAS-10(12、18、23、26)-70(120、180、200、230)-9(10、12、14、15、20、22、25、30、35、40、45)-N(S)3(4、6、8)-A(B、C、D) | VDK-BAS-10(12、18、23、26)-70(120、180、200、230)-9(10、12、14、15、20、22、25、30、35、40、45)-N(S)3(4、6、8)-A(B、C、D) | 纸塑袋 | 06Cr17Ni12Mo2、06Cr19Ni10、NiTi、PTFE、聚氨酯、ABS | 个 | S080800094 | GZHC08001527
非血管介入类耗材 | 江苏唯德康医疗科技有限公司 | 江苏唯德康医疗科技有限公司 | 取石网篮 | 苏械注准20142220341 | 2019-11-23 | 国产 | YZB/苏 1424-2014 | 取石网篮主要部件由导引头、网篮、外管、拉索、护套管、手柄等组成。 | 用于取出胆管内小于1.5CM的结石或上下消化道的异物 | VDK-BAS-10(12、18、23、26)-70(120、180、200、230)-9(10、12、14、15、20、22、25、30、35、40、45)-N(S)3(4、6、8)-A(B、C、D) | VDK-BAS-10(12、18、23、26)-70(120、180、200、230)-9(10、12、14、15、20、22、25、30、35、40、45)-N(S)3(4、6、8)-A(B、C、D) | 纸塑袋 | 取石网篮主要部件由导引头、网篮、外管、拉索、护套管、手柄等组成。 | 个 | S080800094 | GZHC08001528
非血管介入类耗材 | 江苏唯德康医疗科技有限公司 | 江苏唯德康医疗科技有限公司 | 取石网篮 | 苏械注准20142220341 | 2019-11-23 | 国产 | YZB/苏 1424-2014 | 取石网篮主要部件由导引头、网篮、外管、拉索、护套管、手柄等组成。 | 用于取出胆管内小于1.5CM的结石或上下消化道的异物 | DK-BAS-10(12、18、23、26)-70(120、180、200、230)-9(10、12、14、15、20、22、25、30、35、40、45)-N(S)3(4、6、8)-A(B、C、D) | DK-BAS-10(12、18、23、26)-70(120、180、200、230)-9(10、12、14、15、20、22、25、30、35、40、45)-N(S)3(4、6、8)-A(B、C、D) | 纸塑袋 | 06Cr17Ni12Mo2、06Cr19Ni10、NiTi、PTFE、聚氨酯、ABS | 个 | S080800094 | GZHC08001529
非血管介入类耗材 | 江苏唯德康医疗科技有限公司 | 江苏唯德康医疗科技有限公司 | 取石网篮 | 苏械注准20142220341 | 2019-11-23 | 国产 | YZB/苏 1424-2014 | 取石网篮主要部件由导引头、网篮、外管、拉索、护套管、手柄等组成。 | 用于取出胆管内小于1.5CM的结石或上下消化道的异物 | VDK-BAS-10(12、18、23、26)-70(120、180、200、230)-9(10、12、14、15、20、22、25、30、35、40、45)-N(S)3(4、6、8)-A(B、C、D) | VDK-BAS-10(12、18、23、26)-70(120、180、200、230)-9(10、12、14、15、20、22、25、30、35、40、45)-N(S)3(4、6、8)-A(B、C、D) | 纸塑袋 | 06Cr17Ni12Mo2、06Cr19Ni10、NiTi、PTFE、聚氨酯、ABS | 个 | S080800094 | GZHC08001530
非血管介入类耗材 | 江苏唯德康医疗科技有限公司 | 江苏唯德康医疗科技有限公司 | 取石网篮 | 苏械注准20142220341 | 2019-11-23 | 国产 | YZB/苏 1424-2014 | 取石网篮主要部件由导引头、网篮、外管、拉索、护套管、手柄等组成。 | 用于取出胆管内小于1.5CM的结石或上下消化道的异物 | VDK-BAS-10(12、18、23、26)-70(120、180、200、230)-9(10、12、14、15、20、22、25、30、35、40、45)-N(S)3(4、6、8)-A(B、C、D) | VDK-BAS-10(12、18、23、26)-70(120、180、200、230)-9(10、12、14、15、20、22、25、30、35、40、45)-N(S)3(4、6、8)-A(B、C、D) | 纸塑袋 | 06Cr17Ni12Mo2、06Cr19Ni10、NiTi、PTFE、聚氨酯、ABS | 个 | S080800094 | GZHC08001531
非血管介入类耗材 | 江苏唯德康医疗科技有限公司 | 江苏唯德康医疗科技有限公司 | 取石网篮 | 苏械注准20142220341 | 2019-11-23 | 国产 | YZB/苏 1424-2014 | 取石网篮主要部件由导引头、网篮、外管、拉索、护套管、手柄等组成。 | 用于取出胆管内小于1.5CM的结石或上下消化道的异物 | VDK-BAS-10(12、18、23、26)-70(120、180、200、230)-9(10、12、14、15、20、22、25、30、35、40、45)-N(S)3(4、6、8)-A(B、C、D) | VDK-BAS-10(12、18、23、26)-70(120、180、200、230)-9(10、12、14、15、20、22、25、30、35、40、45)-N(S)3(4、6、8)-A(B、C、D) | 纸塑袋 | 06Cr17Ni12Mo2、06Cr19Ni10、NiTi、PTFE、聚氨酯、ABS | 个 | S080800094 | GZHC08001532
非血管介入类耗材 | 江苏唯德康医疗科技有限公司 | 江苏唯德康医疗科技有限公司 | 取石网篮 | 苏械注准20142220341 | 2019-11-23 | 国产 | YZB/苏 1424-2014 | 取石网篮主要部件由导引头、网篮、外管、拉索、护套管、手柄等组成。 | 用于取出胆管内小于1.5CM的结石或上下消化道的异物 | VDK-BAS-10(12、18、23、26)-70(120、180、200、230)-9(10、12、14、15、20、22、25、30、35、40、45)-N(S)3(4、6、8)-A(B、C、D) | VDK-BAS-10(12、18、23、26)-70(120、180、200、230)-9(10、12、14、15、20、22、25、30、35、40、45)-N(S)3(4、6、8)-A(B、C、D) | 纸塑袋 | 06Cr17Ni12Mo2、06Cr19Ni10、NiTi、PTFE、聚氨酯、ABS | 个 | S080800094 | GZHC08001533
非血管介入类耗材 | 江苏唯德康医疗科技有限公司 | 江苏唯德康医疗科技有限公司 | 取石网篮 | 苏械注准20142220341 | 2019-11-23 | 国产 | YZB/苏 1424-2014 | 取石网篮主要部件由导引头、网篮、外管、拉索、护套管、手柄等组成。 | 用于取出胆管内小于1.5CM的结石或上下消化道的异物 | VDK-BAS-10(12、18、23、26)-70(120、180、200、230)-9(10、12、14、15、20、22、25、30、35、40、45)-N(S)3(4、6、8)-A(B、C、D) | VDK-BAS-10(12、18、23、26)-70(120、180、200、230)-9(10、12、14、15、20、22、25、30、35、40、45)-N(S)3(4、6、8)-A(B、C、D) | 纸塑袋 | 用于取出胆管内小于1.5CM的结石或上下消化道的异物 | 个 | S080800094 | GZHC08001534
非血管介入类耗材 | 江苏唯德康医疗科技有限公司 | 江苏唯德康医疗科技有限公司 | 取石网篮 | 苏械注准20142220341 | 2019-11-23 | 国产 | YZB/苏 1424-2014 | 取石网篮主要部件由导引头、网篮、外管、拉索、护套管、手柄等组成。 | 用于取出胆管内小于1.5CM的结石或上下消化道的异物 | VDK-BAS-10(12、18、23、26)-70(120、180、200、230)-9(10、12、14、15、20、22、25、30、35、40、45)-N(S)3(4、6、8)-A(B、C、D) | VDK-BAS-10(12、18、23、26)-70(120、180、200、230)-9(10、12、14、15、20、22、25、30、35、40、45)-N(S)3(4、6、8)-A(B、C、D) | 纸塑袋 | 06Cr17Ni12Mo2、06Cr19Ni10、NiTi、PTFE、聚氨酯、ABS | 个 | S080800094 | GZHC08001535
非血管介入类耗材 | 江苏唯德康医疗科技有限公司 | 江苏唯德康医疗科技有限公司 | 取石网篮 | 苏械注准20142220341 | 2019-11-23 | 国产 | YZB/苏 1424-2014 | 取石网篮主要部件由导引头、网篮、外管、拉索、护套管、手柄等组成。 | 用于取出胆管内小于1.5CM的结石或上下消化道的异物 | VDK-BAS-10(12、18、23、26)-70(120、180、200、230)-9(10、12、14、15、20、22、25、30、35、40、45)-N(S)3(4、6、8)-A(B、C、D) | VDK-BAS-10(12、18、23、26)-70(120、180、200、230)-9(10、12、14、15、20、22、25、30、35、40、45)-N(S)3(4、6、8)-A(B、C、D) | 纸塑袋 | 06Cr17Ni12Mo2、06Cr19Ni10、NiTi、PTFE、聚氨酯、ABS | 个 | S080800094 | GZHC08001536
非血管介入类耗材 | 江苏唯德康医疗科技有限公司 | 江苏唯德康医疗科技有限公司 | 取石网篮 | 苏械注准20142220341 | 2019-11-23 | 国产 | YZB/苏 1424-2014 | 取石网篮主要部件由导引头、网篮、外管、拉索、护套管、手柄等组成。 | 用于取出胆管内小于1.5CM的结石或上下消化道的异物 | VDK-BAS-10(12、18、23、26)-70(120、180、200、230)-9(10、12、14、15、20、22、25、30、35、40、45)-N(S)3(4、6、8)-A(B、C、D) | VDK-BAS-10(12、18、23、26)-70(120、180、200、230)-9(10、12、14、15、20、22、25、30、35、40、45)-N(S)3(4、6、8)-A(B、C、D) | 纸塑袋 | 06Cr17Ni12Mo2、06Cr19Ni10、NiTi、PTFE、聚氨酯、ABS | 个 | S080800094 | GZHC08001537
非血管介入类耗材 | 江苏唯德康医疗科技有限公司 | 江苏唯德康医疗科技有限公司 | 取石网篮 | 苏械注准20142220341 | 2019-11-23 | 国产 | YZB/苏 1424-2014 | 取石网篮主要部件由导引头、网篮、外管、拉索、护套管、手柄等组成。 | 用于取出胆管内小于1.5CM的结石或上下消化道的异物 | VDK-BAS-10(12、18、23、26)-70(120、180、200、230)-9(10、12、14、15、20、22、25、30、35、40、45)-N(S)3(4、6、8)-A(B、C、D) | VDK-BAS-10(12、18、23、26)-70(120、180、200、230)-9(10、12、14、15、20、22、25、30、35、40、45)-N(S)3(4、6、8)-A(B、C、D) | 纸塑袋 | 06Cr17Ni12Mo2、06Cr19Ni10、NiTi、PTFE、聚氨酯、ABS | 个 | S080800094 | GZHC08001538
非血管介入类耗材 | 江苏唯德康医疗科技有限公司 | 江苏唯德康医疗科技有限公司 | 取石网篮 | 苏械注准20142220341 | 2019-11-23 | 国产 | YZB/苏 1424-2014 | 取石网篮主要部件由导引头、网篮、外管、拉索、护套管、手柄等组成。 | 用于取出胆管内小于1.5CM的结石或上下消化道的异物 | VDK-BAS-10(12、18、23、26)-70(120、180、200、230)-9(10、12、14、15、20、22、25、30、35、40、45)-N(S)3(4、6、8)-A(B、C、D) | VDK-BAS-10(12、18、23、26)-70(120、180、200、230)-9(10、12、14、15、20、22、25、30、35、40、45)-N(S)3(4、6、8)-A(B、C、D) | 纸塑袋 | 06Cr17Ni12Mo2、06Cr19Ni10、NiTi、PTFE、聚氨酯、ABS | 个 | S080800094 | GZHC08001539
非血管介入类耗材 | 江苏唯德康医疗科技有限公司 | 江苏唯德康医疗科技有限公司 | 取石网篮 | 苏械注准20142220341 | 2019-11-23 | 国产 | YZB/苏 1424-2014 | 取石网篮主要部件由导引头、网篮、外管、拉索、护套管、手柄等组成 | 用于取出胆管内小于1.5CM的结石或上下消化道的异物 | VDK-BAS-10(12、18、23、26）-70（120、180、200、230）-9（10、12、14、15、20、22、25、30、35、40、45）-N(S)3(4、6、8)-A(B、C、D) | VDK-BAS-10(12、18、23、26）-70（120、180、200、230）-9（10、12、14、15、20、22、25、30、35、40、45）-N(S)3(4、6、8)-A(B、C、D) | 纸塑袋 | 06Cr17Ni12Mo2、06Cr19Ni10、NiTi、PTFE、聚氨酯、ABS | 个 | S080800094 | GZHC08001540
非血管介入类耗材 | 江苏唯德康医疗科技有限公司 | 江苏唯德康医疗科技有限公司 | 取石网篮 | 苏械注准20142220341 | 2019-11-23 | 国产 | YZB/苏 1424-2014 | 取石网篮主要部件由导引头、网篮、外管、拉索、护套管、手柄等组成。 | 用于取出胆管内小于1.5CM的结石或上下消化道的异物 | VDK-BAS-10(12、18、23、26)-70(120、180、200、230)-9(10、12、14、15、20、22、25、30、35、40、45)-N(S)3(4、6、8)-A(B、C、D) | VDK-BAS-10(12、18、23、26)-70(120、180、200、230)-9(10、12、14、15、20、22、25、30、35、40、45)-N(S)3(4、6、8)-A(B、C、D) | 纸塑袋 | 06Cr17Ni12Mo2、06Cr19Ni10、NiTi、PTFE、聚氨酯、ABS | 个 | S080800094 | GZHC08001541
非血管介入类耗材 | 江苏唯德康医疗科技有限公司 | 江苏唯德康医疗科技有限公司 | 取石球囊导管 | 苏械注准20142220364 | 2019-11-23 | 国产 | YZB/苏 1456-2014 | 取石球囊导管由球囊、显影标志、导管、手柄、标准接头和支撑杆等组成 | 用于胆道内取石，包括泥沙样结石及清扫机械碎石后残留在胆管中的残余碎石 | VDK-BAL-23-10/13/16 | VDK-BAL-23-10/13/16 | 纸塑袋 | NR、Ta、Pebax、PC、PTFE、ABS、06Cr19Ni10/NiTi 等 | 根 | S080800094 | GZHC08001542
非血管介入类耗材 | 江苏唯德康医疗科技有限公司 | 江苏唯德康医疗科技有限公司 | 取石球囊导管 | 苏械注准20142220364 | 2019-11-23 | 国产 | YZB/苏 1456-2014 | 取石球囊导管由球囊、显影标志、导管、手柄、标准接头和支撑杆等组成 | 用于胆道内取石，包括泥沙样结石及清扫机械碎石后残留在胆管中的残余碎石 | VDK-BAL-23-9/12/15 | VDK-BAL-23-9/12/15 | 纸塑袋 | NR、Ta、Pebax、PC、PTFE、ABS、06Cr19Ni10/NiTi 等 | 根 | S080800094 | GZHC08001543
非血管介入类耗材 | 江苏唯德康医疗科技有限公司 | 江苏唯德康医疗科技有限公司 | 取石球囊导管 | 苏械注准20142220364 | 2019-11-23 | 国产 | YZB/苏 1456-2014 | 取石球囊导管由球囊、显影标志、导管、手柄、标准接头和支撑杆等组成 | 用于胆道内取石，包括泥沙样结石及清扫机械碎石后残留在胆管中的残余碎石 | VDK-BAL-23-8.5/11.5/15 | VDK-BAL-23-8.5/11.5/15 | 纸塑袋 | NR、Ta、Pebax、PC、PTFE、ABS、06Cr19Ni10/NiTi 等 | 根 | S080800094 | GZHC08001544
非血管介入类耗材 | 江苏唯德康医疗科技有限公司 | 江苏唯德康医疗科技有限公司 | 一次性使用活体取样钳 | 苏械注准20162220703 | 2021-07-28 | 国产 |  | 由针尖（06Cr19Ni10）、钳头（12Cr18Ni9、05Cr17Ni4Cu4Nb）、外管（06Cr19Ni10）、拉索（06Cr19Ni10、PE）、滑环（ABS）、手柄（ABS）、保护套（TPE）、剔除棒（PE）等组成，剔除棒根据需要选择放置。产品经环氧乙烷灭菌，应无菌。 | 供消化道、呼吸道等内窥镜下活组织取样或钳取和清除异物用。 | VDK-FB-18（23、26）-30（50、70、105、110、120、160、180、200、230、245、260）-W（O）-P（O）-A1（B1） | VDK-FB-18（23、26）-30（50、70、105、110、120、160、180、200、230、245、260）-W（O）-P（O）-A1（B1） | 纸塑袋 | 不锈钢和ABS等材料 | 把 | S080800094 | GZHC08001545
非血管介入类耗材 | 江苏唯德康医疗科技有限公司 | 江苏唯德康医疗科技有限公司 | 一次性使用活体取样钳 | 苏械注准20162220703 | 2021-07-28 | 国产 |  | 由针尖（06Cr19Ni10）、钳头（12Cr18Ni9、05Cr17Ni4Cu4Nb）、外管（06Cr19Ni10）、拉索（06Cr19Ni10、PE）、滑环（ABS）、手柄（ABS）、保护套（TPE）、剔除棒（PE）等组成，剔除棒根据需要选择放置。产品经环氧乙烷灭菌，应无菌。 | 供消化道、呼吸道等内窥镜下活组织取样或钳取和清除异物用。 | VDK-FB-18（23、26）-30（50、70、105、110、120、160、180、200、230、245、260）-W（O）-P（O）-A1（B1） | VDK-FB-18（23、26）-30（50、70、105、110、120、160、180、200、230、245、260）-W（O）-P（O）-A1（B1） | 纸塑袋 | 不锈钢和ABS等材料 | 把 | S080800094 | GZHC08001546
非血管介入类耗材 | 江苏唯德康医疗科技有限公司 | 江苏唯德康医疗科技有限公司 | 一次性使用活体取样钳 | 苏械注准20162220703 | 2021-07-28 | 国产 |  | 由针尖（06Cr19Ni10）、钳头（12Cr18Ni9、05Cr17Ni4Cu4Nb）、外管（06Cr19Ni10）、拉索（06Cr19Ni10、PE）、滑环（ABS）、手柄（ABS）、保护套（TPE）、剔除棒（PE）等组成，剔除棒根据需要选择放置。产品经环氧乙烷灭菌，应无菌。 | 供内窥镜下钳取消化道、呼吸道活组织用。 | VDK-FB-18-160-O-P-A1 | VDK-FB-18-160-O-P-A1 | 纸塑袋 | 不锈钢和ABS材料 | 把 | S080800094 | GZHC08001547
非血管介入类耗材 | 江苏唯德康医疗科技有限公司 | 江苏唯德康医疗科技有限公司 | 一次性使用活体取样钳 | 苏械注准20162220703 | 2021-07-28 | 国产 |  | 由针尖（06Cr19Ni10）、钳头（12Cr18Ni9、05Cr17Ni4Cu4Nb）、外管（06Cr19Ni10）、拉索（06Cr19Ni10、PE）、滑环（ABS）、手柄（ABS）、保护套（TPE）、剔除棒（PE）等组成，剔除棒根据需要选择放置。产品经环氧乙烷灭菌，应无菌。 | 供消化道、呼吸道等内窥镜下活组织取样或钳取和清除异物用。 | VDK-FB-18（23、26）-30（50、70、105、110、120、160、180、200、230、245、260）-W（O）-P（O）-A1（B1） | VDK-FB-18（23、26）-30（50、70、105、110、120、160、180、200、230、245、260）-W（O）-P（O）-A1（B1） | 纸塑袋 | 不锈钢和ABS等材料 | 把 | S080800094 | GZHC08001548
非血管介入类耗材 | 江苏唯德康医疗科技有限公司 | 江苏唯德康医疗科技有限公司 | 一次性使用活体取样钳 | 苏械注准20162220703 | 2021-07-28 | 国产 |  | 由针尖（06Cr19Ni10）、钳头（12Cr18Ni9、05Cr17Ni4Cu4Nb）、外管（06Cr19Ni10）、拉索（06Cr19Ni10、PE）、滑环（ABS）、手柄（ABS）、保护套（TPE）、剔除棒（PE）等组成，剔除棒根据需要选择放置。产品经环氧乙烷灭菌，应无菌。 | 供消化道、呼吸道等内窥镜下活组织取样或钳取和清除异物用。 | VDK-FB-18（23、26）-30（50、70、105、110、120、160、180、200、230、245、260）-W（O）-P（O）-A1（B1） | VDK-FB-18（23、26）-30（50、70、105、110、120、160、180、200、230、245、260）-W（O）-P（O）-A1（B1） | 纸塑袋 | 不锈钢和ABS等材料制 | 把 | S080800094 | GZHC08001549
非血管介入类耗材 | 江苏唯德康医疗科技有限公司 | 江苏唯德康医疗科技有限公司 | 一次性使用活体取样钳 | 苏械注准20162220703 | 2021-07-28 | 国产 |  | 由针尖（06Cr19Ni10）、钳头（12Cr18Ni9、05Cr17Ni4Cu4Nb）、外管（06Cr19Ni10）、拉索（06Cr19Ni10、PE）、滑环（ABS）、手柄（ABS）、保护套（TPE）、剔除棒（PE）等组成，剔除棒根据需要选择放置。产品经环氧乙烷灭菌，应无菌。 | 供内窥镜下钳取消化道、呼吸道活组织用。 | VDK-FB-18-160-O-O-A1 | VDK-FB-18-160-O-O-A1 | 纸塑袋 | 不锈钢和ABS材料 | 把 | S080800094 | GZHC08001550
非血管介入类耗材 | 江苏唯德康医疗科技有限公司 | 江苏唯德康医疗科技有限公司 | 一次性使用活体取样钳 | 苏械注准20162220703 | 2021-07-28 | 国产 |  | 由针尖（06Cr19Ni10）、钳头（12Cr18Ni9、05Cr17Ni4Cu4Nb）、外管（06Cr19Ni10）、拉索（06Cr19Ni10、PE）、滑环（ABS）、手柄（ABS）、保护套（TPE）、剔除棒（PE）等组成，剔除棒根据需要选择放置。产品经环氧乙烷灭菌，应无菌。 | 供内窥镜下钳取消化道、呼吸道活组织用。 | VDK-FB-23-230-W-O-B1 | VDK-FB-23-230-W-O-B1 | 纸塑袋 | 不锈钢和ABS材料 | 把 | S080800094 | GZHC08001551
非血管介入类耗材 | 江苏唯德康医疗科技有限公司 | 江苏唯德康医疗科技有限公司 | 一次性使用活体取样钳 | 苏械注准20162220703 | 2021-07-28 | 国产 |  | 由针尖（06Cr19Ni10）、钳头（12Cr18Ni9、05Cr17Ni4Cu4Nb）、外管（06Cr19Ni10）、拉索（06Cr19Ni10、PE）、滑环（ABS）、手柄（ABS）、保护套（TPE）、剔除棒（PE）等组成，剔除棒根据需要选择放置。产品经环氧乙烷灭菌，应无菌。 | 供消化道、呼吸道等内窥镜下活组织取样或钳取和清除异物用。 | VDK-FB-18-105-W-O-B1 | VDK-FB-18-105-W-O-B1 | 纸塑袋 | 不锈钢和ABS等材料 | 把 | S080800094 | GZHC08001552
非血管介入类耗材 | 江苏唯德康医疗科技有限公司 | 江苏唯德康医疗科技有限公司 | 一次性使用活体取样钳 | 苏械注准20162220703 | 2021-07-28 | 国产 |  | 由针尖（06Cr19Ni10）、钳头（12Cr18Ni9、05Cr17Ni4Cu4Nb）、外管（06Cr19Ni10）、拉索（06Cr19Ni10、PE）、滑环（ABS）、手柄（ABS）、保护套（TPE）、剔除棒（PE）等组成，剔除棒根据需要选择放置。产品经环氧乙烷灭菌，应无菌。 | 供内窥镜下钳取消化道、呼吸道活组织用。 | VDK-FB-23-230-O-P-B1 | VDK-FB-23-230-O-P-B1 | 纸塑袋 | 不锈钢和ABS材料 | 把 | S080800094 | GZHC08001553
非血管介入类耗材 | 江苏唯德康医疗科技有限公司 | 江苏唯德康医疗科技有限公司 | 一次性使用活体取样钳 | 苏械注准20162220703 | 2021-07-28 | 国产 |  | 由针尖（06Cr19Ni10）、钳头（12Cr18Ni9、05Cr17Ni4Cu4Nb）、外管（06Cr19Ni10）、拉索（06Cr19Ni10、PE）、滑环（ABS）、手柄（ABS）、保护套（TPE）、剔除棒（PE）等组成，剔除棒根据需要选择放置。产品经环氧乙烷灭菌，应无菌。 | 供内窥镜下钳取消化道、呼吸道活组织用。 | VDK-FB-23-160-W-O-B1 | VDK-FB-23-160-W-O-B1 | 纸塑袋 | 不锈钢和ABS材料 | 把 | S080800094 | GZHC08001554
非血管介入类耗材 | 江苏唯德康医疗科技有限公司 | 江苏唯德康医疗科技有限公司 | 一次性使用活体取样钳 | 苏械注准20162220703 | 2021-07-28 | 国产 |  | 由针尖（06Cr19Ni10）、钳头（12Cr18Ni9、05Cr17Ni4Cu4Nb）、外管（06Cr19Ni10）、拉索（06Cr19Ni10、PE）、滑环（ABS）、手柄（ABS）、保护套（TPE）、剔除棒（PE）等组成，剔除棒根据需要选择放置。产品经环氧乙烷灭菌，应无菌。 | 供内窥镜下钳取消化道、呼吸道活组织用。 | VDK-FB-18-160-O-P-B1 | VDK-FB-18-160-O-P-B1 | 纸塑袋 | 不锈钢和ABS材料 | 把 | S080800094 | GZHC08001555
非血管介入类耗材 | 江苏唯德康医疗科技有限公司 | 江苏唯德康医疗科技有限公司 | 一次性使用活体取样钳 | 苏械注准20162220703 | 2021-07-28 | 国产 |  | 由针尖（06Cr19Ni10）、钳头（12Cr18Ni9、05Cr17Ni4Cu4Nb）、外管（06Cr19Ni10）、拉索（06Cr19Ni10、PE）、滑环（ABS）、手柄（ABS）、保护套（TPE）、剔除棒（PE）等组成，剔除棒根据需要选择放置。产品经环氧乙烷灭菌，应无菌。 | 供内窥镜下钳取消化道、呼吸道活组织用。 | VDK-FB-23-160-O-P-A1 | VDK-FB-23-160-O-P-A1 | 不锈钢和ABS材料 | 不锈钢和ABS材料 | 把 | S080800094 | GZHC08001556
非血管介入类耗材 | 江苏唯德康医疗科技有限公司 | 江苏唯德康医疗科技有限公司 | 一次性使用活体取样钳 | 苏械注准20162220703 | 2021-07-28 | 国产 |  | 由针尖（06Cr19Ni10）、钳头（12Cr18Ni9、05Cr17Ni4Cu4Nb）、外管（06Cr19Ni10）、拉索（06Cr19Ni10、PE）、滑环（ABS）、手柄（ABS）、保护套（TPE）、剔除棒（PE）等组成，剔除棒根据需要选择放置。产品经环氧乙烷灭菌，应无菌。 | 供内窥镜下钳取消化道、呼吸道活组织用。 | VDK-FB-23-160-O-O-A1 | VDK-FB-23-160-O-O-A1 | 纸塑袋 | 不锈钢和ABS材料 | 把 | S080800094 | GZHC08001557
非血管介入类耗材 | 江苏唯德康医疗科技有限公司 | 江苏唯德康医疗科技有限公司 | 一次性使用活体取样钳 | 苏械注准20162220703 | 2021-07-28 | 国产 |  | 由针尖（06Cr19Ni10）、钳头（12Cr18Ni9、05Cr17Ni4Cu4Nb）、外管（06Cr19Ni10）、拉索（06Cr19Ni10、PE）、滑环（ABS）、手柄（ABS）、保护套（TPE）、剔除棒（PE）等组成，剔除棒根据需要选择放置。产品经环氧乙烷灭菌，应无菌。 | 供内窥镜下钳取消化道、呼吸道活组织用。 | VDK-FB-23-160-O-O-B1 | VDK-FB-23-160-O-O-B1 | 纸塑袋 | 不锈钢和ABS材料 | 把 | S080800094 | GZHC08001558
非血管介入类耗材 | 江苏唯德康医疗科技有限公司 | 江苏唯德康医疗科技有限公司 | 一次性使用活体取样钳 | 苏械注准20162220703 | 2021-07-28 | 国产 |  | 由针尖（06Cr19Ni10）、钳头（12Cr18Ni9、05Cr17Ni4Cu4Nb）、外管（06Cr19Ni10）、拉索（06Cr19Ni10、PE）、滑环（ABS）、手柄（ABS）、保护套（TPE）、剔除棒（PE）等组成，剔除棒根据需要选择放置。产品经环氧乙烷灭菌，应无菌。 | 供内窥镜下钳取消化道、呼吸道活组织用。 | VDK-FB-23-230-O-O-B1 | VDK-FB-23-230-O-O-B1 | 纸塑袋 | 不锈钢和ABS材料 | 把 | S080800094 | GZHC08001559
非血管介入类耗材 | 江苏唯德康医疗科技有限公司 | 江苏唯德康医疗科技有限公司 | 一次性使用活体取样钳 | 苏械注准20162220703 | 2021-07-28 | 国产 |  | 由针尖（06Cr19Ni10）、钳头（12Cr18Ni9、05Cr17Ni4Cu4Nb）、外管（06Cr19Ni10）、拉索（06Cr19Ni10、PE）、滑环（ABS）、手柄（ABS）、保护套（TPE）、剔除棒（PE）等组成，剔除棒根据需要选择放置。产品经环氧乙烷灭菌，应无菌。 | 供内窥镜下钳取消化道、呼吸道活组织用。 | VDK-FB-23-200-O-O-B1 | VDK-FB-23-200-O-O-B1 | 纸塑袋 | 不锈钢和ABS材料 | 把 | S080800094 | GZHC08001560
非血管介入类耗材 | 江苏唯德康医疗科技有限公司 | 江苏唯德康医疗科技有限公司 | 一次性使用活体取样钳 | 苏械注准20162220703 | 2021-07-28 | 国产 |  | 由针尖（06Cr19Ni10）、钳头（12Cr18Ni9、05Cr17Ni4Cu4Nb）、外管（06Cr19Ni10）、拉索（06Cr19Ni10、PE）、滑环（ABS）、手柄（ABS）、保护套（TPE）、剔除棒（PE）等组成，剔除棒根据需要选择放置。产品经环氧乙烷灭菌，应无菌。 | 供内窥镜下钳取消化道、呼吸道活组织用。 | VDK-FB-23-180-O-O-B1 | VDK-FB-23-180-O-O-B1 | 纸塑袋 | 不锈钢和ABS材料 | 把 | S080800094 | GZHC08001561
非血管介入类耗材 | 江苏唯德康医疗科技有限公司 | 江苏唯德康医疗科技有限公司 | 一次性使用活体取样钳 | 苏械注准20162220703 | 2021-07-28 | 国产 |  | 由针尖（06Cr19Ni10）、钳头（12Cr18Ni9、05Cr17Ni4Cu4Nb）、外管（06Cr19Ni10）、拉索（06Cr19Ni10、PE）、滑环（ABS）、手柄（ABS）、保护套（TPE）、剔除棒（PE）等组成，剔除棒根据需要选择放置。产品经环氧乙烷灭菌，应无菌。 | 供内窥镜下钳取消化道、呼吸道活组织用。 | VDK-FB-23-160-O-P-B1 | VDK-FB-23-160-O-P-B1 | 纸塑袋 | 不锈钢和ABS材料 | 把 | S080800094 | GZHC08001562
非血管介入类耗材 | 江苏唯德康医疗科技有限公司 | 江苏唯德康医疗科技有限公司 | 一次性使用活体取样钳 | 苏械注准20162220703 | 2021-07-28 | 国产 |  | 由针尖（06Cr19Ni10）、钳头（12Cr18Ni9、05Cr17Ni4Cu4Nb）、外管（06Cr19Ni10）、拉索（06Cr19Ni10、PE）、滑环（ABS）、手柄（ABS）、保护套（TPE）、剔除棒（PE）等组成，剔除棒根据需要选择放置。产品经环氧乙烷灭菌，应无菌。 | 供内窥镜下钳取消化道、呼吸道活组织用。 | VDK-FB-18-160-O-O-B1 | VDK-FB-18-160-O-O-B1 | 纸塑袋 | 不锈钢和ABS材料 | 把 | S080800094 | GZHC08001563
非血管介入类耗材 | 江苏唯德康医疗科技有限公司 | 江苏唯德康医疗科技有限公司 | 软性内镜喷洒管 | 苏常食药监械（准）字2014第1570083号 | 2018-04-15 | 国产 | YZB/苏（常）0082-2014 | 软性内镜喷洒管主要由喷洒头、导管、注液口接头等组成 | 本产品与内窥镜配套使用，适用于软性内镜钳道、水气道深部的冲洗。 | VDK-ST-23-260-A | VDK-ST-23-260-A | 纸塑袋 | HDPE、ABS、304医用不锈钢 | 根 | S080800094 | GZHC08001564
非血管介入类耗材 | 江苏唯德康医疗科技有限公司 | 江苏唯德康医疗科技有限公司 | 软性内镜喷洒管 | 苏常食药监械（准）字2014第1570083号 | 2018-04-15 | 国产 | YZB/苏（常）0082-2014 | 软性内镜喷洒管主要由喷洒头、导管、注液口接头等组成 。 | 本产品与内窥镜配套使用，适用于软性内镜钳道、水气道深部的冲洗。 | VDK-ST-23-230-A | VDK-ST-23-230-A | 纸塑袋 | HDPE、ABS、304医用不锈钢 | 根 | S080800094 | GZHC08001565
非血管介入类耗材 | 江苏唯德康医疗科技有限公司 | 江苏唯德康医疗科技有限公司 | 软性内镜喷洒管 | 苏常食药监械（准）字2014第1570083号 | 2018-04-15 | 国产 | YZB/苏（常）0082-2014 | 软性内镜喷洒管主要由喷洒头、导管、注液口接头等组成 。 | 本产品与内窥镜配套使用，适用于软性内镜钳道、水气道深部的冲洗。 | VDK-ST-23-180-B | VDK-ST-23-180-B | 纸塑袋 | HDPE、ABS、304医用不锈钢 | 根 | S080800094 | GZHC08001566
非血管介入类耗材 | 江苏唯德康医疗科技有限公司 | 江苏唯德康医疗科技有限公司 | 软性内镜喷洒管 | 苏常食药监械（准）字2014第1570083号 | 2018-04-15 | 国产 | YZB/苏（常）0082-2014 | 软性内镜喷洒管主要由喷洒头、导管、注液口接头等组成 。 | 本产品与内窥镜配套使用，适用于软性内镜钳道、水气道深部的冲洗。 | VDK-ST-23-180-A | VDK-ST-23-180-A | 纸塑袋 | HDPE、ABS、304医用不锈钢 | 根 | S080800094 | GZHC08001567
非血管介入类耗材 | 江苏唯德康医疗科技有限公司 | 江苏唯德康医疗科技有限公司 | 软性内镜喷洒管 | 苏常食药监械（准）字2014第1570083号 | 2018-04-15 | 国产 | YZB/苏（常）0082-2014 | 软性内镜喷洒管主要由喷洒头、导管、注液口接头等组成 | 本产品与内窥镜配套使用，适用于软性内镜钳道、水气道深部的冲洗。 | VDK-ST-18-180-B | VDK-ST-18-180-B | 纸塑袋 | HDPE、ABS、304医用不锈钢 | 根 | S080800094 | GZHC08001568
非血管介入类耗材 | 江苏唯德康医疗科技有限公司 | 江苏唯德康医疗科技有限公司 | 软性内镜喷洒管 | 苏常食药监械（准）字2014第1570083号 | 2018-04-15 | 国产 | YZB/苏（常）0082-2014 | 软性内镜喷洒管主要由喷洒头、导管、注液口接头等组成 。 | 本产品与内窥镜配套使用，适用于软性内镜钳道、水气道深部的冲洗。 | VDK-ST-18-180-A | VDK-ST-18-180-A | 纸塑袋 | HDPE、ABS、304医用不锈钢 | 根 | S080800094 | GZHC08001569
非血管介入类耗材 | 江苏唯德康医疗科技有限公司 | 江苏唯德康医疗科技有限公司 | 球囊扩张导管 | 苏械注准20142660342 | 2019-11-23 | 国产 | YZB/苏1425-2014 | 球囊扩张导管由球囊、显影标记、导管及三通手柄等组成 | 供消化道狭窄扩张或辅助扩张治疗用 | VDK-BD-04(05、06、08、10、12、14、16、18、20、25、30、35、40)-20（30、40、60、80、100）-60（90、110、120、180、200、230、240） | VDK-BD-04(05、06、08、10、12、14、16、18、20、25、30、35、40)-20（30、40、60、80、100）-60（90、110、120、180、200、230、240） | 纸塑袋 | 尼龙和PC | 根 | S080800094 | GZHC08001570
非血管介入类耗材 | 江苏唯德康医疗科技有限公司 | 江苏唯德康医疗科技有限公司 | 球囊扩张导管 | 苏械注准20142660342 | 2019-11-23 | 国产 | YZB/苏1425-2014 | 球囊扩张导管由球囊、显影标记、导管及三通手柄等组成 | 供消化道狭窄扩张或辅助扩张治疗用 | VDK-BD-04(05、06、08、10、12、14、16、18、20、25、30、35、40）-20(30、40、60、80、100)-60(90、110、120、180、200、130、240) | VDK-BD-04(05、06、08、10、12、14、16、18、20、25、30、35、40）-20(30、40、60、80、100)-60(90、110、120、180、200、130、240) | 纸塑袋 | 尼龙和PC | 根 | S080800094 | GZHC08001571
非血管介入类耗材 | 江苏唯德康医疗科技有限公司 | 江苏唯德康医疗科技有限公司 | 球囊扩张导管 | 苏械注准20142660342 | 2019-11-23 | 国产 | YZB/苏1425-2014 | 球囊扩张导管由球囊、显影标记、导管及三通手柄等组成 | 供消化道狭窄扩张或辅助扩张治疗用 | VDK-BD-04(05、06、08、10、12、14、16、18、20、25、30、35、40)-20（30、40、60、80、100）-60（90、110、120、180、200、230、240） | VDK-BD-04(05、06、08、10、12、14、16、18、20、25、30、35、40)-20（30、40、60、80、100）-60（90、110、120、180、200、230、240） | 纸塑袋 | 尼龙和PC | 根 | S080800094 | GZHC08001572
非血管介入类耗材 | 江苏唯德康医疗科技有限公司 | 江苏唯德康医疗科技有限公司 | 球囊扩张导管 | 苏械注准20142660342 | 2019-11-23 | 国产 | YZB/苏1425-2014 | 球囊扩张导管由球囊、显影标记、导管及三通手柄等组成 | 供消化道狭窄扩张或辅助扩张治疗用 | VDK-BD-04(05、06、08、10、12、14、16、18、20、25、30、35、40)-20（30、40、60、80、100）-60（90、110、120、180、200、230、240） | VDK-BD-04(05、06、08、10、12、14、16、18、20、25、30、35、40)-20（30、40、60、80、100）-60（90、110、120、180、200、230、240） | 纸塑袋 | 尼龙和PC | 根 | S080800094 | GZHC08001573
非血管介入类耗材 | 江苏唯德康医疗科技有限公司 | 江苏唯德康医疗科技有限公司 | 球囊扩张导管 | 苏械注准20142660342 | 2019-11-23 | 国产 | YZB/苏1425-2014 | 球囊扩张导管由球囊、显影标记、导管及三通手柄等组成 | 供消化道狭窄扩张或辅助扩张治疗用 | VDK-BD-04(05、06、08、10、12、14、16、18、20、25、30、35、40）-20(30、40、60、80、100)-60(90、110、120、180、200、130、240) | VDK-BD-04(05、06、08、10、12、14、16、18、20、25、30、35、40）-20(30、40、60、80、100)-60(90、110、120、180、200、130、240) | 纸塑袋 | 尼龙和PC | 根 | S080800094 | GZHC08001574
非血管介入类耗材 | 江苏唯德康医疗科技有限公司 | 江苏唯德康医疗科技有限公司 | 球囊扩张导管 | 苏械注准20142660342 | 2019-11-23 | 国产 | YZB/苏1425-2014 | 球囊扩张导管由球囊、显影标记、导管及三通手柄等组成 | 供消化道狭窄扩张或辅助扩张治疗用 | VDK-BD-04(05、06、08、10、12、14、16、18、20、25、30、35、40）-20(30、40、60、80、100)-60(90、110、120、180、200、130、240) | VDK-BD-04(05、06、08、10、12、14、16、18、20、25、30、35、40）-20(30、40、60、80、100)-60(90、110、120、180、200、130、240) | 纸塑袋 | 尼龙和PC | 根 | S080800094 | GZHC08001575
非血管介入类耗材 | 江苏唯德康医疗科技有限公司 | 江苏唯德康医疗科技有限公司 | 球囊扩张导管 | 苏械注准20142660342 | 2019-11-23 | 国产 | YZB/苏1425-2014 | 球囊扩张导管由球囊、显影标记、导管及三通手柄等组成 | 供消化道狭窄扩张或辅助扩张治疗用 | VDK-BD-06-30-110 | VDK-BD-06-30-110 | 纸塑袋 | 尼龙和PC | 根 | S080800094 | GZHC08001576
非血管介入类耗材 | 江苏唯德康医疗科技有限公司 | 江苏唯德康医疗科技有限公司 | 球囊扩张导管 | 苏械注准20142660342 | 2019-11-23 | 国产 | YZB/苏1425-2014 | 球囊扩张导管由球囊、显影标记、导管及三通手柄等组成 | 供消化道狭窄扩张或辅助扩张治疗用 | VDK-BD-04(05、06、08、10、12、14、16、18、20、25、30、35、40)-20（30、40、60、80、100）-60（90、110、120、180、200、230、240） | VDK-BD-04(05、06、08、10、12、14、16、18、20、25、30、35、40)-20（30、40、60、80、100）-60（90、110、120、180、200、230、240） | 纸塑袋 | 尼龙和PC | 根 | S080800094 | GZHC08001577
非血管介入类耗材 | 江苏唯德康医疗科技有限公司 | 江苏唯德康医疗科技有限公司 | 球囊扩张导管 | 苏械注准20142660342 | 2019-11-23 | 国产 | YZB/苏1425-2014 | 球囊扩张导管由球囊、显影标记、导管及三通手柄等组成 | 供消化道狭窄扩张或辅助扩张治疗用 | VDK-BD-18-60-180 | VDK-BD-18-60-180 | 纸塑袋 | 尼龙和PC | 根 | S080800094 | GZHC08001578
非血管介入类耗材 | 江苏唯德康医疗科技有限公司 | 江苏唯德康医疗科技有限公司 | 球囊扩张导管 | 苏械注准20142660342 | 2019-11-23 | 国产 | YZB/苏1425-2014 | 球囊扩张导管由球囊、显影标记、导管及三通手柄等组成 | 供消化道狭窄扩张或辅助扩张治疗用 | VDK-BD-04(05、06、08、10、12、14、16、18、20、25、30、35、40)-20（30、40、60、80、100）-60（90、110、120、180、200、230、240） | VDK-BD-04(05、06、08、10、12、14、16、18、20、25、30、35、40)-20（30、40、60、80、100）-60（90、110、120、180、200、230、240） | 纸塑袋 | 尼龙和PC | 根 | S080800094 | GZHC08001579
非血管介入类耗材 | 江苏唯德康医疗科技有限公司 | 江苏唯德康医疗科技有限公司 | 球囊扩张导管 | 苏械注准20142660342 | 2019-11-23 | 国产 | YZB/苏1425-2014 | 球囊扩张导管由球囊、显影标记、导管及三通手柄等组成 | 供消化道狭窄扩张或辅助扩张治疗用 | VDK-BD-25-80-90 | VDK-BD-25-80-90 | 纸塑袋 | 尼龙和PC | 根 | S080800094 | GZHC08001580
非血管介入类耗材 | 江苏唯德康医疗科技有限公司 | 江苏唯德康医疗科技有限公司 | 球囊扩张导管 | 苏械注准20142660342 | 2019-11-23 | 国产 | YZB/苏1425-2014 | 球囊扩张导管由球囊、显影标记、导管及三通手柄等组成 | 供消化道狭窄扩张或辅助扩张治疗用 | VDK-BD-04(05、06、08、10、12、14、16、18、20、25、30、35、40)-20（30、40、60、80、100）-60（90、110、120、180、200、230、240） | VDK-BD-04(05、06、08、10、12、14、16、18、20、25、30、35、40)-20（30、40、60、80、100）-60（90、110、120、180、200、230、240） | 纸塑袋 | 尼龙和PC | 根 | S080800094 | GZHC08001581
非血管介入类耗材 | 江苏唯德康医疗科技有限公司 | 江苏唯德康医疗科技有限公司 | 球囊扩张导管 | 苏械注准20142660342 | 2019-11-23 | 国产 | YZB/苏1425-2014 | 球囊扩张导管由球囊、显影标记、导管及三通手柄等组成 | 供消化道狭窄扩张或辅助扩张治疗用 | VDK-BD-20-60-180 | VDK-BD-20-60-180 | 纸塑袋 | 尼龙和PC | 根 | S080800094 | GZHC08001582
非血管介入类耗材 | 江苏唯德康医疗科技有限公司 | 江苏唯德康医疗科技有限公司 | 球囊扩张导管 | 苏械注准20142660342 | 2019-11-23 | 国产 | YZB/苏1425-2014 | 球囊扩张导管由球囊、显影标记、导管及三通手柄等组成 | 供消化道狭窄扩张或辅助扩张治疗用 | VDK-BD-14-80-180 | VDK-BD-14-80-180 | 纸塑袋 | 尼龙和PC | 根 | S080800094 | GZHC08001583
非血管介入类耗材 | 江苏唯德康医疗科技有限公司 | 江苏唯德康医疗科技有限公司 | 球囊扩张导管 | 苏械注准20142660342 | 2019-11-23 | 国产 | YZB/苏1425-2014 | VDK-BD-04(05、06、08、10、12、14、16、18、20、25、30、35、40）-20(30、40、60、80、100)-60(90、110、120、180、200、130、240) | 供消化道狭窄扩张或辅助扩张治疗用 | VDK-BD-18-80-180 | VDK-BD-18-80-180 | 纸塑袋 | 尼龙和PC | 根 | S080800094 | GZHC08001584
非血管介入类耗材 | 江苏唯德康医疗科技有限公司 | 江苏唯德康医疗科技有限公司 | 球囊扩张导管 | 苏械注准20142660342 | 2019-11-23 | 国产 | YZB/苏1425-2014 | 球囊扩张导管由球囊、显影标记、导管及三通手柄等组成 | 供消化道狭窄扩张或辅助扩张治疗用 | VDK-BD-16-60-180 | VDK-BD-16-60-180 | 纸塑袋 | 尼龙和PC | 根 | S080800094 | GZHC08001585
非血管介入类耗材 | 江苏唯德康医疗科技有限公司 | 江苏唯德康医疗科技有限公司 | 球囊扩张导管 | 苏械注准20142660342 | 2019-11-23 | 国产 | YZB/苏1425-2014 | 球囊扩张导管由球囊、显影标记、导管及三通手柄等组成 | 供消化道狭窄扩张或辅助扩张治疗用 | VDK-BD-30-80-90 | VDK-BD-30-80-90 | 纸塑袋 | 尼龙和PC | 根 | S080800094 | GZHC08001586
非血管介入类耗材 | 江苏唯德康医疗科技有限公司 | 江苏唯德康医疗科技有限公司 | 球囊扩张导管 | 苏械注准20142660342 | 2019-11-23 | 国产 | YZB/苏1425-2014 | 球囊扩张导管由球囊、显影标记、导管及三通手柄等组成 | 供消化道狭窄扩张或辅助扩张治疗用 | VDK-BD-04(05、06、08、10、12、14、16、18、20、25、30、35、40)-20（30、40、60、80、100）-60（90、110、120、180、200、230、240） | VDK-BD-04(05、06、08、10、12、14、16、18、20、25、30、35、40)-20（30、40、60、80、100）-60（90、110、120、180、200、230、240） | 纸塑袋 | 尼龙和PC | 根 | S080800094 | GZHC08001587
非血管介入类耗材 | 江苏唯德康医疗科技有限公司 | 江苏唯德康医疗科技有限公司 | 球囊扩张导管 | 苏械注准20142660342 | 2019-11-23 | 国产 | YZB/苏1425-2014 | 球囊扩张导管由球囊、显影标记、导管及三通手柄等组成 | 供消化道狭窄扩张或辅助扩张治疗用 | VDK-BD-12-60-180 | VDK-BD-12-60-180 | 纸塑袋 | 尼龙和PC | 根 | S080800094 | GZHC08001588
非血管介入类耗材 | 江苏唯德康医疗科技有限公司 | 江苏唯德康医疗科技有限公司 | 球囊扩张导管 | 苏械注准20142660342 | 2019-11-23 | 国产 | YZB/苏1425-2014 | 球囊扩张导管由球囊、显影标记、导管及三通手柄等组成 | 供消化道狭窄扩张或辅助扩张治疗用 | VDK-BD-12-40-180 | VDK-BD-12-40-180 | 纸塑袋 | 尼龙和PC | 根 | S080800094 | GZHC08001589
非血管介入类耗材 | 江苏唯德康医疗科技有限公司 | 江苏唯德康医疗科技有限公司 | 球囊扩张导管 | 苏械注准20142660342 | 2019-11-23 | 国产 | YZB/苏1425-2014 | 球囊扩张导管由球囊、显影标记、导管及三通手柄等组成 | 供消化道狭窄扩张或辅助扩张治疗用 | VDK-BD-10-40-180 | VDK-BD-10-40-180 | 纸塑袋 | 尼龙和PC | 根 | S080800094 | GZHC08001590
非血管介入类耗材 | 江苏唯德康医疗科技有限公司 | 江苏唯德康医疗科技有限公司 | 球囊扩张导管 | 苏械注准20142660342 | 2019-11-23 | 国产 | YZB/苏1425-2014 | 球囊扩张导管由球囊、显影标记、导管及三通手柄等组成 | 供消化道狭窄扩张或辅助扩张治疗用 | VDK-BD-14-60-180 | VDK-BD-14-60-180 | 纸塑袋 | 尼龙和PC | 根 | S080800094 | GZHC08001591
非血管介入类耗材 | 江苏唯德康医疗科技有限公司 | 江苏唯德康医疗科技有限公司 | 球囊扩张导管 | 苏械注准20142660342 | 2019-11-23 | 国产 |  | 球囊扩张导管由球囊、显影标记、导管及三通手柄等组成 | 供消化道狭窄扩张或辅助扩张治疗用 | VDK-BD-04(05、06、08、10、12、14、16、18、20、25、30、35、40)-20（30、40、60、80、100）-60（90、110、120、180、200、230、240） | VDK-BD-04(05、06、08、10、12、14、16、18、20、25、30、35、40)-20（30、40、60、80、100）-60（90、110、120、180、200、230、240） | 纸塑袋 | 尼龙和PC | 根 | S080800094 | GZHC08001592
非血管介入类耗材 | 江苏唯德康医疗科技有限公司 | 江苏唯德康医疗科技有限公司 | 球囊扩张导管 | 苏械注准20142660342 | 2019-11-23 | 国产 | YZB/苏1425-2014 | 球囊扩张导管由球囊、显影标记、导管及三通手柄等组成 | 供消化道狭窄扩张或辅助扩张治疗用 | VDK-BD-04(05、06、08、10、12、14、16、18、20、25、30、35、40)-20（30、40、60、80、100）-60（90、110、120、180、200、230、240） | VDK-BD-04(05、06、08、10、12、14、16、18、20、25、30、35、40)-20（30、40、60、80、100）-60（90、110、120、180、200、230、240） | 纸塑袋 | 尼龙和PC | 根 | S080800094 | GZHC08001593
非血管介入类耗材 | 江苏唯德康医疗科技有限公司 | 江苏唯德康医疗科技有限公司 | 球囊扩张导管 | 苏械注准20142660342 | 2019-11-23 | 国产 | YZB/苏1425-2014 | 球囊扩张导管由球囊、显影标记、导管及三通手柄等组成 | 供消化道狭窄扩张或辅助扩张治疗用 | VDK-BD-06-40-110 | VDK-BD-06-40-110 | 纸塑袋 | 尼龙和PC | 根 | S080800094 | GZHC08001594
非血管介入类耗材 | 江苏唯德康医疗科技有限公司 | 江苏唯德康医疗科技有限公司 | 球囊扩张导管 | 苏械注准20142660342 | 2019-11-23 | 国产 | YZB/苏1425-2014 | 球囊扩张导管由球囊、显影标记、导管及三通手柄等组成 | 供消化道狭窄扩张或辅助扩张治疗用 | VDK-BD-16-80-180 | VDK-BD-16-80-180 | 纸塑袋 | 尼龙和PC | 根 | S080800094 | GZHC08001595
非血管介入类耗材 | 江苏唯德康医疗科技有限公司 | 江苏唯德康医疗科技有限公司 | 球囊扩张导管 | 苏械注准20142660342 | 2019-11-23 | 国产 | YZB/苏1425-2014 | 球囊扩张导管由球囊、显影标记、导管及三通手柄等组成 | 供消化道狭窄扩张或辅助扩张治疗用 | VDK-BD-35-80-90 | VDK-BD-35-80-90 | 纸塑袋 | 尼龙和PC | 根 | S080800094 | GZHC08001596
非血管介入类耗材 | 江苏唯德康医疗科技有限公司 | 江苏唯德康医疗科技有限公司 | 球囊扩张导管 | 苏械注准20142660342 | 2019-11-23 | 国产 | YZB/苏1425-2014 | 球囊扩张导管由球囊、显影标记、导管及三通手柄等组成 | 供消化道狭窄扩张或辅助扩张治疗用 | VDK-BD-25-80-180 | VDK-BD-25-80-180 | 纸塑袋 | 尼龙和PC | 根 | S080800094 | GZHC08001597
非血管介入类耗材 | 江苏唯德康医疗科技有限公司 | 江苏唯德康医疗科技有限公司 | 球囊扩张导管 | 苏械注准20142660342 | 2019-11-23 | 国产 | YZB/苏1425-2014 | 球囊扩张导管由球囊、显影标记、导管及三通手柄等组成 | 供消化道狭窄扩张或辅助扩张治疗用 | VDK-BD-06-40-180 | VDK-BD-06-40-180 | 纸塑袋 | 尼龙和PC | 根 | S080800094 | GZHC08001598
非血管介入类耗材 | 江苏唯德康医疗科技有限公司 | 江苏唯德康医疗科技有限公司 | 球囊扩张导管 | 苏械注准20142660342 | 2019-11-23 | 国产 | YZB/苏1425-2014 | 球囊扩张导管由球囊、显影标记、导管及三通手柄等组成 | 供消化道狭窄扩张或辅助扩张治疗用 | VDK-BD-08-40-180 | VDK-BD-08-40-180 | 纸塑袋 | 尼龙和PC | 根 | S080800094 | GZHC08001599
非血管介入类耗材 | 江苏唯德康医疗科技有限公司 | 江苏唯德康医疗科技有限公司 | 球囊扩张导管 | 苏械注准20142660342 | 2019-11-23 | 国产 | YZB/苏1425-2014 | 球囊扩张导管由球囊、显影标记、导管及三通手柄等组成 | 供消化道狭窄扩张或辅助扩张治疗用 | VDK-BD-20-60-200 | VDK-BD-20-60-200 | 纸塑袋 | 尼龙和PC | 根 | S080800094 | GZHC08001600
非血管介入类耗材 | 江苏唯德康医疗科技有限公司 | 江苏唯德康医疗科技有限公司 | 球囊扩张导管 | 苏械注准20142660342 | 2019-11-23 | 国产 | YZB/苏1425-2014 | 球囊扩张导管由球囊、显影标记、导管及三通手柄等组成 | 供消化道狭窄扩张或辅助扩张治疗用 | VDK-BD-16-60-200 | VDK-BD-16-60-200 | 纸塑袋 | 尼龙和PC | 根 | S080800094 | GZHC08001601
非血管介入类耗材 | 江苏唯德康医疗科技有限公司 | 江苏唯德康医疗科技有限公司 | 球囊扩张导管 | 苏械注准20142660342 | 2019-11-23 | 国产 | YZB/苏1425-2014 | 球囊扩张导管由球囊、显影标记、导管及三通手柄等组成 | 供消化道狭窄扩张或辅助扩张治疗用 | VDK-BD-18-60-200 | VDK-BD-18-60-200 | 纸塑袋 | 尼龙和PC | 根 | S080800094 | GZHC08001602
非血管介入类耗材 | 江苏唯德康医疗科技有限公司 | 江苏唯德康医疗科技有限公司 | 球囊扩张导管 | 苏械注准20142660342 | 2019-11-23 | 国产 | YZB/苏1425-2014 | 球囊扩张导管由球囊、显影标记、导管及三通手柄等组成 | 供消化道狭窄扩张或辅助扩张治疗用 | VDK-BD-12-40-200 | VDK-BD-12-40-200 | 纸塑袋 | 尼龙和PC | 根 | S080800094 | GZHC08001603
非血管介入类耗材 | 江苏唯德康医疗科技有限公司 | 江苏唯德康医疗科技有限公司 | 球囊扩张导管 | 苏械注准20142660342 | 2019-11-23 | 国产 | YZB/苏1425-2014 | 球囊扩张导管由球囊、显影标记、导管及三通手柄等组成 | 供消化道狭窄扩张或辅助扩张治疗用 | VDK-BD-06-40-90 | VDK-BD-06-40-90 | 纸塑袋 | 尼龙和PC | 根 | S080800094 | GZHC08001604
非血管介入类耗材 | 江苏唯德康医疗科技有限公司 | 江苏唯德康医疗科技有限公司 | 球囊扩张导管 | 苏械注准20142660342 | 2019-11-23 | 国产 | YZB/苏1425-2014 | 球囊扩张导管由球囊、显影标记、导管及三通手柄等组成 | 供消化道狭窄扩张或辅助扩张治疗用 | VDK-BD-16-40-200 | VDK-BD-16-40-200 | 纸塑袋 | 尼龙和PC | 根 | S080800094 | GZHC08001605
非血管介入类耗材 | 江苏唯德康医疗科技有限公司 | 江苏唯德康医疗科技有限公司 | 球囊扩张导管 | 苏械注准20142660342 | 2019-11-23 | 国产 | YZB/苏1425-2014 | 球囊扩张导管由球囊、显影标记、导管及三通手柄等组成 | 供消化道狭窄扩张或辅助扩张治疗用 | VDK-BD-10-40-200 | VDK-BD-10-40-200 | 纸塑袋 | 尼龙和PC | 根 | S080800094 | GZHC08001606
非血管介入类耗材 | 江苏唯德康医疗科技有限公司 | 江苏唯德康医疗科技有限公司 | 球囊扩张导管 | 苏械注准20142660342 | 2019-11-23 | 国产 | YZB/苏1425-2014 | 球囊扩张导管由球囊、显影标记、导管及三通手柄等组成 | 供消化道狭窄扩张或辅助扩张治疗用 | VDK-BD-08-40-200 | VDK-BD-08-40-200 | 纸塑袋 | 尼龙和PC | 根 | S080800094 | GZHC08001607
非血管介入类耗材 | 江苏唯德康医疗科技有限公司 | 江苏唯德康医疗科技有限公司 | 球囊扩张导管 | 苏械注准20142660342 | 2019-11-23 | 国产 |  | 球囊扩张导管由球囊、显影标记、导管及三通手柄等组成 | 供消化道狭窄扩张或辅助扩张治疗用 | VDK-BD-08-40-90 | VDK-BD-08-40-90 | 纸塑袋 | 尼龙和PC | 根 | S080800094 | GZHC08001608
非血管介入类耗材 | 江苏唯德康医疗科技有限公司 | 江苏唯德康医疗科技有限公司 | 球囊扩张导管 | 苏械注准20142660342 | 2019-11-23 | 国产 | YZB/苏1425-2014 | 球囊扩张导管由球囊、显影标记、导管及三通手柄等组成 | 供消化道狭窄扩张或辅助扩张治疗用 | VDK-BD-14-40-200 | VDK-BD-14-40-200 | 纸塑袋 | 尼龙和PC | 根 | S080800094 | GZHC08001609
非血管介入类耗材 | 江苏唯德康医疗科技有限公司 | 江苏唯德康医疗科技有限公司 | 球囊扩张导管 | 苏械注准20142660342 | 2019-11-23 | 国产 | YZB/苏1425-2014 | 球囊扩张导管由球囊、显影标记、导管及三通手柄等组成 | 供消化道狭窄扩张或辅助扩张治疗用 | VDK-BD-06-40-200 | VDK-BD-06-40-200 | 纸塑袋 | 尼龙和PC | 根 | S080800094 | GZHC08001610
非血管介入类耗材 | 江苏唯德康医疗科技有限公司 | 江苏唯德康医疗科技有限公司 | 非血管腔道导丝 | 苏械注准20142770340 | 2019-11-23 | 国产 | YZB/苏1423-2014 | 非血管腔道导丝由芯丝、包塑涂层、软头和固定弹簧组成。 | 与内窥镜配套使用，在内镜下，向胆道或者胰管插入，起支撑或引导等作用。 | VDK-ZGW-63(71、80、88)-150（260、450、460）-A（J） | VDK-ZGW-63(71、80、88)-150（260、450、460）-A（J） | 纸塑袋 | NiTi、聚四氟乙烯、聚氨酯、钨、亲水涂层和06Cr19Ni10 | 根 | S080800094 | GZHC08001611
非血管介入类耗材 | 江苏唯德康医疗科技有限公司 | 江苏唯德康医疗科技有限公司 | 非血管腔道导丝 | 苏械注准20142770340 | 2019-11-23 | 国产 |  | 非血管腔道导丝由芯丝、包塑涂层、软头和固定弹簧组成。 | 与内窥镜配套使用，在内镜下，向胆道或者胰管插入，起支撑或引导等作用。 | VDK-ZGW-63(71、80、88)-150（260、450、460）-A（J） | VDK-ZGW-63(71、80、88)-150（260、450、460）-A（J） | 纸塑袋 | NiTi、聚四氟乙烯、聚氨酯、钨、亲水涂层和06Cr19Ni10 | 根 | S080800094 | GZHC08001612
非血管介入类耗材 | 江苏唯德康医疗科技有限公司 | 江苏唯德康医疗科技有限公司 | 非血管腔道导丝 | 苏械注准20142770340 | 2019-11-23 | 国产 | YZB/苏1423-2014 | 非血管腔道导丝由芯丝、包塑涂层、软头和固定弹簧组成。 | 与内窥镜配套使用，在内镜下，向胆道或者胰管插入，起支撑或引导等作用。 | VDK-ZGW-63(71、80、88)-150（260、450、460）-A（J） | VDK-ZGW-63(71、80、88)-150（260、450、460）-A（J） | 纸塑袋 | NiTi、聚四氟乙烯、聚氨酯、钨、亲水涂层和06Cr19Ni10 | 根 | S080800094 | GZHC08001613
非血管介入类耗材 | 江苏唯德康医疗科技有限公司 | 江苏唯德康医疗科技有限公司 | 非血管腔道导丝 | 苏械注准20142770340 | 2019-11-23 | 国产 | YZB/苏1423-2014 | 非血管腔道导丝由芯丝、包塑涂层、软头和固定弹簧组成。 | 与内窥镜配套使用，在内镜下，向胆道或者胰管插入，起支撑或引导等作用。 | VDK-ZGW-63(71、80、88)-150（260、450、460）-A（J） | VDK-ZGW-63(71、80、88)-150（260、450、460）-A（J） | 纸塑袋 | NiTi、聚四氟乙烯、聚氨酯、钨、亲水涂层和06Cr19Ni10 | 根 | S080800094 | GZHC08001614
非血管介入类耗材 | 江苏唯德康医疗科技有限公司 | 江苏唯德康医疗科技有限公司 | 非血管腔道导丝 | 苏械注准20142770340 | 2019-11-23 | 国产 | YZB/苏1423-2014 | 非血管腔道导丝由芯丝、包塑涂层、软头和固定弹簧组成。 | 与内窥镜配套使用，在内镜下，向胆道或者胰管插入，起支撑或引导等作用。 | VDK-ZGW-63(71、80、88)-150（260、450、460）-A（J） | VDK-ZGW-63(71、80、88)-150（260、450、460）-A（J） | 纸塑袋 | NiTi、聚四氟乙烯、聚氨酯、钨、亲水涂层和06Cr19Ni10 | 根 | S080800094 | GZHC08001615
非血管介入类耗材 | 江苏唯德康医疗科技有限公司 | 江苏唯德康医疗科技有限公司 | 非血管腔道导丝 | 苏械注准20142770340 | 2019-11-23 | 国产 | YZB/苏1423-2014 | 非血管腔道导丝由芯丝、包塑涂层、软头和固定弹簧组成。 | 与内窥镜配套使用，在内镜下，向胆道或者胰管插入，起支撑或引导等作用。 | VDK-ZGW-63(71、80、 88)-150(260、 450、 460)-A(J) | VDK-ZGW-63(71、80、 88)-150(260、 450、 460)-A(J) | 纸塑袋 | 非血管腔道导丝由芯丝、包塑涂层、软头和固定弹簧组成。 | 根 | S080800094 | GZHC08001616
非血管介入类耗材 | 江苏唯德康医疗科技有限公司 | 江苏唯德康医疗科技有限公司 | 非血管腔道导丝 | 苏械注准20142770340 | 2019-11-23 | 国产 | YZB/苏1423-2014 | 非血管腔道导丝由芯丝、包塑涂层、软头和固定弹簧组成。 | 与内窥镜配套使用，在内镜下，向胆道或者胰管插入，起支撑或引导等作用。 | VDK-ZGW-63(71、80、88)-150（260、450、460）-A（J | VDK-ZGW-63(71、80、88)-150（260、450、460）-A（J | 纸塑袋 | NiTi、聚四氟乙烯、聚氨酯、钨、亲水涂层和06Cr19Ni10 | 根 | S080800094 | GZHC08001617
非血管介入类耗材 | 江苏唯德康医疗科技有限公司 | 江苏唯德康医疗科技有限公司 | 软性内镜喷洒管 | 苏常食药监械（准）字2014第1570083号 | 2018-04-15 | 国产 | YZB/苏（常）0082-2014 | 软性内镜喷洒管主要由喷洒头、导管、注液口接头等组成 。 | 本产品与内窥镜配套使用，适用于软性内镜钳道、水气道深部的冲洗。 | VDK-ST-18(23、26)-100（120、160、180、200、230、260）-A(B、C) | VDK-ST-18(23、26)-100（120、160、180、200、230、260）-A(B、C) | 纸塑袋 | HDPE、ABS、304医用不锈钢 | 根 | S080800094 | GZHC08001618
非血管介入类耗材 | 江苏唯德康医疗科技有限公司 | 江苏唯德康医疗科技有限公司 | 软性内镜喷洒管 | 苏常食药监械（准）字2014第1570083号 | 2018-04-15 | 国产 | YZB/苏（常）0082-2014 | 软性内镜喷洒管主要由喷洒头、导管、注液口接头等组成 。 | 本产品与内窥镜配套使用，适用于软性内镜钳道、水气道深部的冲洗。 | VDK-ST-23-230-B | VDK-ST-23-230-B | 纸塑袋 | HDPE、ABS、304医用不锈钢 | 根 | S080800094 | GZHC08001619
非血管介入类耗材 | 江苏唯德康医疗科技有限公司 | 江苏唯德康医疗科技有限公司 | 软性内镜喷洒管 | 苏常食药监械（准）字2014第1570083号 | 2018-04-15 | 国产 | YZB/苏（常）0082-2014 | 软性内镜喷洒管主要由喷洒头、导管、注液口接头等组成 。 | 本产品与内窥镜配套使用，适用于软性内镜钳道、水气道深部的冲洗。 | VDK-ST-18-120-A | VDK-ST-18-120-A | 纸塑袋 | HDPE、ABS、304医用不锈钢 | 根 | S080800094 | GZHC08001620
非血管介入类耗材 | 江苏唯德康医疗科技有限公司 | 江苏唯德康医疗科技有限公司 | 软性内镜喷洒管 | 苏常食药监械（准）字2014第1570083号 | 2018-04-15 | 国产 | YZB/苏（常）0082-2014 | 软性内镜喷洒管主要由喷洒头、导管、注液口接头等组成 。 | 本产品与内窥镜配套使用，适用于软性内镜钳道、水气道深部的冲洗。 | VDK-ST-23-260-B | VDK-ST-23-260-B | 纸塑袋 | HDPE、ABS、304医用不锈钢 | 根 | S080800094 | GZHC08001621
非血管介入类耗材 | 江苏健之缘医械科技有限公司 | 江苏健之缘医械科技有限公司 | 一次性使用留置引流导管包 | 苏械注准20152661195 | 2020-11-08 | 国产 | GB/T 1962.1-2001 注射器、注射针及其他医疗器械6%（鲁尔）圆锥接头 第一部分 通用要求GB 15593-1995 输血（液）器具用 | 产品主要由引流导管（带接头）、带线引流导管（带接头）、连接管、固定装置、导引芯、手术刀、带线缝合针、导丝、脱脂纱布片、扶直管、扩皮管/针、洞巾、医用手套、中单、内套管/针、自贴敷料、引流连接管等组成。 引流导管和引流连接管管体材料采用医用聚氨酯材料制成，连接管采用符合GB 15593-1995 输血（液）器具用软聚氯乙烯塑料制成。导引芯采用铝合金材料制造。固定装置采用硅橡胶和聚丙烯材料制成。接头采用聚碳酸酯材料、符合GB/T 12672-2009 丙烯腈-丁二烯-苯乙烯(ABS)树脂材料制成。内套管/针的管体、扩皮针管体、导丝采用符合YY/T0294.1-2005《外科器械 金属材料 第1部分：不锈钢》标准的医用不锈钢材料制造。扩皮管的管体和扶直管采用聚丙烯材料制造。导丝如有涂层，涂层材料为聚四氟乙烯。带线缝合针材料采用符合YY/T0294.1-2005《外科器械 金属材料 第1部分：不锈钢》标准的医用不锈钢材料和锦纶线制造。 脱脂纱布片采用符合YY0331-2006的脱脂棉纱布制成。 洞巾和中单采用无纺布和薄膜热合而成。医用手套采用医用橡胶乳胶制成。自贴式敷料材料医用压敏胶涂在聚氨酯薄膜表面，再覆以离型纸而成。 手术刀刀片采用模具钢材料制成，刀柄采用ABS材料制成。 产品应无菌。 | 适用于腔体内积液积脓的留置引流。 | WⅡ-7Fr-200、WⅡ-8.5Fr-200、WⅡ-10Fr-200、WⅡ-12Fr-200、WⅡ-7Fr-250、WⅡ-8.5Fr-250、WⅡ-10Fr-250、WⅡ-12Fr-250 | 弯头型 | 吸塑包装 | 聚氨酯 | 套 | S080800095 | GZHC08001622
非血管介入类耗材 | 江苏健之缘医械科技有限公司 | 江苏健之缘医械科技有限公司 | 一次性使用留置引流导管包 | 苏械注准20152661195 | 2020-11-08 | 国产 | GB/T 1962.1-2001 注射器、注射针及其他医疗器械6%（鲁尔）圆锥接头 第一部分 通用要求GB 15593-1995 输血（液）器具用 | 产品主要由引流导管（带接头）、带线引流导管（带接头）、连接管、固定装置、导引芯、手术刀、带线缝合针、导丝、脱脂纱布片、扶直管、扩皮管/针、洞巾、医用手套、中单、内套管/针、自贴敷料、引流连接管等组成。 引流导管和引流连接管管体材料采用医用聚氨酯材料制成，连接管采用符合GB 15593-1995 输血（液）器具用软聚氯乙烯塑料制成。导引芯采用铝合金材料制造。固定装置采用硅橡胶和聚丙烯材料制成。接头采用聚碳酸酯材料、符合GB/T 12672-2009 丙烯腈-丁二烯-苯乙烯(ABS)树脂材料制成。内套管/针的管体、扩皮针管体、导丝采用符合YY/T0294.1-2005《外科器械 金属材料 第1部分：不锈钢》标准的医用不锈钢材料制造。扩皮管的管体和扶直管采用聚丙烯材料制造。导丝如有涂层，涂层材料为聚四氟乙烯。带线缝合针材料采用符合YY/T0294.1-2005《外科器械 金属材料 第1部分：不锈钢》标准的医用不锈钢材料和锦纶线制造。 脱脂纱布片采用符合YY0331-2006的脱脂棉纱布制成。 洞巾和中单采用无纺布和薄膜热合而成。医用手套采用医用橡胶乳胶制成。自贴式敷料材料医用压敏胶涂在聚氨酯薄膜表面，再覆以离型纸而成。 手术刀刀片采用模具钢材料制成，刀柄采用ABS材料制成。 产品应无菌。 | 适用于腔体内积液积脓的留置引流。 | WⅢ-7Fr-250、WⅢ-8.5Fr-250、WⅢ-10Fr-250、WⅢ-12Fr-250、WⅢ-7Fr-300、WⅢ-8.5Fr-300、WⅢ-10Fr-300、WⅢ-12Fr-300 | 弯头型 | 吸塑包装 | 聚氨酯 | 套 | S080800095 | GZHC08001623
非血管介入类耗材 | 江苏健之缘医械科技有限公司 | 江苏健之缘医械科技有限公司 | 一次性使用留置引流导管包 | 苏械注准20152661195 | 2020-11-08 | 国产 | GB/T 1962.1-2001 注射器、注射针及其他医疗器械6%（鲁尔）圆锥接头 第一部分 通用要求GB 15593-1995 输血（液）器具用 | 产品主要由引流导管（带接头）、带线引流导管（带接头）、连接管、固定装置、导引芯、手术刀、带线缝合针、导丝、脱脂纱布片、扶直管、扩皮管/针、洞巾、医用手套、中单、内套管/针、自贴敷料、引流连接管等组成。 引流导管和引流连接管管体材料采用医用聚氨酯材料制成，连接管采用符合GB 15593-1995 输血（液）器具用软聚氯乙烯塑料制成。导引芯采用铝合金材料制造。固定装置采用硅橡胶和聚丙烯材料制成。接头采用聚碳酸酯材料、符合GB/T 12672-2009 丙烯腈-丁二烯-苯乙烯(ABS)树脂材料制成。内套管/针的管体、扩皮针管体、导丝采用符合YY/T0294.1-2005《外科器械 金属材料 第1部分：不锈钢》标准的医用不锈钢材料制造。扩皮管的管体和扶直管采用聚丙烯材料制造。导丝如有涂层，涂层材料为聚四氟乙烯。带线缝合针材料采用符合YY/T0294.1-2005《外科器械 金属材料 第1部分：不锈钢》标准的医用不锈钢材料和锦纶线制造。 脱脂纱布片采用符合YY0331-2006的脱脂棉纱布制成。 洞巾和中单采用无纺布和薄膜热合而成。医用手套采用医用橡胶乳胶制成。自贴式敷料材料医用压敏胶涂在聚氨酯薄膜表面，再覆以离型纸而成。 手术刀刀片采用模具钢材料制成，刀柄采用ABS材料制成。 产品应无菌。 | 适用于体腔内积液积脓的留置引流。 | ZⅠ-16Fr-280、ZⅠ-20Fr-280、ZⅠ-24Fr-280、ZⅠ-28Fr-280、ZⅠ-16Fr-310、ZⅠ-20Fr-310、ZⅠ-24Fr-310、ZⅠ-28Fr-310 | 直头型 | 吸塑包装 | 聚氨酯 | 套 | S080800095 | GZHC08001624
非血管介入类耗材 | 江苏健之缘医械科技有限公司 | 江苏健之缘医械科技有限公司 | 一次性使用留置引流导管包 | 苏械注准20152661195 | 2020-11-08 | 国产 | GB/T 1962.1-2001 注射器、注射针及其他医疗器械6%（鲁尔）圆锥接头 第一部分 通用要求GB 15593-1995 输血（液）器具用 | 产品主要由引流导管（带接头）、带线引流导管（带接头）、连接管、固定装置、导引芯、手术刀、带线缝合针、导丝、脱脂纱布片、扶直管、扩皮管/针、洞巾、医用手套、中单、内套管/针、自贴敷料、引流连接管等组成。 引流导管和引流连接管管体材料采用医用聚氨酯材料制成，连接管采用符合GB 15593-1995 输血（液）器具用软聚氯乙烯塑料制成。导引芯采用铝合金材料制造。固定装置采用硅橡胶和聚丙烯材料制成。接头采用聚碳酸酯材料、符合GB/T 12672-2009 丙烯腈-丁二烯-苯乙烯(ABS)树脂材料制成。内套管/针的管体、扩皮针管体、导丝采用符合YY/T0294.1-2005《外科器械 金属材料 第1部分：不锈钢》标准的医用不锈钢材料制造。扩皮管的管体和扶直管采用聚丙烯材料制造。导丝如有涂层，涂层材料为聚四氟乙烯。带线缝合针材料采用符合YY/T0294.1-2005《外科器械 金属材料 第1部分：不锈钢》标准的医用不锈钢材料和锦纶线制造。 脱脂纱布片采用符合YY0331-2006的脱脂棉纱布制成。 洞巾和中单采用无纺布和薄膜热合而成。医用手套采用医用橡胶乳胶制成。自贴式敷料材料医用压敏胶涂在聚氨酯薄膜表面，再覆以离型纸而成。 手术刀刀片采用模具钢材料制成，刀柄采用ABS材料制成。 产品应无菌。 | 适用于体腔内积液积脓的留置引流。 | ZⅡ-16Fr-250、ZⅡ-20Fr-250、ZⅡ-24Fr-250、ZⅡ-28Fr-250、ZⅡ-16Fr-300、ZⅡ-20Fr-300、ZⅡ-24Fr-300、ZⅡ-28Fr-300、ZⅡ-16Fr-350、ZⅡ-20Fr-350、ZⅡ-24Fr-350、ZⅡ-28Fr-350 | 直头型 | 吸塑包装 | 聚氨酯 | 套 | S080800095 | GZHC08001625
非血管介入类耗材 | 江苏健之缘医械科技有限公司 | 江苏健之缘医械科技有限公司 | 一次性使用留置引流导管包 | 苏械注准20152661195 | 2020-11-08 | 国产 | GB/T 1962.1-2001 注射器、注射针及其他医疗器械6%（鲁尔）圆锥接头 第一部分 通用要求GB 15593-1995 输血（液）器具用 | 产品主要由引流导管（带接头）、带线引流导管（带接头）、连接管、固定装置、导引芯、手术刀、带线缝合针、导丝、脱脂纱布片、扶直管、扩皮管/针、洞巾、医用手套、中单、内套管/针、自贴敷料、引流连接管等组成。 引流导管和引流连接管管体材料采用医用聚氨酯材料制成，连接管采用符合GB 15593-1995 输血（液）器具用软聚氯乙烯塑料制成。导引芯采用铝合金材料制造。固定装置采用硅橡胶和聚丙烯材料制成。接头采用聚碳酸酯材料、符合GB/T 12672-2009 丙烯腈-丁二烯-苯乙烯(ABS)树脂材料制成。内套管/针的管体、扩皮针管体、导丝采用符合YY/T0294.1-2005《外科器械 金属材料 第1部分：不锈钢》标准的医用不锈钢材料制造。扩皮管的管体和扶直管采用聚丙烯材料制造。导丝如有涂层，涂层材料为聚四氟乙烯。带线缝合针材料采用符合YY/T0294.1-2005《外科器械 金属材料 第1部分：不锈钢》标准的医用不锈钢材料和锦纶线制造。 脱脂纱布片采用符合YY0331-2006的脱脂棉纱布制成。 洞巾和中单采用无纺布和薄膜热合而成。医用手套采用医用橡胶乳胶制成。自贴式敷料材料医用压敏胶涂在聚氨酯薄膜表面，再覆以离型纸而成。 手术刀刀片采用模具钢材料制成，刀柄采用ABS材料制成。 产品应无菌。 | 适用于体腔内积液积脓的留置引流。 | ZⅠ-7Fr-250、ZⅠ-8.5Fr-250、ZⅠ-10Fr-250、ZⅠ-12Fr-250 | 直头型 | 吸塑包装 | 聚氨酯 | 套 | S080800095 | GZHC08001626
非血管介入类耗材 | 江苏健之缘医械科技有限公司 | 江苏健之缘医械科技有限公司 | 一次性使用留置引流导管包 | 苏械注准20152661195 | 2020-11-08 | 国产 | GB/T 1962.1-2001 注射器、注射针及其他医疗器械6%（鲁尔）圆锥接头 第一部分 通用要求GB 15593-1995 输血（液）器具用 | 产品主要由引流导管（带接头）、带线引流导管（带接头）、连接管、固定装置、导引芯、手术刀、带线缝合针、导丝、脱脂纱布片、扶直管、扩皮管/针、洞巾、医用手套、中单、内套管/针、自贴敷料、引流连接管等组成。 引流导管和引流连接管管体材料采用医用聚氨酯材料制成，连接管采用符合GB 15593-1995 输血（液）器具用软聚氯乙烯塑料制成。导引芯采用铝合金材料制造。固定装置采用硅橡胶和聚丙烯材料制成。接头采用聚碳酸酯材料、符合GB/T 12672-2009 丙烯腈-丁二烯-苯乙烯(ABS)树脂材料制成。内套管/针的管体、扩皮针管体、导丝采用符合YY/T0294.1-2005《外科器械 金属材料 第1部分：不锈钢》标准的医用不锈钢材料制造。扩皮管的管体和扶直管采用聚丙烯材料制造。导丝如有涂层，涂层材料为聚四氟乙烯。带线缝合针材料采用符合YY/T0294.1-2005《外科器械 金属材料 第1部分：不锈钢》标准的医用不锈钢材料和锦纶线制造。 脱脂纱布片采用符合YY0331-2006的脱脂棉纱布制成。 洞巾和中单采用无纺布和薄膜热合而成。医用手套采用医用橡胶乳胶制成。自贴式敷料材料医用压敏胶涂在聚氨酯薄膜表面，再覆以离型纸而成。 手术刀刀片采用模具钢材料制成，刀柄采用ABS材料制成。 产品应无菌。 | 适用于体腔内积液积脓的留置引流。 | WⅠ-7Fr-200、WⅠ-8.5Fr-200、WⅠ-10Fr-200、WⅠ-12Fr-200、WⅠ-7Fr-250、WⅠ-8.5Fr-250 、WⅠ-10Fr-250、WⅠ-12Fr-250 | 弯头型 | 吸塑包装 | 聚氨酯 | 套 | S080800095 | GZHC08001627
非血管介入类耗材 | 江苏健之缘医械科技有限公司 | 江苏健之缘医械科技有限公司 | 非血管腔道导丝 | 苏械注准20152221191 | 2020-11-08 | 国产 | 下列文件对于本文件的应用是必不可少的。凡是注日期的引用文件，仅注日期的版本适用于本文件。凡是不注日期的引用文件，其最新版本（包括所有的修改单）适用于本文件。G | 非血管腔道导丝主要由软头、包覆层、导丝芯、亲水涂层或其他喷塑涂层等组成。导丝芯符合ASTM 2063-05要求的镍钛合金材料制成。斑马型包覆层为聚四氟乙烯（PTFE）材料制造，泥鳅型包覆层为医用级聚氨酯（TPU）材料制造。软头材料为医用级聚氨酯（TPU）材料制造。非血管腔道导丝应无菌。 | 在内窥镜或X射线监视下，进入人体自然的非血管腔道，做导引用。 | BM-18-J、BM-21-J、BM-25-J、BM-32-J、BM-35-J、BM-38-J | BM-18-J、BM-21-J、BM-25-J、BM-32-J、BM-35-J、BM-38-J | 纸塑包装 | 镍钛合金 | 套 | S080800095 | GZHC08001628
非血管介入类耗材 | 江苏健之缘医械科技有限公司 | 江苏健之缘医械科技有限公司 | 非血管腔道导丝 | 苏械注准20152221191 | 2020-11-08 | 国产 | 下列文件对于本文件的应用是必不可少的。凡是注日期的引用文件，仅注日期的版本适用于本文件。凡是不注日期的引用文件，其最新版本（包括所有的修改单）适用于本文件。 G | 非血管腔道导丝主要由软头、包覆层、导丝芯、亲水涂层或其他喷塑涂层等组成。导丝芯符合ASTM 2063-05要求的镍钛合金材料制成。斑马型包覆层为聚四氟乙烯（PTFE）材料制造，泥鳅型包覆层为医用级聚氨酯（TPU）材料制造。软头材料为医用级聚氨酯（TPU）材料制造。非血管腔道导丝应无菌。 | 在内窥镜或X射线监视下，进入人体自然的非血管腔道，做导引用。 | NQ-18-J、NQ-21-J、NQ -25-J、NQ -32-J、NQ -35-J、NQ -38-J | NQ-18-J、NQ-21-J、NQ -25-J、NQ -32-J、NQ -35-J、NQ -38-J | 纸塑包装 | 镍钛合金 | 套 | S080800095 | GZHC08001629
非血管介入类耗材 | 江苏健之缘医械科技有限公司 | 江苏健之缘医械科技有限公司 | 非血管腔道导丝 | 苏械注准20152221191 | 2020-11-08 | 国产 | 下列文件对于本文件的应用是必不可少的。凡是注日期的引用文件，仅注日期的版本适用于本文件。凡是不注日期的引用文件，其最新版本（包括所有的修改单）适用于本文件。GB | 非血管腔道导丝主要由软头、包覆层、导丝芯、亲水涂层或其他喷塑涂层等组成。导丝芯符合ASTM 2063-05要求的镍钛合金材料制成。斑马型包覆层为聚四氟乙烯（PTFE）材料制造，泥鳅型包覆层为医用级聚氨酯（TPU）材料制造。软头材料为医用级聚氨酯（TPU）材料制造。非血管腔道导丝应无菌。 | 在内窥镜或X射线监视下，进入人体自然的非血管腔道，做导引用。 | BM-18-A、BM-21-A、BM-25-A、BM-32-A、BM-35-A、BM-38-A | BM-18-A、BM-21-A、BM-25-A、BM-32-A、BM-35-A、BM-38-A | 纸塑包装 | 镍钛合金 | 套 | S080800095 | GZHC08001630
非血管介入类耗材 | 江苏健之缘医械科技有限公司 | 江苏健之缘医械科技有限公司 | 非血管腔道导丝 | 苏械注准20152221191 | 2020-11-08 | 国产 | 下列文件对于本文件的应用是必不可少的。凡是注日期的引用文件，仅注日期的版本适用于本文件。凡是不注日期的引用文件，其最新版本（包括所有的修改单）适用于本文件。GB | 非血管腔道导丝主要由软头、包覆层、导丝芯、亲水涂层或其他喷塑涂层等组成。导丝芯符合ASTM 2063-05要求的镍钛合金材料制成。斑马型包覆层为聚四氟乙烯（PTFE）材料制造，泥鳅型包覆层为医用级聚氨酯（TPU）材料制造。软头材料为医用级聚氨酯（TPU）材料制造。非血管腔道导丝应无菌。 | 在内窥镜或X射线监视下，进入人体自然的非血管腔道，做导引用。 | NQ-18-A、NQ-21-A、NQ -25-A、NQ -32-A、NQ -35-A、NQ -38-A | NQ-18-A、NQ-21-A、NQ -25-A、NQ -32-A、NQ -35-A、NQ -38-A | 纸塑包装 | 镍钛合金 | 套 | S080800095 | GZHC08001631
非血管介入类耗材 | 江苏健之缘医械科技有限公司 | 江苏健之缘医械科技有限公司 | 一次性使用留置引流导管 | 苏械注准20152661189 | 2020-11-08 | 国产 | 下列文件对于本文件的应用是必不可少的。凡是注日期的引用文件，仅注日期的版本适用于本文件。凡是不注日期的引用文件，其最新版本（包括所有的修改单）适用于本文件。GB | 产品主要由引流导管（带接头）、带线引流导管（带接头）、连接管、引流连接管、固定装置、导引芯、导丝、扶直管、扩皮管/针、内套管/针等组成。 引流导管和引流连接管管体材料采用医用聚氨酯材料制成，连接管采用符合GB 15593-1995 输血（液）器具用软聚氯乙烯塑料制成。 导引芯采用铝合金材料制造。固定装置采用硅橡胶和聚丙烯材料制成。 接头采用聚碳酸酯材料、符合GB/T 12672-2009 丙烯腈-丁二烯-苯乙烯(ABS)树脂材料制成。内套管/针的管体、扩皮针管体、导丝采用符合YY/T0294.1-2005《外科器械 金属材料 第1部分：不锈钢》标准的医用不锈钢材料制造。扩皮管的管体和扶直管采用聚丙烯材料制造。导丝如有涂层，涂层材料为聚四氟乙烯。产品应无菌。 | 适用于腔体内积液积脓的留置引流。 | ZⅠ-16Fr-280、ZⅠ-20Fr-280、ZⅠ-24Fr-280、ZⅠ-28Fr-280、ZⅠ-16Fr-310、ZⅠ-20Fr-310、ZⅠ-24Fr-310、ZⅠ-28Fr-310 | 直头型 | 吸塑包装 | 聚氨酯 | 套 | S080800095 | GZHC08001632
非血管介入类耗材 | 江苏健之缘医械科技有限公司 | 江苏健之缘医械科技有限公司 | 一次性使用留置引流导管 | 苏械注准20152661189 | 2020-11-08 | 国产 | 下列文件对于本文件的应用是必不可少的。凡是注日期的引用文件，仅注日期的版本适用于本文件。凡是不注日期的引用文件，其最新版本（包括所有的修改单）适用于本文件。GB | 产品主要由引流导管（带接头）、带线引流导管（带接头）、连接管、引流连接管、固定装置、导引芯、导丝、扶直管、扩皮管/针、内套管/针等组成。 引流导管和引流连接管管体材料采用医用聚氨酯材料制成，连接管采用符合GB 15593-1995 输血（液）器具用软聚氯乙烯塑料制成。 导引芯采用铝合金材料制造。固定装置采用硅橡胶和聚丙烯材料制成。 接头采用聚碳酸酯材料、符合GB/T 12672-2009 丙烯腈-丁二烯-苯乙烯(ABS)树脂材料制成。内套管/针的管体、扩皮针管体、导丝采用符合YY/T0294.1-2005《外科器械 金属材料 第1部分：不锈钢》标准的医用不锈钢材料制造。扩皮管的管体和扶直管采用聚丙烯材料制造。导丝如有涂层，涂层材料为聚四氟乙烯。产品应无菌。 | 适用于腔体内积液积脓的留置引流。 | WⅢ-7Fr-250、WⅢ-8.5Fr-250、WⅢ-10Fr-250、WⅢ-12Fr-250、WⅢ-7Fr-300、WⅢ-8.5Fr-300、WⅢ-10Fr-300、WⅢ-12Fr-300 | 弯头型 | 吸塑包装 | 聚氨酯 | 套 | S080800095 | GZHC08001633
非血管介入类耗材 | 江苏健之缘医械科技有限公司 | 江苏健之缘医械科技有限公司 | 一次性使用留置引流导管 | 苏械注准20152661189 | 2020-11-08 | 国产 | 下列文件对于本文件的应用是必不可少的。凡是注日期的引用文件，仅注日期的版本适用于本文件。凡是不注日期的引用文件，其最新版本（包括所有的修改单）适用于本文件。GB | 产品主要由引流导管（带接头）、带线引流导管（带接头）、连接管、引流连接管、固定装置、导引芯、导丝、扶直管、扩皮管/针、内套管/针等组成。 引流导管和引流连接管管体材料采用医用聚氨酯材料制成，连接管采用符合GB 15593-1995 输血（液）器具用软聚氯乙烯塑料制成。 导引芯采用铝合金材料制造。固定装置采用硅橡胶和聚丙烯材料制成。 接头采用聚碳酸酯材料、符合GB/T 12672-2009 丙烯腈-丁二烯-苯乙烯(ABS)树脂材料制成。内套管/针的管体、扩皮针管体、导丝采用符合YY/T0294.1-2005《外科器械 金属材料 第1部分：不锈钢》标准的医用不锈钢材料制造。扩皮管的管体和扶直管采用聚丙烯材料制造。导丝如有涂层，涂层材料为聚四氟乙烯。产品应无菌。 | 适用于腔体内积液积脓的留置引流。 | ZⅡ-16Fr-250、ZⅡ-20Fr-250、ZⅡ-24Fr-250、ZⅡ-28Fr-250、ZⅡ-16Fr-300、ZⅡ-20Fr-300、ZⅡ-24Fr-300、ZⅡ-28Fr-300、ZⅡ-16Fr-350、ZⅡ-20Fr-350、ZⅡ-24Fr-350、ZⅡ-28Fr-350 | 直头型 | 吸塑包装 | 聚氨酯 | 套 | S080800095 | GZHC08001634
非血管介入类耗材 | 江苏健之缘医械科技有限公司 | 江苏健之缘医械科技有限公司 | 一次性使用留置引流导管 | 苏械注准20152661189 | 2020-11-08 | 国产 | 下列文件对于本文件的应用是必不可少的。凡是注日期的引用文件，仅注日期的版本适用于本文件。凡是不注日期的引用文件，其最新版本（包括所有的修改单）适用于本文件。GB | 产品主要由引流导管（带接头）、带线引流导管（带接头）、连接管、引流连接管、固定装置、导引芯、导丝、扶直管、扩皮管/针、内套管/针等组成。 引流导管和引流连接管管体材料采用医用聚氨酯材料制成，连接管采用符合GB 15593-1995 输血（液）器具用软聚氯乙烯塑料制成。 导引芯采用铝合金材料制造。固定装置采用硅橡胶和聚丙烯材料制成。 接头采用聚碳酸酯材料、符合GB/T 12672-2009 丙烯腈-丁二烯-苯乙烯(ABS)树脂材料制成。内套管/针的管体、扩皮针管体、导丝采用符合YY/T0294.1-2005《外科器械 金属材料 第1部分：不锈钢》标准的医用不锈钢材料制造。扩皮管的管体和扶直管采用聚丙烯材料制造。导丝如有涂层，涂层材料为聚四氟乙烯。产品应无菌。 | 适用于腔体内积液积脓的留置引流。 | ZⅠ-7Fr-250、ZⅠ-8.5Fr-250、ZⅠ-10Fr-250、ZⅠ-12Fr-250 | 直头型 | 吸塑包装 | 聚氨酯 | 套 | S080800095 | GZHC08001635
非血管介入类耗材 | 江苏健之缘医械科技有限公司 | 江苏健之缘医械科技有限公司 | 一次性使用留置引流导管 | 苏械注准20152661189 | 2020-11-08 | 国产 | 下列文件对于本文件的应用是必不可少的。凡是注日期的引用文件，仅注日期的版本适用于本文件。凡是不注日期的引用文件，其最新版本（包括所有的修改单）适用于本文件。GB | 产品主要由引流导管（带接头）、带线引流导管（带接头）、连接管、引流连接管、固定装置、导引芯、导丝、扶直管、扩皮管/针、内套管/针等组成。 引流导管和引流连接管管体材料采用医用聚氨酯材料制成，连接管采用符合GB 15593-1995 输血（液）器具用软聚氯乙烯塑料制成。 导引芯采用铝合金材料制造。固定装置采用硅橡胶和聚丙烯材料制成。 接头采用聚碳酸酯材料、符合GB/T 12672-2009 丙烯腈-丁二烯-苯乙烯(ABS)树脂材料制成。内套管/针的管体、扩皮针管体、导丝采用符合YY/T0294.1-2005《外科器械 金属材料 第1部分：不锈钢》标准的医用不锈钢材料制造。扩皮管的管体和扶直管采用聚丙烯材料制造。导丝如有涂层，涂层材料为聚四氟乙烯。产品应无菌。 | 适用于腔体内积液积脓的留置引流。 | WⅠ-7Fr-200、WⅠ-8.5Fr-200、WⅠ-10Fr-200、WⅠ-12Fr-200、WⅠ-7Fr-250、WⅠ-8.5Fr-250 、WⅠ-10Fr-250、WⅠ-12Fr-250 | 弯头型 | 吸塑包装 | 聚氨酯 | 套 | S080800095 | GZHC08001636
非血管介入类耗材 | 江苏健之缘医械科技有限公司 | 江苏健之缘医械科技有限公司 | 一次性使用留置引流导管 | 苏械注准20152661189 | 2020-11-08 | 国产 | 下列文件对于本文件的应用是必不可少的。凡是注日期的引用文件，仅注日期的版本适用于本文件。凡是不注日期的引用文件，其最新版本（包括所有的修改单）适用于本文件。GB | 产品主要由引流导管（带接头）、带线引流导管（带接头）、连接管、引流连接管、固定装置、导引芯、导丝、扶直管、扩皮管/针、内套管/针等组成。 引流导管和引流连接管管体材料采用医用聚氨酯材料制成，连接管采用符合GB 15593-1995 输血（液）器具用软聚氯乙烯塑料制成。 导引芯采用铝合金材料制造。固定装置采用硅橡胶和聚丙烯材料制成。 接头采用聚碳酸酯材料、符合GB/T 12672-2009 丙烯腈-丁二烯-苯乙烯(ABS)树脂材料制成。内套管/针的管体、扩皮针管体、导丝采用符合YY/T0294.1-2005《外科器械 金属材料 第1部分：不锈钢》标准的医用不锈钢材料制造。扩皮管的管体和扶直管采用聚丙烯材料制造。导丝如有涂层，涂层材料为聚四氟乙烯。产品应无菌。 | 适用于腔体内积液积脓的留置引流。 | WⅡ-7Fr-200、WⅡ-8.5Fr-200、WⅡ-10Fr-200、WⅡ-12Fr-200、WⅡ-7Fr-250、WⅡ-8.5Fr-250、WⅡ-10Fr-250、WⅡ-12Fr-250 | 弯头型 | 吸塑包装 | 聚氨酯 | 套 | S080800095 | GZHC08001637
非血管介入类耗材 | 江苏健之缘医械科技有限公司 | 江苏健之缘医械科技有限公司 | 一次性使用内窥镜手术冲吸导管 | 苏械注准20152221192 | 2020-11-08 | 国产 | 下列文件对于本文件的应用是必不可少的。凡是注日期的引用文件，仅注日期的版本适用于本文件。凡是不注日期的引用文件，其最新版本（包括所有的修改单）适用于本文件。GB | 产品主要由手柄、冲洗管体、抽吸管体、抽吸接头、穿刺头、金属杆、金属杆保护套、截流夹、抽吸阀、冲洗阀、螺纹帽、穿刺头保护套、三通接头（B型配）、弹簧、硅胶密封圈等部件组成。其中冲洗管体、抽吸管体、抽吸接头和金属杆保护套、手柄上软体均采用符合GB 15593-1995 输血（液）器具用软聚氯乙烯塑料制成，穿刺头、截流夹、抽吸阀、冲洗阀、采用符合GB/T 12672-2009 丙烯腈-丁二烯-苯乙烯(ABS)树脂制成，金属杆和弹簧采用不锈钢材料制造，手柄、三通接头（B型配）采用聚碳酸酯（PC）材料制造。产品应无菌。 | 供内窥镜手术作内腔冲洗和吸引用，保证手术视野清晰，及时将血块、污物清洗干净，防止手术污染和术后粘连。 | CX-3×280-A、CX-5×280-A、CX-8×280-A、CX-10×280-A、 CX-3×330-A、CX-5×330-A、CX-8×330-A、CX-10×330-A、CX-3×420-A、CX-5×420-A、CX-8×420-A、CX-10×420-A | CX-3×280-A、CX-5×280-A、CX-8×280-A、CX-10×280-A、 CX-3×330-A、CX-5×330-A、CX-8×330-A、CX-10×330-A、CX-3×420-A、CX-5×420-A、CX-8×420-A、CX-10×420-A | 纸塑包装 | 高分子材料 | 套 | S080800095 | GZHC08001638
非血管介入类耗材 | 江苏健之缘医械科技有限公司 | 江苏健之缘医械科技有限公司 | 一次性使用内窥镜手术冲吸导管 | 苏械注准20152221192 | 2020-11-08 | 国产 | 下列文件对于本文件的应用是必不可少的。凡是注日期的引用文件，仅注日期的版本适用于本文件。凡是不注日期的引用文件，其最新版本（包括所有的修改单）适用于本文件。GB | 产品主要由手柄、冲洗管体、抽吸管体、抽吸接头、穿刺头、金属杆、金属杆保护套、截流夹、抽吸阀、冲洗阀、螺纹帽、穿刺头保护套、三通接头（B型配）、弹簧、硅胶密封圈等部件组成。其中冲洗管体、抽吸管体、抽吸接头和金属杆保护套、手柄上软体均采用符合GB 15593-1995 输血（液）器具用软聚氯乙烯塑料制成，穿刺头、截流夹、抽吸阀、冲洗阀、采用符合GB/T 12672-2009 丙烯腈-丁二烯-苯乙烯(ABS)树脂制成，金属杆和弹簧采用不锈钢材料制造，手柄、三通接头（B型配）采用聚碳酸酯（PC）材料制造。产品应无菌。 | 供内窥镜手术作内腔冲洗和吸引用，保证手术视野清晰，及时将血块、污物清洗干净，防止手术污染和术后粘连。 | CX-3×280-B、CX-5×280-B、CX-8×280-B、CX-10×280-B、CX-3×330-B、CX-5×330-B、CX-8×330-B、CX-10×330-B、CX-3×420-B、CX-5×420-B、CX-8×420-B、CX-10×420-B | CX-3×280-B、CX-5×280-B、CX-8×280-B、CX-10×280-B、CX-3×330-B、CX-5×330-B、CX-8×330-B、CX-10×330-B、CX-3×420-B、CX-5×420-B、CX-8×420-B、CX-10×420-B | 纸塑包装 | 高分子材料 | 套 | S080800095 | GZHC08001639
非血管介入类耗材 | 江苏健之缘医械科技有限公司 | 江苏健之缘医械科技有限公司 | 一次性使用鼻胆引流导管 | 苏械注准20152661193 | 2020-11-08 | 国产 | 下列文件对于本文件的应用是必不可少的。凡是注日期的引用文件，仅注日期的版本适用于本文件。凡是不注日期的引用文件，其最新版本（包括所有的修改单）适用于本文件。GB | 鼻胆引流导管按型式不同分为左肝管型BD(L)、右肝管型BD(R)、胆总管型BD(D)三种型号，按直径尺寸不同分为：6Fr、7Fr、8Fr等规格，按长度不同分为1700mm、2500mm等规格，其主要由引流导管、基座两部分组成。鼻胆引流导管中管体材料采用符合GB/T 11115-2009 聚乙烯(PE)树脂材料制成。基座和三通（选配）采用符合GB/T 12672-2009 丙烯腈-丁二烯-苯乙烯(ABS)树脂标准的ABS材料和聚碳酸酯（PC）材料制成。产品应无菌。 | 经口鼻进入胆道，主要用于体外胆汁引流。 | BD(L)-6Fr-1700、BD(L)-7Fr-1700、BD(L)-8Fr-1700、BD(L)-10Fr-1700、BD(L)-6Fr-2500、BD(L)-7Fr-2500、BD(L)-8Fr-2500、BD(L)-10Fr-2500、BD(L)-6Fr-2900、BD(L)-7Fr-2900、BD(L)-8Fr-2900、BD(L)-10Fr-2900、BD(R)-6Fr-1700、BD(R)-7Fr-1700、BD(R)-8Fr-1700、BD(R)-10Fr-1700、BD(R)-6Fr-2500、BD(R)-7Fr-2500、BD(R)-8Fr-2500、BD(R)-10Fr-2500、BD(R)-6Fr-2900、BD(R)-7Fr-2900、BD(R)-8Fr-2900、BD(R)-10Fr-2900、BD(D)-6Fr-1700、BD(D)-7Fr-1700、BD(D)-8Fr-1700、BD(D)-10Fr-1700、BD(D)-6Fr-2500、BD(D)-7Fr-2500、BD(D)-8Fr-2500 、BD(D)-10Fr-2500、BD(D)-6Fr-2900、BD(D)-7Fr-2900 、 BD(D)-8Fr-2900 、 BD(D)-10Fr-2900 | BD(L)-6Fr-1700、BD(L)-7Fr-1700、BD(L)-8Fr-1700、BD(L)-10Fr-1700、BD(L)-6Fr-2500、BD(L)-7Fr-2500、BD(L)-8Fr-2500、BD(L)-10Fr-2500、BD(L)-6Fr-2900、BD(L)-7Fr-2900、BD(L)-8Fr-2900、BD(L)-10Fr-2900、BD(R)-6Fr-1700、BD(R)-7Fr-1700、BD(R)-8Fr-1700、BD(R)-10Fr-1700、BD(R)-6Fr-2500、BD(R)-7Fr-2500、BD(R)-8Fr-2500、BD(R)-10Fr-2500、BD(R)-6Fr-2900、BD(R)-7Fr-2900、BD(R)-8Fr-2900、BD(R)-10Fr-2900、BD(D)-6Fr-1700、BD(D)-7Fr-1700、BD(D)-8Fr-1700、BD(D)-10Fr-1700、BD(D)-6Fr-2500、BD(D)-7Fr-2500、BD(D)-8Fr-2500 、BD(D)-10Fr-2500、BD(D)-6Fr-2900、BD(D)-7Fr-2900 、 BD(D)-8Fr-2900 、 BD(D)-10Fr-2900 | 纸塑包装 | 聚乙烯 | 套 | S080800095 | GZHC08001640
非血管介入类耗材 | 江苏健之缘医械科技有限公司 | 江苏健之缘医械科技有限公司 | 一次性使用腹腔镜用穿刺器及穿刺套管 | 苏械注准20152151194 | 2020-11-08 | 国产 | 下列文件中的条款通过本技术要求的引用而成为本技术要求的条款。凡是注明日期的引用文件，其随后所有的修改单（不包括勘误的内容）或修订版本均不适用于本技术要求下。然而 | 产品主要由穿刺套管、穿刺芯、气腹针（选配）等组成。穿刺芯、穿刺芯固定座采用符合GB/T12672-2009的ABS材料制成、穿刺套管采用聚碳酸酯（PC）材料制成；穿刺芯管采用12Cr18Ni9不锈钢材料制成；气腹针（选配）上的管针及针采用符合YY/T0294.1-2005的不锈钢材料制成；气腹针接头采用符合GB/T12672-2009的ABS材料或聚碳酸酯（PC）材料制成。产品应无菌 | 供腹腔镜检查和手术过程中，对人体腹壁组织穿刺，建立腹腔手术的工作通道用。 | JC-X5-T80、JC-X5-T100、JC-X5-T150、JC-X8-T80、JC-X8-T100、JC-X8-T150、JC-X10-T80、JC-X10-T100、JC-X10-T150、JC-X11-T80、JC-X11-T100、JC-X11-T150、JC-X12-T80、JC-X12-T100、JC-X12-T150、JC-X15-T80、JC-X15-T100、JC-X15-T150 | JC-X5-T80、JC-X5-T100、JC-X5-T150、JC-X8-T80、JC-X8-T100、JC-X8-T150、JC-X10-T80、JC-X10-T100、JC-X10-T150、JC-X11-T80、JC-X11-T100、JC-X11-T150、JC-X12-T80、JC-X12-T100、JC-X12-T150、JC-X15-T80、JC-X15-T100、JC-X15-T150 | 纸塑包装 | 高分子材料 | 套 | S080800095 | GZHC08001641
非血管介入类耗材 | 江苏健之缘医械科技有限公司 | 江苏健之缘医械科技有限公司 | 一次性使用腹腔镜用穿刺器及穿刺套管 | 苏械注准20152151194 | 2020-11-08 | 国产 | 下列文件中的条款通过本技术要求的引用而成为本技术要求的条款。凡是注明日期的引用文件，其随后所有的修改单（不包括勘误的内容）或修订版本均不适用于本技术要求下。然而 | 产品主要由穿刺套管、穿刺芯、气腹针（选配）等组成。穿刺芯、穿刺芯固定座采用符合GB/T12672-2009的ABS材料制成、穿刺套管采用聚碳酸酯（PC）材料制成；穿刺芯管采用12Cr18Ni9不锈钢材料制成；气腹针（选配）上的管针及针采用符合YY/T0294.1-2005的不锈钢材料制成；气腹针接头采用符合GB/T12672-2009的ABS材料或聚碳酸酯（PC）材料制成。产品应无菌 | 供腹腔镜检查和手术过程中，对人体腹壁组织穿刺，建立腹腔手术的工作通道用。 | JCZ-X5-T80、JCZ-X5-T100、JCZ-X5-T150、JCZ-X8-T80、JCZ-X8-T100、JCZ-X8-T150、JCZ-X10-T80、JCZ-X10-T100、JCZ-X10-T150、JCZ-X11-T80、JCZ-X11-T100、JCZ-X11-T150、JCZ-X12-T80、JCZ-X12-T100、JCZ-X12-T150、JCZ-X15-T80、JCZ-X15-T100、JCZ-X15-T150 | JCZ-X5-T80、JCZ-X5-T100、JCZ-X5-T150、JCZ-X8-T80、JCZ-X8-T100、JCZ-X8-T150、JCZ-X10-T80、JCZ-X10-T100、JCZ-X10-T150、JCZ-X11-T80、JCZ-X11-T100、JCZ-X11-T150、JCZ-X12-T80、JCZ-X12-T100、JCZ-X12-T150、JCZ-X15-T80、JCZ-X15-T100、JCZ-X15-T150 | 纸塑包装 | 高分子材料 | 套 | S080800095 | GZHC08001642
非血管介入类耗材 | 株洲市瑞邦医疗器材制品有限责任公司 | 株洲市瑞邦医疗器材制品有限责任公司 | J型导管（带亲水导丝） | 湘械注准20162660173 | 2021-07-04 | 国产 |  | "J 型导管可包含接头、夹子、导丝、推管等组件。导管采用医用聚氨酯制成；夹子、推管由聚乙烯制成，导丝由医用级不锈钢丝制成。 导管在X光等电透设备下应能显影。J 型导管采用环氧乙烷灭菌，其环氧乙烷残留量不大于10ug/g。" | 适用于临床中供尿路支撑引流用。 | F4、F4.8、F5、F6、F7 | 双J型（双J带亲水导丝） | 医用纸 | 聚氨酯 | 支 | S080800096 | GZHC08001643
非血管介入类耗材 | 株洲市瑞邦医疗器材制品有限责任公司 | 株洲市瑞邦医疗器材制品有限责任公司 | J型导管（附件：亲水导丝） | 湘械注准20162660173 | 2021-07-04 | 国产 |  | 导丝由医用级不锈钢丝制成。 | 适用于临床中供尿路支撑引流用。 | 0.032 | 导丝（亲水导丝） | 医用纸 | PTFE | 根 | S080800096 | GZHC08001644
非血管介入类耗材 | 株洲市瑞邦医疗器材制品有限责任公司 | 株洲市瑞邦医疗器材制品有限责任公司 | J型导管（附件：超滑导丝） | 湘械注准20162660173 | 2021-07-04 | 国产 |  | "J 型导管可包含接头、夹子、导丝、推管等组件。导管采用医用聚氨酯制成；夹子、推管由聚乙烯制成，导丝由医用级不锈钢丝制成。 导管在X光等电透设备下应能显影。J 型导管采用环氧乙烷灭菌，其环氧乙烷残留量不大于10ug/g。" | 适用于临床中供尿路支撑引流用。 | 0.032 | 导丝 | 医用纸 | PTFE | 根 | S080800096 | GZHC08001645
非血管介入类耗材 | 株洲市瑞邦医疗器材制品有限责任公司 | 株洲市瑞邦医疗器材制品有限责任公司 | J型导管（双J带超滑导丝） | 湘械注准20162660173 | 2021-07-04 | 国产 |  | "J 型导管可包含接头、夹子、导丝、推管等组件。导管采用医用聚氨酯制成；夹子、推管由聚乙烯制成，导丝由医用级不锈钢丝制成。 导管在X光等电透设备下应能显影。J 型导管采用环氧乙烷灭菌，其环氧乙烷残留量不大于10ug/g。" | 适用于临床中供尿路支撑引流用。 | F5、F6 | 双J型（带超滑导丝） | 医用纸 | 聚氨酯 | 支 | S080800096 | GZHC08001646
非血管介入类耗材 | 株洲市瑞邦医疗器材制品有限责任公司 | 株洲市瑞邦医疗器材制品有限责任公司 | J型导管（双J） | 湘械注准20162660173 | 2021-07-04 | 国产 |  | "J 型导管可包含接头、夹子、导丝、推管等组件。导管采用医用聚氨酯制成；夹子、推管由聚乙烯制成，导丝由医用级不锈钢丝制成。 导管在X光等电透设备下应能显影。J 型导管采用环氧乙烷灭菌，其环氧乙烷残留量不大于10ug/g。" | 适用于临床中供尿路支撑引流用。 | F4、F4.8、F5、F6、F7、F8 | 双J型 | 医用纸 | 聚氨酯 | 支 | S080800096 | GZHC08001647
非血管介入类耗材 | 株洲市瑞邦医疗器材制品有限责任公司 | 株洲市瑞邦医疗器材制品有限责任公司 | J型导管（单J） | 湘械注准20162660173 | 2021-07-04 | 国产 |  | "J 型导管可包含接头、夹子、导丝、推管等组件。导管采用医用聚氨酯制成；夹子、推管由聚乙烯制成，导丝由医用级不锈钢丝制成。 导管在X光等电透设备下应能显影。J 型导管采用环氧乙烷灭菌，其环氧乙烷残留量不大于10ug/g。" | 适用于临床中供尿路支撑引流用。 | F5、F6、F7、F8 | 单J型 | 医用纸 | 聚氨酯 | 支 | S080800096 | GZHC08001648
非血管介入类耗材 | 株洲市瑞邦医疗器材制品有限责任公司 | 株洲市瑞邦医疗器材制品有限责任公司 | J型导管（双J） | 湘械注准20162660173 | 2021-07-04 | 国产 |  | "J 型导管可包含接头、夹子、导丝、推管等组件。导管采用医用聚氨酯制成；夹子、推管由聚乙烯制成，导丝由医用级不锈钢丝制成。 导管在X光等电透设备下应能显影。J 型导管采用环氧乙烷灭菌，其环氧乙烷残留量不大于10ug/g。" | 适用于临床中供尿路支撑引流用。 | F4 （L150） | 双J型 | 医用纸 | 聚氨酯 | 支 | S080800096 | GZHC08001649
非血管介入类耗材 | 株洲市瑞邦医疗器材制品有限责任公司 | 株洲市瑞邦医疗器材制品有限责任公司 | 微创扩张引流套件 | 湘械注准20142660049 | 2019-11-26 | 国产 |  | 微创扩张引流套件 组件由扩张管型KZ、剥皮鞘型BP和引流管型YL组成，扩张管型主要由鞘管、接头组成， 剥皮鞘型主要由鞘管、接头组成， 引流管有引流管、矫直管、接头组成。各种形式扩张管套件可以单个或多个组成一套，选用配件有导引针DY规格：（18G、22G ）和导丝DS规格：（0.035） | 适用于泌尿外科微创碎石取石、肾盂积水、微创扩张等引流用 | F16（5扩1鞘1引流管（选配件：导引针、导丝）） | 扩张管+剥皮鞘+引流管（选配件：导引针、导丝） | 医用纸 | 混合材质 | 套 | S080800096 | GZHC08001650
非血管介入类耗材 | 株洲市瑞邦医疗器材制品有限责任公司 | 株洲市瑞邦医疗器材制品有限责任公司 | 微创扩张引流套件（肾穿刺） | 湘械注准20142660049 | 2019-11-26 | 国产 |  | 肾造瘘专用导丝，尖端有J型弯曲 | 适用于泌尿外科微创碎石取石、肾盂积水、微创扩张等引流用 | 0.035 | 导丝 | 医用纸 | 不锈钢 | 根 | S080800096 | GZHC08001651
非血管介入类耗材 | 株洲市瑞邦医疗器材制品有限责任公司 | 株洲市瑞邦医疗器材制品有限责任公司 | 微创扩张引流套件 | 湘械注准20142660049 | 2019-11-26 | 国产 |  | 微创扩张引流套件 组件由扩张管型KZ、剥皮鞘型BP和引流管型YL组成，扩张管型主要由鞘管、接头组成， 剥皮鞘型主要由鞘管、接头组成， 引流管有引流管、矫直管、接头组成。各种形式扩张管套件可以单个或多个组成一套，选用配件有导引针DY规格：（18G、22G ）和导丝DS规格：（0.035） | 适用于泌尿外科微创碎石取石、肾盂积水、微创扩张等引流用 | F16（5扩1鞘） | 扩张管+剥皮鞘 | 医用纸 | 混合材质 | 套 | S080800096 | GZHC08001652
非血管介入类耗材 | 株洲市瑞邦医疗器材制品有限责任公司 | 株洲市瑞邦医疗器材制品有限责任公司 | 微创扩张引流套件（引流管型） | 湘械注准20142660049 | 2019-11-26 | 国产 |  | 引流管有引流管、矫直管、接头组成 | 适用于泌尿外科微创碎石取石、肾盂积水、微创扩张等引流用 | F16、F18、F20、F22、F24 | 引流管型 | 医用纸 | 硅胶 | 根 | S080800096 | GZHC08001653
非血管介入类耗材 | 株洲市瑞邦医疗器材制品有限责任公司 | 株洲市瑞邦医疗器材制品有限责任公司 | 微创扩张引流套件（气囊引流管型） | 湘械注准20142660049 | 2019-11-26 | 国产 |  | 引流管有引流管、矫直管、接头组成 | 适用于泌尿外科微创碎石取石、肾盂积水、微创扩张等引流用 | F8、F10、F12、F14、F16 | 引流管型 | 医用纸 | 硅胶 | 根 | S080800096 | GZHC08001654
非血管介入类耗材 | 株洲市瑞邦医疗器材制品有限责任公司 | 株洲市瑞邦医疗器材制品有限责任公司 | 微创扩张引流套件（导引针型） | 湘械注准20142660049 | 2019-11-26 | 国产 |  | 导引针尖端有环形标记，在超声波下清晰可见，确保导引方向及针尖端的位置得到监测 | 适用于泌尿外科微创碎石取石、肾盂积水、微创扩张等引流用 | 18G、22G | 导引针 | 不锈钢 | 不锈钢 | 根 | S080800096 | GZHC08001655
非血管介入类耗材 | 株洲市瑞邦医疗器材制品有限责任公司 | 株洲市瑞邦医疗器材制品有限责任公司 | 微创扩张引流套件 | 湘械注准20142660049 | 2019-11-26 | 国产 |  | 微创扩张引流套件 组件由扩张管型KZ、剥皮鞘型BP和引流管型YL组成，扩张管型主要由鞘管、接头组成， 剥皮鞘型主要由鞘管、接头组成， 引流管有引流管、矫直管、接头组成。各种形式扩张管套件可以单个或多个组成一套，选用配件有导引针DY规格：（18G、22G ）和导丝DS规格：（0.035） | 适用于泌尿外科微创碎石取石、肾盂积水、微创扩张等引流用 | F18（6扩1鞘1引流管（选配件：导引针、导丝）） | 扩张管+剥皮鞘+引流管（选配件：导引针、导丝） | 医用纸 | 混合材质 | 盒 | S080800096 | GZHC08001656
非血管介入类耗材 | 株洲市瑞邦医疗器材制品有限责任公司 | 株洲市瑞邦医疗器材制品有限责任公司 | 微创扩张引流套件（剥皮鞘型） | 湘械注准20142660049 | 2019-11-26 | 国产 |  | 剥皮鞘型主要由鞘管、接头组成 | 适用于泌尿外科微创碎石取石、肾盂积水、微创扩张等引流用 | F8、F10、F12、F14、F16、F18、F20、F22、F24 | 剥皮鞘型 | 医用纸 | PTFE | 支 | S080800096 | GZHC08001657
非血管介入类耗材 | 株洲市瑞邦医疗器材制品有限责任公司 | 株洲市瑞邦医疗器材制品有限责任公司 | 微创扩张引流套件（扩张管型+剥皮鞘型） | 湘械注准20142660049 | 2019-11-26 | 国产 |  | 扩张管型主要由鞘管、接头组成.剥皮鞘型主要由鞘管、接头组成 | 适用于泌尿外科微创碎石取石、肾盂积水、微创扩张等引流用 | F8、F10、F12、F14、F16、F18、F20、F22、F24 | 扩张管+剥皮鞘 | 医用纸 | 混合材质 | 根 | S080800096 | GZHC08001658
非血管介入类耗材 | 株洲市瑞邦医疗器材制品有限责任公司 | 株洲市瑞邦医疗器材制品有限责任公司 | 膀胱造瘘管套件 | 湘械注准20142660048 | 2019-11-26 | 国产 |  | 膀胱造瘘管套件分为外套管（代号W，规格F15、F18、F24），导引针（代号D，规格F15、F18、F24）和连接管（代号L）三种型式，每个膀胱造瘘管套件可以单个货多个组成一套。产品应无菌供应。 ） | 供膀胱支撑引流用。 | F18 | F18 | 医用纸 | 硅胶 | 套 | S080800096 | GZHC08001659
非血管介入类耗材 | 株洲市瑞邦医疗器材制品有限责任公司 | 株洲市瑞邦医疗器材制品有限责任公司 | 一次性使用输尿管软镜取石套件（导入鞘型） | 湘械注准20152660030 | 2020-03-31 | 国产 |  | 导入鞘型由扩张管（尼龙）、鞘接头（尼龙）、鞘体（尼龙、特氟龙）制成，主要性能：各连接处应能承受15N的静拉力持续10Ｓ。应无断裂和脱离现象。产品无菌供应 | 使用范围：建立内窥镜等器械进入泌尿道的通路，及取出结石及其他异物 | 10/12Fr、11/13Fr、12/14Fr、13/15Fr、14/16Fr、15/17Fr、16/18Fr | 导入鞘型 | 医用纸 | 特氟龙 | 根 | S080800096 | GZHC08001660
非血管介入类耗材 | 株洲市瑞邦医疗器材制品有限责任公司 | 株洲市瑞邦医疗器材制品有限责任公司 | 一次性使用输尿管软镜取石套件（取石篮型） | 湘械注准20152660030 | 2020-03-31 | 国产 |  | 取石篮型由控制手柄（聚酰亚胺）、管体（聚酰亚胺）、网篮（镍钛合金丝）制成，主要性能：各连接处应能承受15N的静拉力持续10S，应无断裂和脱离现象。产品无菌供应。 | 使用范围：建立内窥镜等器械进入泌尿道的通路，及取出结石及其他异物 | 2.2Fr | 取石篮型 | 医用纸 | 镍钛合金 | 根 | S080800096 | GZHC08001661
非血管介入类耗材 | 株洲市瑞邦医疗器材制品有限责任公司 | 株洲市瑞邦医疗器材制品有限责任公司 | 一次使用性输尿管软镜取石套件 | 湘械注准20152660030 | 2020-03-31 | 国产 |  | 取石篮型由控制手柄（聚酰亚胺）、管体（聚酰亚胺）、网篮（镍钛合金丝）制成，主要性能：各连接处应能承受15N的静拉力持续10S，应无断裂和脱离现象。产品无菌供应。 | 使用范围：建立内窥镜等器械进入泌尿道的通路，及取出结石及其他异物 | 3.0Fr | 取石篮型 | 医用纸 | 镍钛合金 | 根 | S080800096 | GZHC08001662
非血管介入类耗材 | 株洲市瑞邦医疗器材制品有限责任公司 | 株洲市瑞邦医疗器材制品有限责任公司 | 一次性使用输尿管取石套件（取石篮型） | 湘械注准20152660030 | 2020-03-31 | 国产 |  | 取石篮型由控制手柄（聚酰亚胺）、管体（聚酰亚胺）、网篮（镍钛合金丝）制成，主要性能：各连接处应能承受15N的静拉力持续10S，应无断裂和脱离现象。产品无菌供应。 | 使用范围：建立内窥镜等器械进入泌尿道的通路，及取出结石及其他异物 | 1.7Fr | 取石篮型 | 医用纸 | 镍钛合金 | 根 | S080800096 | GZHC08001663
非血管介入类耗材 | 株洲市瑞邦医疗器材制品有限责任公司 | 株洲市瑞邦医疗器材制品有限责任公司 | 一次性使用非血管腔道导丝 | 湘械注准20152220044 | 2020-04-28 | 国产 |  | 腔道导丝由软头、内芯和包塑层组成。腔道导丝的软头由06Cr19Ni10牌号的奥式体不锈钢制成；内芯由镍钛合金制成；包塑层由聚四氟乙烯（PTFE）制成。主要性能：应能承受10N的静态轴向拉力持续15S，应不断裂。具有X射线可探测性。产品无菌供应 | "产品与内窥镜配套，向消化道系统或泌尿系统腔道引导或导入其他器械用 " | 0.018in、0.025in、0.028in、0.032in、0.035in、0.038in | 消化道型X2-260 | 医用纸 | 镍钛合金 | 根 | S080800096 | GZHC08001664
非血管介入类耗材 | 株洲市瑞邦医疗器材制品有限责任公司 | 株洲市瑞邦医疗器材制品有限责任公司 | 一次性使用非血管腔道导丝 | 湘械注准20152220044 | 2020-04-28 | 国产 |  | 腔道导丝由软头、内芯和包塑层组成。腔道导丝的软头由06Cr19Ni10牌号的奥式体不锈钢制成；内芯由镍钛合金制成；包塑层由聚四氟乙烯（PTFE）制成。主要性能：应能承受10N的静态轴向拉力持续15S，应不断裂。具有X射线可探测性。产品无菌供应 | "产品与内窥镜配套，向消化道系统或泌尿系统腔道引导或导入其他器械用 " | 0.018in、0.025in、0.028in、0.032in、0.035in、0.038in | 泌尿道型M1-100 | 医用纸 | 镍钛合金 | 根 | S080800096 | GZHC08001665
非血管介入类耗材 | 株洲市瑞邦医疗器材制品有限责任公司 | 株洲市瑞邦医疗器材制品有限责任公司 | 一次性使用非血管腔道导丝 | 湘械注准20152220044 | 2020-04-28 | 国产 |  | 腔道导丝由软头、内芯和包塑层组成。腔道导丝的软头由06Cr19Ni10牌号的奥式体不锈钢制成；内芯由镍钛合金制成；包塑层由聚四氟乙烯（PTFE）制成。主要性能：应能承受10N的静态轴向拉力持续15S，应不断裂。具有X射线可探测性。产品无菌供应 | "产品与内窥镜配套，向消化道系统或泌尿系统腔道引导或导入其他器械用 " | 0.018in、0.025in、0.028in、0.032in、、0.035in、0.038in | 消化道型X1-180 | 医用纸 | 镍钛合金 | 根 | S080800096 | GZHC08001666
非血管介入类耗材 | 株洲市瑞邦医疗器材制品有限责任公司 | 株洲市瑞邦医疗器材制品有限责任公司 | 一次性使用非血管腔道导丝 | 湘械注准20152220044 | 2020-04-28 | 国产 |  | 腔道导丝由软头、内芯和包塑层组成。腔道导丝的软头由06Cr19Ni10牌号的奥式体不锈钢制成；内芯由镍钛合金制成；包塑层由聚四氟乙烯（PTFE）制成。主要性能：应能承受10N的静态轴向拉力持续15S，应不断裂。具有X射线可探测性。产品无菌供应 | "产品与内窥镜配套，向消化道系统或泌尿系统腔道引导或导入其他器械用 " | 0.018in、0.025in、0.028in、0.032in、0.035in、0.038in | 消化道型X3-450 | 医用纸 | 镍钛合金 | 根 | S080800096 | GZHC08001667
非血管介入类耗材 | 株洲市瑞邦医疗器材制品有限责任公司 | 株洲市瑞邦医疗器材制品有限责任公司 | 一次性使用非血管腔道导丝 | 湘械注准20152220044 | 2020-04-28 | 国产 |  | 腔道导丝由软头、内芯和包塑层组成。腔道导丝的软头由06Cr19Ni10牌号的奥式体不锈钢制成；内芯由镍钛合金制成；包塑层由聚四氟乙烯（PTFE）制成。主要性能：应能承受10N的静态轴向拉力持续15S，应不断裂。具有X射线可探测性。产品无菌供应 | "产品与内窥镜配套，向消化道系统或泌尿系统腔道引导或导入其他器械用 " | 0.018in、0.025in、0.028in、0.032in、0.035in、0.038in | 泌尿道型M2-150 | 医用纸 | 镍钛合金 | 根 | S080800096 | GZHC08001668
非血管介入类耗材 | 张家港市沙工医疗器械科技发展有限公司 | 张家港市沙工医疗器械科技发展有限公司 | 尿动力测压管 | 苏械注准20172661095 | 2022-06-20 | 国产 | YZB/苏0840-2013尿动力测压管 | 三腔型：由三腔导管、分支接头、分支管、接头、保护帽、外套管组成，选配导引钢丝。 | 与尿动力仪配套，用于膀胱内压力检测和尿道压力分布检测。 | F6、F7、F8、F9、F10、F12、F14、F16、F18 | 三腔型 | 透析袋 | 无毒聚氨酯或医用PVC | 支 | S080800097 | GZHC08001669
非血管介入类耗材 | 张家港市沙工医疗器械科技发展有限公司 | 张家港市沙工医疗器械科技发展有限公司 | 尿动力测压管 | 苏械注准20172661095 | 2022-06-20 | 国产 | YZB/苏0840-2013尿动力测压管 | 双腔猪尾巴型：由双腔弯头导管、分支接头、分支管、接头、保护帽、导引钢丝组成。 | 与尿动力仪配套，供临床尿动力检测用。 | F5、F6、F7、F8、F9、F10、F12、F14 | 双腔猪尾巴型 | 透析袋 | 无毒聚氨酯或医用PVC | 支 | S080800097 | GZHC08001670
非血管介入类耗材 | 张家港市沙工医疗器械科技发展有限公司 | 张家港市沙工医疗器械科技发展有限公司 | 尿动力测压管 | 苏械注准20172661095 | 2022-06-20 | 国产 | YZB/苏0840-2013尿动力测压管 | 双腔型由导管、分支接头、分支管、接头、保护帽、外套管组成，选配导引钢丝 | 与尿动力仪配套，供临床尿动力检测用。 | F5、F6、F7、F8、F9、F10、F12、F14、F16、F18 | 双腔型 | 透析袋 | 无毒聚氨酯或医用PVC | 支 | S080800097 | GZHC08001671
非血管介入类耗材 | 张家港市沙工医疗器械科技发展有限公司 | 张家港市沙工医疗器械科技发展有限公司 | J型导管 | 苏械注准20172660496 | 2022-04-05 |  | YZB/苏0439 -2013 | 组合型由导管（主管、副管）、接头、夹子、导丝、推管等组成。 | 用于对尿路障碍患者，经尿路插入进行输尿导管造设，留置于膀胱、尿道、肾盂。 | F6F12、F7F14、F8F16、F9F18 | 组合型 | 透析袋 | 无毒聚氨酯、硫酸钡、无毒高分子材料 | 支 | S080800097 | GZHC08001672
非血管介入类耗材 | 张家港市沙工医疗器械科技发展有限公司 | 张家港市沙工医疗器械科技发展有限公司 | J型导管 | 苏械注准20172660496 | 2022-04-05 |  | YZB/苏0439 -2013 | 多圈型由导管（主管）、夹子、导丝、推管等组成 | 用于对尿路障碍患者，经尿路插入进行输尿导管造设，留置于膀胱、尿道、肾盂。 | F4、F4.6、F5、F6、F7、F8、F9、F10、F12、F14、F16、F18 | 多圈型（进口材料） | 透析袋 | 无毒聚氨酯、硫酸钡、无毒高分子材料 | 支 | S080800097 | GZHC08001673
非血管介入类耗材 | 张家港市沙工医疗器械科技发展有限公司 | 张家港市沙工医疗器械科技发展有限公司 | J型导管 | 苏械注准20172660496 | 2022-04-05 |  | YZB/苏0439 -2013 | 双J型由导管（主管）、夹子、导丝、推管等组成 | 用于对尿路障碍患者，经尿路插入进行输尿导管造设，留置于膀胱、尿道、肾盂。 | F4、F4.6、F5、F6、F7、F8、F9、F10、F12、F14、F16、F18 | 双J型（进口材料带一次性导丝） | 透析袋 | 无毒聚氨酯、硫酸钡、无毒高分子材料、不锈钢丝 | 支 | S080800097 | GZHC08001674
非血管介入类耗材 | 张家港市沙工医疗器械科技发展有限公司 | 张家港市沙工医疗器械科技发展有限公司 | J型导管 | 苏械注准20172660496 | 2022-04-05 |  | YZB/苏0439 -2013 | 双J型由导管（主管）、夹子、导丝、推管等组成 | 用于对尿路障碍患者，经尿路插入进行输尿导管造设，留置于膀胱、尿道、肾盂。 | F4、F4.6、F5、F6、F7、F8、F9、F10、F12、F14、F16、F18 | 双J型（进口材料） | 透析袋 | 无毒聚氨酯、硫酸钡、无毒高分子材料 | 支 | S080800097 | GZHC08001675
非血管介入类耗材 | 张家港市沙工医疗器械科技发展有限公司 | 张家港市沙工医疗器械科技发展有限公司 | J型导管 | 苏械注准20172660496 | 2022-04-05 |  | YZB/苏0439 -2013 | 双J型由导管（主管）、夹子、导丝、推管等组成 | 用于对尿路障碍患者，经尿路插入进行输尿导管造设，留置于膀胱、尿道、肾盂。 | F4、F4.6、F5、F6、F7、F8、F9、F10、F12、F14、F16、F18 | 双J型（进口材料带金属导丝） | 透析袋 | 无毒聚氨酯、硫酸钡、无毒高分子材料、金属导丝 | 支 | S080800097 | GZHC08001676
非血管介入类耗材 | 张家港市沙工医疗器械科技发展有限公司 | 张家港市沙工医疗器械科技发展有限公司 | J型导管 | 苏械注准20172660496 | 2022-04-05 |  | YZB/苏0439 -2013 | 双J型由导管（主管）、夹子、导丝、推管等组成 | 用于对尿路障碍患者，经尿路插入进行输尿导管造设，留置于膀胱、尿道、肾盂。 | F4、F4.6、F5、F6、F7、F8、F9、F10、F12、F14、F16、F18 | 双J型（国产材料带金属导丝） | 透析袋 | 无毒聚氨酯、硫酸钡、无毒高分子材料、金属导丝 | 支 | S080800097 | GZHC08001677
非血管介入类耗材 | 张家港市沙工医疗器械科技发展有限公司 | 张家港市沙工医疗器械科技发展有限公司 | J型导管 | 苏械注准20172660496 | 2022-04-05 |  | YZB/苏0439 -2013 | 双J型由导管（主管）、夹子、导丝、推管等组成 | 用于对尿路障碍患者，经尿路插入进行输尿导管造设，留置于膀胱、尿道、肾盂。 | F4、F4.6、F5、F6、F7、F8、F9、F10、F12、F14、F16、F18 | 双J型（进口材料带涂层导丝） | 透析袋 | 无毒聚氨酯、硫酸钡、无毒高分子材料、涂层导丝 | 支 | S080800097 | GZHC08001678
非血管介入类耗材 | 张家港市沙工医疗器械科技发展有限公司 | 张家港市沙工医疗器械科技发展有限公司 | J型导管 | 苏械注准20172660496 | 2022-04-05 |  | YZB/苏0439 -2013 | 双J型由导管（主管）、夹子、导丝、推管等组成 | 用于对尿路障碍患者，经尿路插入进行输尿导管造设，留置于膀胱、尿道、肾盂。 | F4、F4.6、F5、F6、F7、F8、F9、F10、F12、F14、F16、F18 | 双J型（进口材料带斑马导丝） | 透析袋 | 无毒聚氨酯、硫酸钡、无毒高分子材料、斑马导丝 | 支 | S080800097 | GZHC08001679
非血管介入类耗材 | 张家港市沙工医疗器械科技发展有限公司 | 张家港市沙工医疗器械科技发展有限公司 | J型导管 | 苏械注准20172660496 | 2022-04-05 |  | YZB/苏0439 -2013 | 海马型由导管（主管、副管）、接头、夹子、导丝、推管等组成。 | 用于对尿路障碍患者，经尿路插入进行输尿导管造设，留置于膀胱、尿道、肾盂。 | F7F12 | 海马型（进口材料） | 透析袋 | 无毒聚氨酯、硫酸钡、无毒高分子材料 | 支 | S080800097 | GZHC08001680
非血管介入类耗材 | 张家港市沙工医疗器械科技发展有限公司 | 张家港市沙工医疗器械科技发展有限公司 | J型导管 | 苏械注准20172660496 | 2022-04-05 |  | YZB/苏0439 -2013 | 梅花型由导管（主管）、夹子、导丝、推管等组成 | 用于对尿路障碍患者，经尿路插入进行输尿导管造设，留置于膀胱、尿道、肾盂。 | F4、F4.6、F5、F6、F7、F8、F9、F10、F12、F14、F16、F18 | 梅花型（进口材料） | 透析袋 | 无毒聚氨酯、硫酸钡、无毒高分子材料 | 支 | S080800097 | GZHC08001681
非血管介入类耗材 | 张家港市沙工医疗器械科技发展有限公司 | 张家港市沙工医疗器械科技发展有限公司 | J型导管 | 苏械注准20172660496 | 2022-04-05 |  | YZB/苏0439 -2013 | 双J型由导管（主管）、夹子、导丝、推管等组成 | 用于对尿路障碍患者，经尿路插入进行输尿导管造设，留置于膀胱、尿道、肾盂。 | F4、F4.6、F5、F6、F7、F8、F9、F10、F12、F14、F16、F18 | 双J型（国产材料） | 透析袋 | 无毒聚氨酯、硫酸钡、无毒高分子材料 | 支 | S080800097 | GZHC08001682
非血管介入类耗材 | 张家港市沙工医疗器械科技发展有限公司 | 张家港市沙工医疗器械科技发展有限公司 | J型导管 | 苏械注准20172660496 | 2022-04-05 |  | YZB/苏0439-2013 J型导管 | 单J型由导管（主管）、接头、夹子、导丝（分金属导丝和塑料导丝）、推管等组成。 | 用于对尿路障碍患者，经尿路插入进行输尿导管造设，留置于膀胱、尿道、肾盂。 | F4、F4.6、F5、F6、F7、F8、F9、F10、F12、F14、F16、F18 | 单J型（进口材料） | 透析袋 | 无毒聚氨酯、硫酸钡、无毒高分子材料 | 支 | S080800097 | GZHC08001683
非血管介入类耗材 | 张家港市沙工医疗器械科技发展有限公司 | 张家港市沙工医疗器械科技发展有限公司 | J型导管 | 苏械注准20172660496 | 2022-04-05 |  | YZB/苏0439 -2013 | 双J型由导管（主管）、夹子、导丝、推管等组成 | 用于对尿路障碍患者，经尿路插入进行输尿导管造设，留置于膀胱、尿道、肾盂。 | F4、F4.6、F5、F6、F7、F8、F9、F10、F12、F14、F16、F18 | 双J型（国产材料带一次性导丝） | 透析袋 | 无毒聚氨酯、硫酸钡、无毒高分子材料、不锈钢 | 支 | S080800097 | GZHC08001684
非血管介入类耗材 | 张家港市沙工医疗器械科技发展有限公司 | 张家港市沙工医疗器械科技发展有限公司 | J型导管 | 苏械注准20172660496 | 2022-04-05 |  | YZB/苏0439-2013 J型导管 | 单J型由导管（主管）、接头、夹子、导丝（分金属导丝和塑料导丝）、推管等组成。 | 用于对尿路障碍患者，经尿路插入进行输尿导管造设，留置于膀胱、尿道、肾盂。 | F4、F4.6、F5、F6、F7、F8、F9、F10、F12、F14、F16、F18 | 单J型（国产材料） | 透析袋 | 无毒聚氨酯、硫酸钡、无毒高分子材料 | 支 | S080800097 | GZHC08001685
非血管介入类耗材 | 张家港市沙工医疗器械科技发展有限公司 | 张家港市沙工医疗器械科技发展有限公司 | 直肠测压管 | 苏苏食药监械(准)字2013第1660007号 | 2017-01-06 | 国产 | YZB/苏（苏）0476-2012 | 直肠测压管结构为双腔囊型，由双腔导管、球囊、扎线（选配使用）、分支接头、分支管、接头、保护帽组成。直肠测压管应无菌。 | 与肛肠测压仪配套使用，供临床上对直肠内压力进行检测用。 | F6、F7、F7.5、F8、F8.5、F9、F9.5、F10、F10.5、F12、F14、F16、F18、F20、F22、F24 | 双腔囊型 | 透析袋 | 无毒聚氨酯或医用PVC | 支 | S080800097 | GZHC08001686
非血管介入类耗材 | 张家港市沙工医疗器械科技发展有限公司 | 张家港市沙工医疗器械科技发展有限公司 | 导引钢丝 | 苏食药监械（准）字2014第2660552号 | 2018-04-23 | 国产 | YZB/苏0456-2014 导引钢丝 | 导引钢丝由导丝和推管组成，采用医用聚氯乙烯（PVC）、聚四氟乙烯（PTFE）、1Cr18Ni9Ti不锈钢、钛镍合金材料制成 | 与J型导管和微创扩张引流套件配套使用，起支撑、引导作用。 | 0.018/0.028/0.032/0.035/0.038 | JW | 透析袋 | 医用聚氯乙烯（PVC）、不锈钢丝 | 支 | S080800097 | GZHC08001687
非血管介入类耗材 | 张家港市沙工医疗器械科技发展有限公司 | 张家港市沙工医疗器械科技发展有限公司 | 导引钢丝 | 苏食药监械（准）字2014第2660552号 | 2018-04-23 | 国产 | YZB/苏0456-2014 导引钢丝 | 导引钢丝由导丝和推管组成，采用医用聚氯乙烯（PVC）、聚四氟乙烯（PTFE）、1Cr18Ni9Ti不锈钢、钛镍合金材料制成 | 与J型导管和微创扩张引流套件配套使用，起支撑、引导作用。 | 0.018/0.028/0.032/0.035/0.038 | FT | 透析袋 | 聚四氟乙烯（PTFE）、06Cr18Ni11Ti不锈钢、钛镍合金材料 | 支 | S080800097 | GZHC08001688
非血管介入类耗材 | 张家港市沙工医疗器械科技发展有限公司 | 张家港市沙工医疗器械科技发展有限公司 | 导引钢丝 | 苏食药监械（准）字2014第2660552号 | 2018-04-23 | 国产 | YZB/苏0456-2014 导引钢丝 | 导引钢丝由导丝和推管组成，采用医用聚氯乙烯（PVC）、聚四氟乙烯（PTFE）、1Cr18Ni9Ti不锈钢、钛镍合金材料制成 | 与J型导管和微创扩张引流套件配套使用，起支撑、引导作用。 | 0.018/0.028/0.032/0.035/0.038 | FS | 透析袋 | 聚四氟乙烯（PTFE）、06Cr18Ni11Ti不锈钢、钛镍合金材料 | 支 | S080800097 | GZHC08001689
非血管介入类耗材 | 张家港市沙工医疗器械科技发展有限公司 | 张家港市沙工医疗器械科技发展有限公司 | 导引钢丝 | 苏食药监械（准）字2014第2660552号 | 2018-04-23 | 国产 | YZB/苏0456-2014 导引钢丝 | PVC导丝由医用PVC塑料导管内衬不锈钢丝制成 | 与J型导管和微创扩张引流套件配套使用，起支撑、引导作用。 | 0.018/0.028/0.032/0.035/0.038 | JS | 透析袋 | 不锈钢丝 | 支 | S080800097 | GZHC08001690
非血管介入类耗材 | 张家港市沙工医疗器械科技发展有限公司 | 张家港市沙工医疗器械科技发展有限公司 | 导引钢丝 | 苏食药监械（准）字2014第2660552号 | 2018-04-23 | 国产 | YZB/苏0456-2014 导引钢丝 | 导引钢丝由导丝和推管组成，采用医用聚氯乙烯（PVC）、聚四氟乙烯（PTFE）、1Cr18Ni9Ti不锈钢、钛镍合金材料制成 | 与J型导管和微创扩张引流套件配套使用，起支撑、引导作用。 | 0.018/0.028/0.032/0.035/0.038 | FW | 透析袋 | 聚四氟乙烯（PTFE）、钛镍合金材料 | 支 | S080800097 | GZHC08001691
非血管介入类耗材 | 张家港市沙工医疗器械科技发展有限公司 | 张家港市沙工医疗器械科技发展有限公司 | 一次性使用输尿管引流管 | 苏械注准20162660753 | 2021-07-28 | 国产 | 苏械注准20162660753 | 一次性使用输尿管引流管由导管、不锈钢丝、钢丝保护套组成，导管采用符合GB15593要求的聚氯乙烯材料制成 | 供输尿管支撑、引流用。 | 1.0mm(P2F3)、1.3mm(P2F4)、1.7mm(P2F5)、2.0mm(P2F6)、2.3mm(P2F7)、2.7mm(P2F8） | 组合型 | 透析袋 | 聚氯乙烯、不锈钢丝 | 组 | S080800097 | GZHC08001692
非血管介入类耗材 | 张家港市沙工医疗器械科技发展有限公司 | 张家港市沙工医疗器械科技发展有限公司 | 一次性使用输尿管引流管 | 苏械注准20162660753 | 2021-07-28 | 国产 | 苏械注准20162660753 | 一次性使用输尿管引流管由导管、不锈钢丝、钢丝保护套组成，导管采用符合GB15593要求的聚氯乙烯材料制成 | 供输尿管支撑、引流用。 | 1.0mm(P1F3)、1.3mm(P1F4)、1.7mm(P1F5)、2.0mm(P1F6)、2.3mm(P1F7)、2.7mm(P1F8) | 普通型 | 透析袋 | 聚氯乙烯、不锈钢丝 | 支 | S080800097 | GZHC08001693
非血管介入类耗材 | 张家港市沙工医疗器械科技发展有限公司 | 张家港市沙工医疗器械科技发展有限公司 | 导引针 | 苏苏食药监械(准)字2014第1090030号 | 2018-01-06 | 国产 | YZB/苏（苏）0015-2010 | A型导引针由针管、针座、护套管组成，B型导引针由针管、针芯、针座、护套管组成。C型导引针由针管、针芯、针座、护套管组成。 | 供与J型导管、膀胱造瘘管、微创扩张引流套件等产品配套，作导引、支撑使用。 | F7、F10、F12、F14、F16、F18 | A型 | 透析袋 | 医用聚丙烯或无毒ABS材料、不锈钢 | 支 | S080800097 | GZHC08001694
非血管介入类耗材 | 张家港市沙工医疗器械科技发展有限公司 | 张家港市沙工医疗器械科技发展有限公司 | 导引针 | 苏苏食药监械(准)字2014第1090030号 | 2018-01-06 | 国产 | YZB/苏（苏）0015-2010 | A型导引针由针管、针座、护套管组成，B型导引针由针管、针芯、针座、护套管组成。C型导引针由针管、针芯、针座、护套管组成。 | 供与J型导管、膀胱造瘘管、微创扩张引流套件等产品配套，作导引、支撑使用。 | F7、F8、F9 、F11、F12 、F14、F16、F18、F21、F24、F27、F30、F34 | C型 | 透析袋 | 医用聚丙烯或无毒ABS材料、不锈钢材料 | 支 | S080800097 | GZHC08001695
非血管介入类耗材 | 张家港市沙工医疗器械科技发展有限公司 | 张家港市沙工医疗器械科技发展有限公司 | 微创扩张引流套件 | 国食药监械（准）字2014第3661004号 | 2019-06-16 | 国产 | YZB/国0161-2010 《微创扩张引流套件》 | 扩张器型由扩张器、接头组成；剥皮鞘型由剥皮鞘、接头组成；引流管型由引流管、接头组成。各种型式的扩张套件可以单个或多个组合成一套。 | 本产品适用于泌尿外科微创腔镜手术中，作为扩张、支撑、引流用。其中，扩张器型主要用于对自然腔道或组织的微创扩张；剥皮鞘型主要用于对自然腔道或组织的支撑，便于引流管、腔镜等手术器械的置入；引流管型主要用于对液体、微小物质的引流。 | F6、F8、F10、F12、F14、F16、F18、F20、F22、F24、F26、F28、F30 | 引流管 | 透析袋 | 硅橡胶 | 支 | S080800097 | GZHC08001696
非血管介入类耗材 | 张家港市沙工医疗器械科技发展有限公司 | 张家港市沙工医疗器械科技发展有限公司 | 微创扩张引流套件 | 国食药监械（准）字2014第3661004号 | 2019-06-16 | 国产 | YZB/国0161-2010 《微创扩张引流套件》 | 扩张器型由扩张器、接头组成；剥皮鞘型由剥皮鞘、接头组成；引流管型由引流管、接头组成。各种型式的扩张套件可以单个或多个组合成一套。 | 本产品适用于泌尿外科微创腔镜手术中，作为扩张、支撑、引流用。其中，扩张器型主要用于对自然腔道或组织的微创扩张；剥皮鞘型主要用于对自然腔道或组织的支撑，便于引流管、腔镜等手术器械的置入；引流管型主要用于对液体、微小物质的引流。 | F6、F8、F10、F12、F14、F16、F18、F20、F22、F24、F26、F28、F30 | 1扩1鞘1管 | 透析袋 | 聚氯乙烯、聚乙烯、硅橡胶 | 套 | S080800097 | GZHC08001697
非血管介入类耗材 | 张家港市沙工医疗器械科技发展有限公司 | 张家港市沙工医疗器械科技发展有限公司 | 微创扩张引流套件 | 国食药监械（准）字2014第3661004号 | 2019-06-16 | 国产 | YZB/国0161-2010 《微创扩张引流套件》 | 扩张器型由扩张器、接头组成；剥皮鞘型由剥皮鞘、接头组成；引流管型由引流管、接头组成。各种型式的扩张套件可以单个或多个组合成一套。 | 本产品适用于泌尿外科微创腔镜手术中，作为扩张、支撑、引流用。其中，扩张器型主要用于对自然腔道或组织的微创扩张；剥皮鞘型主要用于对自然腔道或组织的支撑，便于引流管、腔镜等手术器械的置入；引流管型主要用于对液体、微小物质的引流。 | F6、F8、F10、F12、F14、F16、F18、F20、F22、F24、F26、F28、F30 | 1扩1鞘 | 透析袋 | 聚氯乙烯、聚乙烯 | 套 | S080800097 | GZHC08001698
非血管介入类耗材 | 张家港市沙工医疗器械科技发展有限公司 | 张家港市沙工医疗器械科技发展有限公司 | 微创扩张引流套件 | 国食药监械（准）字2014第3661004号 | 2019-06-16 | 国产 | YZB/国0161-2010 《微创扩张引流套件》 | 剥皮鞘型主要由剥皮鞘、接头组成 | 剥皮鞘型：主要用于对自然腔道或组织的支撑，便于引流管、腔镜等手术器械的置入 | F6、F8、F10、F12、F14、F16、F18、F20、F22、F24、F26、F28、F30 | 剥皮鞘 | 透析袋 | 聚乙烯 | 支 | S080800097 | GZHC08001699
非血管介入类耗材 | 张家港市沙工医疗器械科技发展有限公司 | 张家港市沙工医疗器械科技发展有限公司 | 微创扩张引流套件 | 国食药监械（准）字2014第3661004号 | 2019-06-16 | 国产 | YZB/国0161-2010 《微创扩张引流套件》 | 扩张器型由扩张器、接头组成；剥皮鞘型由剥皮鞘、接头组成；引流管型由引流管、接头组成。各种型式的扩张套件可以单个或多个组合成一套。 | 本产品适用于泌尿外科微创腔镜手术中，作为扩张、支撑、引流用。其中，扩张器型主要用于对自然腔道或组织的微创扩张；剥皮鞘型主要用于对自然腔道或组织的支撑，便于引流管、腔镜等手术器械的置入；引流管型主要用于对液体、微小物质的引流。 | F6、F8、F10、F12、F14、F16、F18、F20、F22、F24、F26、F28、F30 | 7扩1鞘 | 透析袋 | 聚氯乙烯、聚乙烯 | 套 | S080800097 | GZHC08001700
非血管介入类耗材 | 张家港市沙工医疗器械科技发展有限公司 | 张家港市沙工医疗器械科技发展有限公司 | 微创扩张引流套件 | 国食药监械（准）字2014第3661004号 | 2019-06-16 | 国产 | YZB/国0161-2010 《微创扩张引流套件》 | 扩张器型主要由扩张器、接头组成 | 本产品适用于泌尿外科微创腔镜手术中，作为扩张、支撑、引流用。扩张器型：主要用于对自然腔道或组织的扩张 | F6、F8、F10、F12、F14、F16、F18、F20、F22、F24、F26、F28、F30 | 扩张器 | 透析袋 | 聚氯乙烯 | 支 | S080800097 | GZHC08001701
非血管介入类耗材 | 张家港市沙工医疗器械科技发展有限公司 | 张家港市沙工医疗器械科技发展有限公司 | 微创扩张引流套件 | 国食药监械（准）字2014第3661004号 | 2019-06-16 | 国产 | YZB/国0161-2010 《微创扩张引流套件》 | 扩张器型由扩张器、接头组成；剥皮鞘型由剥皮鞘、接头组成；引流管型由引流管、接头组成。各种型式的扩张套件可以单个或多个组合成一套。 | 本产品适用于泌尿外科微创腔镜手术中，作为扩张、支撑、引流用。其中，扩张器型主要用于对自然腔道或组织的微创扩张；剥皮鞘型主要用于对自然腔道或组织的支撑，便于引流管、腔镜等手术器械的置入；引流管型主要用于对液体、微小物质的引流。 | F6、F8、F10、F12、F14、F16、F18、F20、F22、F24、F26、F28、F30 | 6扩3鞘1管 | 吸塑盒 | 聚氯乙烯、聚乙烯、硅橡胶 | 套 | S080800097 | GZHC08001702
非血管介入类耗材 | 张家港市沙工医疗器械科技发展有限公司 | 张家港市沙工医疗器械科技发展有限公司 | 微创扩张引流套件 | 国食药监械（准）字2014第3661004号 | 2019-06-16 | 国产 | YZB/国0161-2010 《微创扩张引流套件》 | 扩张器型由扩张器、接头组成；剥皮鞘型由剥皮鞘、接头组成；引流管型由引流管、接头组成。各种型式的扩张套件可以单个或多个组合成一套。 | 本产品适用于泌尿外科微创腔镜手术中，作为扩张、支撑、引流用。其中，扩张器型主要用于对自然腔道或组织的微创扩张；剥皮鞘型主要用于对自然腔道或组织的支撑，便于引流管、腔镜等手术器械的置入；引流管型主要用于对液体、微小物质的引流。 | F6、F8、F10、F12、F14、F16、F18、F20、F22、F24、F26、F28、F30 | 6扩1鞘1管 | 吸塑盒 | 聚氯乙烯、聚乙烯、硅橡胶 | 套 | S080800097 | GZHC08001703
非血管介入类耗材 | 张家港市沙工医疗器械科技发展有限公司 | 张家港市沙工医疗器械科技发展有限公司 | 微创扩张引流套件 | 国食药监械（准）字2014第3661004号 | 2019-06-16 | 国产 | YZB/国0161-2010 《微创扩张引流套件》 | 扩张器型由扩张器、接头组成；剥皮鞘型由剥皮鞘、接头组成；引流管型由引流管、接头组成。各种型式的扩张套件可以单个或多个组合成一套。 | 本产品适用于泌尿外科微创腔镜手术中，作为扩张、支撑、引流用。其中，扩张器型主要用于对自然腔道或组织的微创扩张；剥皮鞘型主要用于对自然腔道或组织的支撑，便于引流管、腔镜等手术器械的置入；引流管型主要用于对液体、微小物质的引流。 | F6、F8、F10、F12、F14、F16、F18、F20、F22、F24、F26、F28、F30 | 5扩1鞘1管 | 吸塑盒 | 聚氯乙烯、聚乙烯、硅橡胶 | 套 | S080800097 | GZHC08001704
非血管介入类耗材 | 张家港市沙工医疗器械科技发展有限公司 | 张家港市沙工医疗器械科技发展有限公司 | 微创扩张引流套件 | 国食药监械（准）字2014第3661004号 | 2019-06-16 | 国产 | YZB/国0161-2010 《微创扩张引流套件》 | 扩张器型由扩张器、接头组成；剥皮鞘型由剥皮鞘、接头组成；引流管型由引流管、接头组成。各种型式的扩张套件可以单个或多个组合成一套。 | 本产品适用于泌尿外科微创腔镜手术中，作为扩张、支撑、引流用。其中，扩张器型主要用于对自然腔道或组织的微创扩张；剥皮鞘型主要用于对自然腔道或组织的支撑，便于引流管、腔镜等手术器械的置入；引流管型主要用于对液体、微小物质的引流。 | F6、F8、F10、F12、F14、F16、F18、F20、F22、F24、F26、F28、F30 | 6扩1鞘 | 吸塑盒 | 聚氯乙烯、聚乙烯 | 套 | S080800097 | GZHC08001705
非血管介入类耗材 | 张家港市沙工医疗器械科技发展有限公司 | 张家港市沙工医疗器械科技发展有限公司 | 微创扩张引流套件 | 国食药监械（准）字2014第3661004号 | 2019-06-16 | 国产 | YZB/国0161-2010 《微创扩张引流套件》 | 扩张器型由扩张器、接头组成；剥皮鞘型由剥皮鞘、接头组成；引流管型由引流管、接头组成。各种型式的扩张套件可以单个或多个组合成一套。 | 本产品适用于泌尿外科微创腔镜手术中，作为扩张、支撑、引流用。其中，扩张器型主要用于对自然腔道或组织的微创扩张；剥皮鞘型主要用于对自然腔道或组织的支撑，便于引流管、腔镜等手术器械的置入；引流管型主要用于对液体、微小物质的引流。 | F6、F8、F10、F12、F14、F16、F18、F20、F22、F24、F26、F28、F30 | 5扩1鞘 | 吸塑盒 | 聚氯乙烯、聚乙烯 | 套 | S080800097 | GZHC08001706
非血管介入类耗材 | 张家港市沙工医疗器械科技发展有限公司 | 张家港市沙工医疗器械科技发展有限公司 | 一次性使用膀胱造瘘管 | 苏械注准20162660754 | 2021-07-28 | 国产 | 苏械注准20162660754 | 一次性使用膀胱造瘘管按组合型式分为外套和全套两种。其中，全套由外套管、导引针、连接管组成，外套由外套管、连接管组成。 | 供临床暂时性尿流改道，耻骨上膀胱穿刺造瘘，引流尿液用。 | 5.0mm（F15）、6.0mm（F18）、8.0mm（F24） | 外套（不带穿刺针） | 透析袋 | 聚氯乙烯 | 支 | S080800097 | GZHC08001707
非血管介入类耗材 | 张家港市沙工医疗器械科技发展有限公司 | 张家港市沙工医疗器械科技发展有限公司 | 一次性使用膀胱造瘘管 | 苏械注准20162660754 | 2021-07-28 | 国产 | 苏械注准20162660754 | 一次性使用膀胱造瘘管按组合型式分为外套和全套两种。其中，全套由外套管、导引针、连接管组成，外套由外套管、连接管组成。 | 供临床暂时性尿流改道，耻骨上膀胱穿刺造瘘，引流尿液用。 | 5.0mm(F15)、6.0mm(F18)、8.0mm(F24) | 全套（带穿刺针） | 透析袋 | 聚氯乙烯、不锈钢 | 支 | S080800097 | GZHC08001708
非血管介入类耗材 | 中山市普利斯微创介入医械有限公司 | 中山市普利斯微创介入医械有限公司 | 一次性使用猪尾巴型导管 | 粤食药监械（准）字2014第2660749号 | 2019-06-11 | 国产 |  | 由导管、助推管、导丝组成。 | 供医院对患者作尿液引流或做输尿管手术部位的支架管一次性使用。 | 4F*280mm、5F*280mm、6F*280mm、7F*280mm。 | 双J型，双J型（带导丝）。 | 纸塑 | TPU | 套 | S080800098 | GZHC08001709
非血管介入类耗材 | 中山市普利斯微创介入医械有限公司 | 中山市普利斯微创介入医械有限公司 | 一次性使用猪尾巴型导管 | 粤食药监械（准）字2014第2660749号 | 2019-06-11 | 国产 |  | 由导管、助推管组成。 | 供医院对患者作尿液引流或做输尿管手术部位的支架管一次性使用。 | 4F*280mm、5F*280mm、6F*280mm、7F*280mm。 | 单J型 | 纸塑 | TPU | 套 | S080800098 | GZHC08001710
非血管介入类耗材 | 中山市普利斯微创介入医械有限公司 | 中山市普利斯微创介入医械有限公司 | 一次性使用猪尾巴型导管 | 粤食药监械（准）字2014第2660749号 | 2019-06-11 | 国产 |  | 由导管、助推管、导丝组成。 | 供医院对患者作尿液引流或做输尿管手术部位的支架管一次性使用。 | 4F*280mm、5F*280mm、6F*280mm、7F*280mm。 | 双J型，双J型（带导丝）。 | 纸塑 | TPU和304不锈钢 | 套 | S080800098 | GZHC08001711
非血管介入类耗材 | 中山市普利斯微创介入医械有限公司 | 中山市普利斯微创介入医械有限公司 | 一次性使用猪尾巴型导管 | 粤食药监械（准）字2014第2660749号 | 2019-06-11 | 国产 |  | 由导管、助推管组成。 | 供医院对患者作尿液引流或做输尿管手术部位的支架管一次性使用。 | 4F*280mm、5F*280mm、6F*280mm、7F*280mm。 | 单J型 | 纸塑 | TPU | 套 | S080800098 | GZHC08001712
非血管介入类耗材 | 中山市普利斯微创介入医械有限公司 | 中山市普利斯微创介入医械有限公司 | 一次性使用猪尾巴型导管 | 粤食药监械（准）字2014第2660749号 | 2019-06-11 | 国产 |  | 由导管、助推管组成。 | 供医院对患者作尿液引流或做输尿管手术部位的支架管一次性使用。 | 4F*280mm、5F*280mm、6F*280mm、7F*280mm。 | 单J型 | 纸塑 | TPU和304不锈钢 | 套 | S080800098 | GZHC08001713
非血管介入类耗材 | 中山市普利斯微创介入医械有限公司 | 中山市普利斯微创介入医械有限公司 | 一次性使用猪尾巴型导管 | 粤食药监械（准）字2014第2660749号 | 2019-06-11 | 国产 |  | 由导管、助推管、导丝组成。 | 供医院对患者作尿液引流或做输尿管手术部位的支架管一次性使用。 | 4F*280mm、5F*280mm、6F*280mm、7F*280mm。 | 双J型，双J型（带导丝）。 | 纸塑 | TPU | 套 | S080800098 | GZHC08001714
非血管介入类耗材 | 威海世创医疗科技有限公司 | 威海世创医疗科技有限公司 | 一次性使用经皮穿刺气管切开套件 | 鲁械注准20162660177 | 2021-03-18 | 国产 | 鲁械注准20162660177 | PTS-I:由气管切开插管和附件组成，附件由旋转扩张器、导丝、插入引导器、探针、手术刀、推助器组成； PTS-II:产品在PTS-I的基础上选配纱布、无纺布、医用手套。 | 供临床急救气管节切开，建立人工气道用。 | 产品规格：6.5、7.0、7.5、8.0、8.5、9.0、9.5、10.0、10.5、11.0 | 产品型号：PTS-I、PTS-II | 纸塑包装 | PVC、聚乙烯、06Cr19Ni10奥式体不锈钢 | 套 | S080800099 | GZHC08001715
非血管介入类耗材 | 威海世创医疗科技有限公司 | 威海世创医疗科技有限公司 | 肠胃营养管 | 鲁械注准20162660175 | 2021-03-18 | 国产 | 鲁械注准20162660175 | 双腔由胃管、接头、导丝、肝素帽（可选配）组成 | 适用于临床对肠胃减压，液体或流质营养的输入、排（吸）液。 | 规格：Fr8、Fr10、Fr12、Fr14、Fr16、Fr18、Fr20、Fr22、Fr24、Fr26、Fr28、Fr30 | 双腔 | 纸塑包装 | TPU | 套 | S080800099 | GZHC08001716
非血管介入类耗材 | 威海世创医疗科技有限公司 | 威海世创医疗科技有限公司 | 肠胃营养管 | 鲁械注准20162660175 | 2021-03-18 | 国产 |  | 三腔由胃管、接头、导丝、肝素帽（可选配）和负压引流器（可选配）组成 | 适用于临床对肠胃减压，液体或流质营养的输入、排（吸）液。 | 规格：Fr8、Fr10、Fr12、Fr14、Fr16、Fr18、Fr20、Fr22、Fr24、Fr26、Fr28、Fr30 | 三腔 | 纸塑包装 | TPU | 套 | S080800099 | GZHC08001717
非血管介入类耗材 | 威海世创医疗科技有限公司 | 威海世创医疗科技有限公司 | 肠胃营养管 | 鲁械注准20162660175 | 2021-03-18 | 国产 | 鲁械注准20162660175 | 单腔由胃管、接头、导丝、肝素帽（可选配）组成 | 适用于临床对肠胃减压，液体或流质营养的输入、排（吸）液。 | 规格：Fr8、Fr10、Fr12、Fr14、Fr16、Fr18、Fr20、Fr22、Fr24、Fr26、Fr28、Fr30 | 单腔 | 纸塑包装 | TPU | 套 | S080800099 | GZHC08001718
非血管介入类耗材 | 威海世创医疗科技有限公司 | 威海世创医疗科技有限公司 | 一次性使用导尿管 | 鲁械注准20162660136 | 2021-02-05 | 国产 | 鲁械注准20162660136 | 由管体、排泄孔、锥形接口、球囊、单向阀组成 | 产品供临床常规导尿用 | 产品规格：Fr6、Fr8、Fr10、Fr12、Fr14、Fr16、Fr18、Fr20、Fr22、Fr24、Fr26、Fr28 | 三腔 | 纸塑包装 | 硅胶 | 个 | S080800099 | GZHC08001719
非血管介入类耗材 | 威海世创医疗科技有限公司 | 威海世创医疗科技有限公司 | 一次性使用导尿管 | 鲁械注准20162660136 | 2021-02-05 | 国产 | 鲁械注准20162660136 | 由管体、排泄孔、锥形接口、球囊、单向阀组成 | 产品供临床常规导尿用 | 产品规格：Fr6、Fr8、Fr10、Fr12、Fr14、Fr16、Fr18、Fr20、Fr22、Fr24、Fr26、Fr28 | 双腔 | 纸塑包装 | 硅胶 | 个 | S080800099 | GZHC08001720
非血管介入类耗材 | 威海世创医疗科技有限公司 | 威海世创医疗科技有限公司 | 一次性使用导尿管 | 鲁械注准20162660136 | 2021-02-05 | 国产 | 鲁械注准20162660136 | 由管体、排泄孔、锥形接口组成 | 产品供临床常规导尿用 | 产品规格：Fr6、Fr8、Fr10、Fr12、Fr14、Fr16、Fr18、Fr20、Fr22、Fr24、Fr26、Fr28 | 单腔 | 纸塑包装 | 硅胶 | 个 | S080800099 | GZHC08001721
非血管介入类耗材 | 上海恒馨医疗器械有限公司 | 邦特生物科技股份有限公司 | 一次性使用引流导管“邦特”猪尾巴引流导管组（直接穿刺型） | 国械注许20143660187 | 2019-12-21 | 进口 |  | 本产品由导管和穿刺针两部分组成。导管管体采用聚氨酯材料制成，表面涂覆由聚氨酯和聚乙烯吡咯烷酮组成的亲水涂层。导管由内鲁尔接头、螺旋帽、TPU管、导直管、扣环（带线产品）和尼龙线（带线产品）组成。穿刺针针体采用304不锈钢材料制成，穿刺针由含有外鲁尔接头的内针、含有内鲁尔接头及旋转外鲁尔接头的外针、隔板纸、0型环组成。本产品可采用直接穿刺，也可以搭配扩张管使用。产品环氧乙烷灭菌，一次性使用。本产品可在最大负压值为750mmHg的条件下使用。 | 本产品适用于经皮穿刺之体内积液引流，例如：肝胆科之胆道引流、肝脏引流；肾脏科之肾脏（脓殇）引流。 | 6Fr、7Fr、8Fr、9Fr、10Fr、12Fr、14Fr、16Fr | BT-PD1-0620-W 6Fr、BT-PD1-0630-W 6Fr、BT-PD1-0730-W 7Fr、BT-PD1-0830-W 8Fr、BT-PD1-0930-W 9Fr、BT-PD1-1030-W 10Fr、BT-PD1-1230-W 12Fr、BT-PD1-1430-W 14Fr、BT-PD1-1630-W 16Fr | 泰维克纸塑 | 聚氨酯材料、304不锈钢 | 根 | S080800100 | GZHC08001722
非血管介入类耗材 | 上海恒馨医疗器械有限公司 | SOMATEX Medical Techonlogies GmbH | 一次性使用活检针及附件 | 国械注进20153152254 | 2020-07-09 | 进口 |  | 本产品由活检针和活检鞘组成。活检针由内针、套管和保护套组成。内针带有活检槽，套管带长度指示，普通型套管带有回声指示标记。活检鞘由内针、套管和保护套组成。套管带长度指示。 | 该产品用于对人体软组织和器官提取样本。 | 20G/0.95 100、20G/0.95 150、20G/0.95 200、18G/1.20 100、18G/1.20 150、18G/1.20 200、16G/1.60 100、16G/1.60 150、 16G/1.60 200、14G/2.10 100、14G/2.10 150、 14G/2.10 200 18G/1.15 50、18G/1.15 100、18G/1.15 150、17G/1.50 50、17G/1.50 100、17G/1.50 150、15G/1.85 50、15G/1.85 100、15G/1.85 150、13G/2.25 50、 13G/2.25 100、13G/2.25 150 | 900118 、900120 、900122 、900126 、900128 、900130 、900134 、900136 、900138 、900142 、900144 、900146、170251、170253、170255 、170257 、170259、170261 、170263、170265、170267 、170269、170271 、170273 | 纸塑 | 304不锈钢、有机硅胶 | 支 | S080800100 | GZHC08001723
非血管介入类耗材 | 黄石迪昂科技有限公司 | 黄石迪昂科技有限公司 | 活检钳 | 鄂（黄）食药监械（准）字2013第1080001号 | 2017-06-08 | 国产 | YZB/鄂（黄）0201-2013 | 腹部外科手术器械，适用于腹部外科手术活检取样。活检前通过顶杆将棉签头顶出活检取样。产品主要由手柄、顶杆、棉签头构成。 | 适用于腹部外科手术活检取样。 | SP-I-S、SP-I-L | SP-I-S、SP-I-L | 吸塑 | ABS塑料及304不锈钢 | 把 | S080800101 | GZHC08001724
非血管介入类耗材 | 济南中康顺医疗器械有限公司 | 济南中康顺医疗器械有限公司 | J型输尿管引流导管（单J管：套装：配绿涂层导丝（成人专用） | 鲁食药监械（准）字2013第2660297号 | 2017-08-29 | 国产 | YZB/鲁0275-2013 | 采用美国进口医用级半成品导管，粗细均匀，表面光滑，X光下显影清晰，体内相容性好，留置时间长，质量上乘，可代替同类进口产品，在江苏、山东、浙江、上海、南京、辽宁等省市医院广泛使用；适用于膀胱全部切除术后引流、肾盂手术后引流的患者。产品组成：单J管、喇叭口、导管夹子、绿涂层导丝组成： | 适用于膀胱全部切除术后引流、肾盂手术后引流 | 单J:Fr12(杆长度350mm-700mm) | 单J:Fr12(杆长度350mm-700mm) | 纸塑袋 | 进口医用聚氨酯 | 套 | S080800102 | GZHC08001725
非血管介入类耗材 | 济南中康顺医疗器械有限公司 | 济南中康顺医疗器械有限公司 | J型输尿管引流导管（单J管：非套装（成人专用） | 鲁食药监械（准）字2013第2660297号 | 2017-08-29 | 国产 | YZB/鲁0275-2013 | 采用美国进口医用级半成品导管，粗细均匀，表面光滑，X光下显影清晰，体内相容性好，留置时间长，质量上乘，可代替同类进口产品，在江苏、山东、浙江、上海、南京、辽宁等省市医院广泛使用；适用于膀胱全部切除术后引流、肾盂手术后引流的患者。产品组成：单J管、喇叭口、导管夹子组成 | 适用于膀胱全部切除术后引流、肾盂手术后引流 | 单J:Fr8(杆长度350mm-700mm) | 单J:Fr8(杆长度350mm-700mm) | 纸塑袋 | 进口医用聚氨酯 | 支 | S080800102 | GZHC08001726
非血管介入类耗材 | 济南中康顺医疗器械有限公司 | 济南中康顺医疗器械有限公司 | J型输尿管引流导管（双J管套装：配进口亲水涂层导丝：小儿专用） | 鲁食药监械（准）字2013第2660297号 | 2017-08-29 | 国产 | YZB/鲁0275-2013 | 本品采用美国进口医用级聚氨酯半成品来料组装，导管粗细均匀，表面光滑，在X光下显影清晰，体内相容性好留置时间长，质量上乘，可替代同类进口产品。在江苏、山东、浙江、上海、广东、南京等省市儿童医院广泛使用，效果良好；主要用于儿科患者输尿管肾盂连接处至膀胱的临时性引流。本品由小儿专用双J管、推进器、美国进口亲水导丝组成； | 主要用于儿科患者输尿管肾盂连接处至膀胱的临时性引流 | 双J：Fr3杆长度（100mm-300mm) | 双J：Fr3杆长度（100mm-300mm) | 纸塑袋 | 进口医用聚氨酯 | 套 | S080800102 | GZHC08001727
非血管介入类耗材 | 济南中康顺医疗器械有限公司 | 济南中康顺医疗器械有限公司 | J型输尿管引流导管（软硬一体双J管套装：配进口亲水涂层导丝：成人专用） | 鲁食药监械（准）字2013第2660297号 | 2017-08-29 | 国产 | YZB/鲁0275-2013 | 本品采用美国进口医用级聚氨酯半成品来料组装，导管粗细均匀，表面光滑，在X光下显影清晰，体内相容性好留置时间长，质量上乘，可替代同类进口产品。在江苏、山东、浙江、上海、广东、南京等省市医院广泛使用，效果良好；主要适用于输尿管、肾盂、肿瘤病人等手术后支架、引流。本品由成人专用双J管、推进器、美国进口亲水导丝组成； | 适用于输尿管、肾盂、肿瘤病人等手术后支架、引流 | 双J：Fr6杆长度（100mm-300mm) | 双J：Fr6杆长度（100mm-300mm) | 纸塑袋 | 进口聚氨酯 | 套 | S080800102 | GZHC08001728
非血管介入类耗材 | 济南中康顺医疗器械有限公司 | 济南中康顺医疗器械有限公司 | J型输尿管引流导管（双J管套装：配绿涂层导丝：小儿专用） | 鲁食药监械（准）字2013第2660297号 | 2017-08-29 | 国产 | YZB/鲁0275-2013 | 本品采用美国进口医用级聚氨酯半成品来料组装，导管粗细均匀，表面光滑，在X光下显影清晰，体内相容性好留置时间长，质量上乘，可替代同类进口产品。在江苏、山东、浙江、上海、广东、南京等省市儿童医院广泛使用，效果良好；主要用于儿科患者输尿管肾盂连接处至膀胱的临时性引流。本品由小儿专用双J管、推进器、绿涂层导丝组成； | 用于儿科患者输尿管肾盂连接处至膀胱的临时性引流 | 双J：Fr4杆长度（100mm-300mm) | 双J：Fr4杆长度（100mm-300mm) | 纸塑袋 | 进口医用聚氨酯 | 套 | S080800102 | GZHC08001729
非血管介入类耗材 | 济南中康顺医疗器械有限公司 | 济南中康顺医疗器械有限公司 | J型输尿管引流导管（单J管：非套装（成人专用） | 鲁食药监械（准）字2013第2660297号 | 2017-08-29 | 国产 | YZB/鲁0275-2013 | 采用美国进口医用级半成品导管，粗细均匀，表面光滑，X光下显影清晰，体内相容性好，留置时间长，质量上乘，可代替同类进口产品，在江苏、山东、浙江、上海、南京、辽宁等省市医院广泛使用；适用于膀胱全部切除术后引流、肾盂手术后引流的患者。产品组成：单J管、喇叭口、导管夹子组成 | 适用于膀胱全部切除术后引流、肾盂手术后引流的 | 单J:Fr6(杆长度350mm-700mm) | 单J:Fr6(杆长度350mm-700mm) | 纸塑袋 | 进口医用聚氨酯 | 支 | S080800102 | GZHC08001730
非血管介入类耗材 | 济南中康顺医疗器械有限公司 | 济南中康顺医疗器械有限公司 | J型输尿管引流导管（软硬一体双J管非套装（成人专用） | 鲁食药监械（准）字2013第2660297号 | 2017-08-29 | 国产 | YZB/鲁0275-2013 | 软硬一体双J管：中美合作专利产品，为国内首创；专利号：201510733161.6；采用先进专利技术，一端软，一端硬；软端较国内外同类产品更软，对人体组织刺激更小，异物感更小，患者更舒适； 手术安全度更高.导管粗细均匀，表面光滑，在X光下显影清晰，体内相容性好留置时间长，质量上乘，可替代同类进口产品，在江苏、山东、浙江、上海、广东、南京等省市医院广泛使用。适用于输尿管、肾盂、肿瘤病人等手术后支架、引流，成人专用；本产品由成人专用软硬一体双J管、推进器组成 | 适用于输尿管、肾盂、肿瘤病人等手术后支架、引流，成人专用 | 双J：Fr6杆长度（100mm-300mm) | 双J：Fr6杆长度（100mm-300mm) | 纸塑袋 | 进口医用聚氨酯 | 支 | S080800102 | GZHC08001731
非血管介入类耗材 | 济南中康顺医疗器械有限公司 | 济南中康顺医疗器械有限公司 | J型输尿管引流导管（双J管非套装（成人专用） | 鲁食药监械（准）字2013第2660297号 | 2017-08-29 | 国产 | YZB/鲁0275-2013 | 本品采用美国进口医用级聚氨酯半成品来料组装，导管粗细均匀，表面光滑，在X光下显影清晰，体内相容性好留置时间长，质量上乘，可替代同类进口产品。在江苏、山东、浙江、上海、广东、南京等省市医院广泛使用，效果良好；主要适用于输尿管、肾盂、肿瘤病人等手术后支架、引流；本品由成人专用双J管、推进器组成； | 适用于输尿管、肾盂、肿瘤病人等手术后支架、引流 | 双J：Fr6杆长度（100mm-300mm) | 双J：Fr6杆长度（100mm-300mm) | 纸塑袋 | 进口医用聚氨酯 | 支 | S080800102 | GZHC08001732
非血管介入类耗材 | 济南中康顺医疗器械有限公司 | 济南中康顺医疗器械有限公司 | J型输尿管引流导管（双J管套装：配绿涂层导丝：成人专用） | 鲁食药监械（准）字2013第2660297号 | 2017-08-29 | 国产 | YZB/鲁0275-2013 | 本品采用美国进口医用级聚氨酯半成品来料组装，导管粗细均匀，表面光滑，在X光下显影清晰，体内相容性好留置时间长，质量上乘，可替代同类进口产品。在江苏、山东、浙江、上海、广东、南京等省市医院广泛使用，效果良好；主要适用于输尿管、肾盂、肿瘤病人等手术后支架、引流；本品由成人专用双J管、推进器、绿涂层超滑导丝组成； | 适用于输尿管、肾盂、肿瘤病人等手术后支架、引流 | 双J：Fr8杆长度（100mm-300mm) | 双J：Fr8杆长度（100mm-300mm) | 纸塑袋 | 进口医用聚氨酯 | 套 | S080800102 | GZHC08001733
非血管介入类耗材 | 济南中康顺医疗器械有限公司 | 济南中康顺医疗器械有限公司 | J型输尿管引流导管（交叉型：双J管套装：配绿涂层导丝：成人专用） | 鲁食药监械（准）字2013第2660297号 | 2017-08-29 | 国产 | YZB/鲁0275-2013 | 本品采用美国进口医用级聚氨酯半成品来料组装，导管截面呈菱形，可起到更好的排石作用，导管凹凸槽设计成螺旋型盘升，预防尿液返流，在X光下显影清晰，体内相容性好留置时间长，质量上乘，可替代同类进口产品，在江苏、山东、浙江、上海、广东、南京等省市医院广泛使用。适用于铸型结石或鹿角型结石术后留置；本产品由双J-1管、推进器、绿涂层超滑导丝组成 | 适用于铸型结石或鹿角型结石术后留置 | 双J-1：Fr7杆长度（100mm-300mm) | 双J-1：Fr7杆长度（100mm-300mm) | 纸塑袋 | 进口医用聚氨酯 | 套 | S080800102 | GZHC08001734
非血管介入类耗材 | 济南中康顺医疗器械有限公司 | 济南中康顺医疗器械有限公司 | J型输尿管引流导管（双J管非套装：肾移植专用） | 鲁食药监械（准）字2013第2660297号 | 2017-08-29 | 国产 | YZB/鲁0275-2013 | 本品采用美国进口医用级聚氨酯半成品来料组装，导管粗细均匀，表面光滑，在X光下显影清晰，体内相容性好留置时间长，质量上乘，可替代同类进口产品。在江苏、山东、浙江、上海、广东、南京等省市医院广泛使用，效果良好；主要适用于肾移植手术后支架、引流；本品由肾移植专用双J管、推进器组成 | 主要适用于肾移植手术后支架、引流 | 双J：Fr5杆长度（100mm-200mm) | 双J：Fr5杆长度（100mm-200mm) | 纸塑袋 | 进口医用聚氨酯 | 支 | S080800102 | GZHC08001735
非血管介入类耗材 | 济南中康顺医疗器械有限公司 | 济南中康顺医疗器械有限公司 | J型输尿管引流导管（双J管非套装：肾移植专用） | 鲁食药监械（准）字2013第2660297号 | 2017-08-29 | 国产 | YZB/鲁0275-2013 | 本品采用美国进口医用级聚氨酯半成品来料组装，导管粗细均匀，表面光滑，在X光下显影清晰，体内相容性好留置时间长，质量上乘，可替代同类进口产品。在江苏、山东、浙江、上海、广东、南京等省市医院广泛使用，效果良好；主要适用于肾移植手术后支架、引流；本品由肾移植专用双J管、推进器组成； | 适用于肾移植手术后支架、引流 | 双J：Fr8杆长度（100mm-200mm) | 双J：Fr8杆长度（100mm-200mm) | 纸塑袋 | 进口医用聚氨酯 | 支 | S080800102 | GZHC08001736
非血管介入类耗材 | 济南中康顺医疗器械有限公司 | 济南中康顺医疗器械有限公司 | J型输尿管引流导管（双J管套装：配绿涂层导丝：成人专用） | 鲁食药监械（准）字2013第2660297号 | 2017-08-29 | 国产 | YZB/鲁0275-2013 | 本品采用美国进口医用级聚氨酯半成品来料组装，导管粗细均匀，表面光滑，在X光下显影清晰，体内相容性好留置时间长，质量上乘，可替代同类进口产品。在江苏、山东、浙江、上海、广东、南京等省市医院广泛使用，效果良好；主要适用于输尿管、肾盂、肿瘤病人等手术后支架、引流；本品由成人专用双J管、推进器、绿涂层超滑导丝组成； | 适用于输尿管、肾盂、肿瘤病人等手术后支架、引流 | 双J：Fr6杆长度（100mm-300mm) | 双J：Fr6杆长度（100mm-300mm) | 纸塑袋 | 进口医用聚氨酯 | 套 | S080800102 | GZHC08001737
非血管介入类耗材 | 济南中康顺医疗器械有限公司 | 济南中康顺医疗器械有限公司 | J型输尿管引流导管（双J管套装：配绿涂层导丝：成人专用） | 鲁食药监械（准）字2013第2660297号 | 2017-08-29 | 国产 | YZB/鲁0275-2013 | 本品采用美国进口医用级聚氨酯半成品来料组装，导管粗细均匀，表面光滑，在X光下显影清晰，体内相容性好留置时间长，质量上乘，可替代同类进口产品。在江苏、山东、浙江、上海、广东、南京等省市医院广泛使用，效果良好；主要适用于输尿管、肾盂、肿瘤病人等手术后支架、引流；本品由成人专用双J管、推进器、绿涂层超滑导丝组成； | 适用于输尿管、肾盂、肿瘤病人等手术后支架、引流 | 双J：Fr7杆长度（100mm-300mm) | 双J：Fr7杆长度（100mm-300mm) | 纸塑袋 | 进口医用聚氨酯 | 套 | S080800102 | GZHC08001738
非血管介入类耗材 | 济南中康顺医疗器械有限公司 | 济南中康顺医疗器械有限公司 | J型输尿管引流导管（单J管：套装：配绿涂层导丝（成人专用） | 鲁食药监械（准）字2013第2660297号 | 2017-08-29 | 国产 | YZB/鲁0275-2013 | 采用美国进口医用级半成品导管，粗细均匀，表面光滑，X光下显影清晰，体内相容性好，留置时间长，质量上乘，可代替同类进口产品，在江苏、山东、浙江、上海、南京、辽宁等省市医院广泛使用；适用于膀胱全部切除术后引流、肾盂手术后引流的患者。产品组成：单J管、喇叭口、导管夹子、绿涂层导丝组成： | 适用于膀胱全部切除术后引流、肾盂手术后引流 | 单J:Fr10(杆长度350mm-700mm) | 单J:Fr10(杆长度350mm-700mm) | 纸塑袋 | 进口医用聚氨酯 | 套 | S080800102 | GZHC08001739
非血管介入类耗材 | 济南中康顺医疗器械有限公司 | 济南中康顺医疗器械有限公司 | J型输尿管引流导管（单J管：非套装（成人专用） | 鲁食药监械（准）字2013第2660297号 | 2017-08-29 | 国产 | YZB/鲁0275-2013 | 采用美国进口医用级半成品导管，粗细均匀，表面光滑，X光下显影清晰，体内相容性好，留置时间长，质量上乘，可代替同类进口产品，在江苏、山东、浙江、上海、南京、辽宁等省市医院广泛使用；适用于膀胱全部切除术后引流、肾盂手术后引流的患者。产品组成：单J管、喇叭口、导管夹子组成 | 适用于膀胱全部切除术后引流、肾盂手术后引流 | 单J:Fr7(杆长度350mm-700mm) | 单J:Fr7(杆长度350mm-700mm) | 纸塑袋 | 进口医用聚氨酯 | 支 | S080800102 | GZHC08001740
非血管介入类耗材 | 济南中康顺医疗器械有限公司 | 济南中康顺医疗器械有限公司 | J型输尿管引流导管（双J管套装：配进口亲水涂层导丝：小儿专用） | 鲁食药监械（准）字2013第2660297号 | 2017-08-29 | 国产 | YZB/鲁0302-2013 | 本品采用美国进口医用级聚氨酯半成品来料组装，导管粗细均匀，表面光滑，在X光下显影清晰，体内相容性好留置时间长，质量上乘，可替代同类进口产品。在江苏、山东、浙江、上海、广东、南京等省市儿童医院广泛使用，效果良好；主要用于儿科患者输尿管肾盂连接处至膀胱的临时性引流。本品由小儿专用双J管、推进器、美国进口亲水导丝组成； | 主要用于儿科患者输尿管肾盂连接处至膀胱的临时性引流 | 双J：Fr4.5杆长度（100mm-300mm) | 双J：Fr4.5杆长度（100mm-300mm) | 纸塑袋 | 斯敦特 | 套 | S080800102 | GZHC08001741
非血管介入类耗材 | 济南中康顺医疗器械有限公司 | 济南中康顺医疗器械有限公司 | J型输尿管引流导管（双J管套装：配进口亲水涂层导丝：小儿专用） | 鲁食药监械（准）字2013第2660297号 | 2017-08-29 | 国产 | YZB/鲁0275-2013 | 本品采用美国进口医用级聚氨酯半成品来料组装，导管粗细均匀，表面光滑，在X光下显影清晰，体内相容性好留置时间长，质量上乘，可替代同类进口产品。在江苏、山东、浙江、上海、广东、南京等省市儿童医院广泛使用，效果良好；主要用于儿科患者输尿管肾盂连接处至膀胱的临时性引流。本品由小儿专用双J管、推进器、美国进口亲水导丝组成； | 主要用于儿科患者输尿管肾盂连接处至膀胱的临时性引流 | 双J：Fr4杆长度（100mm-300mm) | 双J：Fr4杆长度（100mm-300mm) | 纸塑袋 | 进口医用聚氨酯 | 套 | S080800102 | GZHC08001742
非血管介入类耗材 | 济南中康顺医疗器械有限公司 | 济南中康顺医疗器械有限公司 | J型输尿管引流导管（双J管套装：配绿涂层导丝：小儿专用） | 鲁食药监械（准）字2013第2660297号 | 2017-08-29 | 国产 | YZB/鲁0275-2013 | 本品采用美国进口医用级聚氨酯半成品来料组装，导管粗细均匀，表面光滑，在X光下显影清晰，体内相容性好留置时间长，质量上乘，可替代同类进口产品。在江苏、山东、浙江、上海、广东、南京等省市儿童医院广泛使用，效果良好；主要用于儿科患者输尿管肾盂连接处至膀胱的临时性引流。本品由小儿专用双J管、推进器、绿涂层导丝组成； | 要用于儿科患者输尿管肾盂连接处至膀胱的临时性引流 | 双J：Fr4.5杆长度（100mm-300mm) | 双J：Fr4.5杆长度（100mm-300mm) | 纸塑袋 | 进口医用聚氨酯 | 套 | S080800102 | GZHC08001743
非血管介入类耗材 | 济南中康顺医疗器械有限公司 | 济南中康顺医疗器械有限公司 | J型输尿管引流导管（双J管套装：配绿涂层导丝：小儿专用） | 鲁食药监械（准）字2013第2660297号 | 2017-08-29 | 国产 | YZB/鲁0275-2013 | 本品采用美国进口医用级聚氨酯半成品来料组装，导管粗细均匀，表面光滑，在X光下显影清晰，体内相容性好留置时间长，质量上乘，可替代同类进口产品。在江苏、山东、浙江、上海、广东、南京等省市儿童医院广泛使用，效果良好；主要用于儿科患者输尿管肾盂连接处至膀胱的临时性引流。本品由小儿专用双J管、推进器、绿涂层导丝组成； | 主要用于儿科患者输尿管肾盂连接处至膀胱的临时性引流 | 双J：Fr3杆长度（100mm-300mm) | 双J：Fr3杆长度（100mm-300mm) | 纸塑袋 | 进口医用聚氨酯 | 套 | S080800102 | GZHC08001744
非血管介入类耗材 | 济南中康顺医疗器械有限公司 | 济南中康顺医疗器械有限公司 | J型输尿管引流导管（双J管套装：配进口亲水涂层导丝：成人专用） | 鲁食药监械（准）字2013第2660297号 | 2017-08-29 | 国产 | YZB/鲁0275-2013 | 本品采用美国进口医用级聚氨酯半成品来料组装，导管粗细均匀，表面光滑，在X光下显影清晰，体内相容性好留置时间长，质量上乘，可替代同类进口产品。在江苏、山东、浙江、上海、广东、南京等省市医院广泛使用，效果良好；主要适用于输尿管、肾盂、肿瘤病人等手术后支架、引流。本品由成人专用双J管、推进器、美国进口亲水导丝组成； | 适用于输尿管、肾盂、肿瘤病人等手术后支架、引流 | 双J：Fr6杆长度（100mm-300mm) | 双J：Fr6杆长度（100mm-300mm) | 纸塑袋 | 进口医用聚氨酯 | 套 | S080800102 | GZHC08001745
非血管介入类耗材 | 济南中康顺医疗器械有限公司 | 济南中康顺医疗器械有限公司 | J型输尿管引流导管（双J管套装:配进口亲水涂层导丝：（内窥镜下专用） | 鲁食药监械（准）字2013第2660297号 | 2017-08-29 | 国产 | YZB/鲁0275-2013 | 本品采用美国进口医用级聚氨酯半成品来料组装，导管粗细均匀，表面光滑，在X光下显影清晰，体内相容性好留置时间长，质量上乘，可替代同类进口产品。在江苏、山东、浙江、上海、广东、南京等省市医院广泛使用，效果良好；主要适用于输尿管、肾盂、肿瘤病人等手术后支架、引流，内窥镜下专用；本品由内窥镜下专用双J管、推进器、美国进口亲水导丝组成 | 适用于输尿管、肾盂、肿瘤病人等手术后支架、引流 | 双J：Fr5杆长度（100mm-300mm) | 双J：Fr5杆长度（100mm-300mm) | 纸塑袋 | 进口医用聚氨酯 | 套 | S080800102 | GZHC08001746
非血管介入类耗材 | 济南中康顺医疗器械有限公司 | 济南中康顺医疗器械有限公司 | J型输尿管引流导管（软硬一体双J管非套装（成人专用） | 鲁食药监械（准）字2013第2660297号 | 2017-08-29 | 国产 | YZB/鲁0275-2013 | 软硬一体双J管：中美合作专利产品，为国内首创；专利号：201510733161.6；采用先进专利技术，一端软，一端硬；软端较国内外同类产品更软，对人体组织刺激更小，异物感更小，患者更舒适； 手术安全度更高.导管粗细均匀，表面光滑，在X光下显影清晰，体内相容性好留置时间长，质量上乘，可替代同类进口产品，在江苏、山东、浙江、上海、广东、南京等省市医院广泛使用。适用于输尿管、肾盂、肿瘤病人等手术后支架、引流，成人专用；本产品由成人专用软硬一体双J管、推进器组成 | 适用于输尿管、肾盂、肿瘤病人等手术后支架、引流，成人专用 | 双J：Fr7杆长度（100mm-300mm) | 双J：Fr7杆长度（100mm-300mm) | 纸塑袋 | 进口医用聚氨酯 | 支 | S080800102 | GZHC08001747
非血管介入类耗材 | 济南中康顺医疗器械有限公司 | 济南中康顺医疗器械有限公司 | J型输尿管引流导管（软硬一体双J管：非套装（内窥镜下专用） | 鲁食药监械（准）字2013第2660297号 | 2017-08-29 | 国产 | YZB/鲁0275-2013 | 软硬一体双J管：中美合作专利产品，为国内首创；专利号：201510733161.6；采用先进专利技术，一端软，一端硬；软端较国内外同类产品更软，对人体组织刺激更小，异物感更小，患者更舒适； 手术安全度更高.导管粗细均匀，表面光滑，在X光下显影清晰，体内相容性好留置时间长，质量上乘，可替代同类进口产品，在江苏、山东、浙江、上海、广东、南京等省市医院广泛使用。适用于输尿管、肾盂、肿瘤病人等手术后支架、引流，镜下专用；本产品由镜下专用软硬一体双J管、推进器组成 | 适用于输尿管、肾盂、肿瘤病人等手术后支架、引流，镜下专用 | 双J：Fr5杆长度（100mm-300mm) | 双J：Fr5杆长度（100mm-300mm) | 纸塑袋 | 进口医用聚氨酯 | 支 | S080800102 | GZHC08001748
非血管介入类耗材 | 济南中康顺医疗器械有限公司 | 济南中康顺医疗器械有限公司 | J型输尿管引流导管（双J管套装：配绿涂层超滑导丝：肾移植专用） | 鲁食药监械（准）字2013第2660297号 | 2017-08-29 | 国产 | YZB/鲁0275-2013 | 本品采用美国进口医用级聚氨酯半成品来料组装，导管粗细均匀，表面光滑，在X光下显影清晰，体内相容性好留置时间长，质量上乘，可替代同类进口产品。在江苏、山东、浙江、上海、广东、南京等省市医院广泛使用，效果良好；主要适用于肾移植手术后支架、引流；本品由肾移植专用双J管、推进器、绿涂层导丝组成； | 适用于肾移植手术后支架、引流 | 双J：Fr5杆长度（100mm-200mm) | 双J：Fr5杆长度（100mm-200mm) | 纸塑袋 | 进口医用聚氨酯 | 套 | S080800102 | GZHC08001749
非血管介入类耗材 | 济南中康顺医疗器械有限公司 | 济南中康顺医疗器械有限公司 | J型输尿管引流导管（软硬一体双J管套装:配进口亲水涂层导丝：（内窥镜下专用） | 鲁食药监械（准）字2013第2660297号 | 2017-08-29 | 国产 | YZB/鲁0275-2013 | 本品采用美国进口医用级聚氨酯半成品来料组装，导管粗细均匀，表面光滑，在X光下显影清晰，体内相容性好留置时间长，质量上乘，可替代同类进口产品。在江苏、山东、浙江、上海、广东、南京等省市医院广泛使用，效果良好；主要适用于输尿管、肾盂、肿瘤病人等手术后支架、引流，内窥镜下专用；本品由内窥镜下专用双J管、推进器、美国进口亲水导丝组成； | 适用于输尿管、肾盂、肿瘤病人等手术后支架、引流 | 双J：Fr5杆长度（100mm-300mm) | 双J：Fr5杆长度（100mm-300mm) | 纸塑袋 | 进口医用聚氨酯 | 套 | S080800102 | GZHC08001750
非血管介入类耗材 | 济南中康顺医疗器械有限公司 | 济南中康顺医疗器械有限公司 | J型输尿管引流导管（双J管非套装（成人专用） | 鲁食药监械（准）字2013第2660297号 | 2017-08-29 | 国产 | YZB/鲁0275-2013 | 本品采用美国进口医用级聚氨酯半成品来料组装，导管粗细均匀，表面光滑，在X光下显影清晰，体内相容性好留置时间长，质量上乘，可替代同类进口产品。在江苏、山东、浙江、上海、广东、南京等省市医院广泛使用，效果良好；主要适用于输尿管、肾盂、肿瘤病人等手术后支架、引流；本品由成人专用双J管、推进器组成； | 适用于输尿管、肾盂、肿瘤病人等手术后支架、引流 | 双J：Fr8杆长度（100mm-300mm) | 双J：Fr8杆长度（100mm-300mm) | 纸塑袋 | 进口医用聚氨酯 | 支 | S080800102 | GZHC08001751
非血管介入类耗材 | 济南中康顺医疗器械有限公司 | 济南中康顺医疗器械有限公司 | J型输尿管引流导管（双J管套装:配绿涂层导丝：（内窥镜下专用） | 鲁食药监械（准）字2013第2660297号 | 2017-08-29 | 国产 | YZB/鲁0275-2013 | 本品采用美国进口医用级聚氨酯半成品来料组装，导管粗细均匀，表面光滑，在X光下显影清晰，体内相容性好留置时间长，质量上乘，可替代同类进口产品。在江苏、山东、浙江、上海、广东、南京等省市医院广泛使用，效果良好；主要适用于输尿管、肾盂、肿瘤病人等手术后支架、引流，内窥镜下专用；本品由内窥镜下专用双J管、推进器、绿涂层超滑导丝组成； | 适用于输尿管、肾盂、肿瘤病人等手术后支架、引流，内窥镜下专用 | 双J：Fr5杆长度（100mm-300mm) | 双J：Fr5杆长度（100mm-300mm) | 纸塑袋 | 进口医用聚氨酯 | 支 | S080800102 | GZHC08001752
非血管介入类耗材 | 济南中康顺医疗器械有限公司 | 济南中康顺医疗器械有限公司 | J型输尿管引流导管（交叉型：双J管套装：配绿涂层导丝：成人专用） | 鲁食药监械（准）字2013第2660297号 | 2017-08-29 | 国产 | YZB/鲁0275-2013 | 本品采用美国进口医用级聚氨酯半成品来料组装，导管截面呈菱形，可起到更好的排石作用，导管凹凸槽设计成螺旋型盘升，预防尿液返流，在X光下显影清晰，体内相容性好留置时间长，质量上乘，可替代同类进口产品，在江苏、山东、浙江、上海、广东、南京等省市医院广泛使用。适用于铸型结石或鹿角型结石术后留置；本产品由双J-1管、推进器、绿涂层超滑导丝组成。 | 适用于铸型结石或鹿角型结石术后留置 | 双J-1：Fr5杆长度（100mm-300mm) | 双J-1：Fr5杆长度（100mm-300mm) | 纸塑袋 | 进口医用聚氨酯 | 套 | S080800102 | GZHC08001753
非血管介入类耗材 | 济南中康顺医疗器械有限公司 | 济南中康顺医疗器械有限公司 | J型输尿管引流导管（交叉型：双J管套装：配绿涂层导丝：成人专用） | 鲁食药监械（准）字2013第2660297号 | 2017-08-29 | 国产 | YZB/鲁0275-2013 | 本品采用美国进口医用级聚氨酯半成品来料组装，导管截面呈菱形，可起到更好的排石作用，导管凹凸槽设计成螺旋型盘升，预防尿液返流，在X光下显影清晰，体内相容性好留置时间长，质量上乘，可替代同类进口产品，在江苏、山东、浙江、上海、广东、南京等省市医院广泛使用。适用于铸型结石或鹿角型结石术后留置；本产品由双J-1管、推进器、绿涂层超滑导丝组成 | 适用于铸型结石或鹿角型结石术后留置 | 双J-1：Fr6杆长度（100mm-300mm) | 双J-1：Fr6杆长度（100mm-300mm) | 纸塑袋 | 进口医用聚氨酯 | 套 | S080800102 | GZHC08001754
非血管介入类耗材 | 济南中康顺医疗器械有限公司 | 济南中康顺医疗器械有限公司 | J型输尿管引流导管（交叉型：双J管非套装：成人专用） | 鲁食药监械（准）字2013第2660297号 | 2017-08-29 | 国产 | YZB/鲁0275-2013 | 本品采用美国进口医用级聚氨酯半成品来料组装，导管截面呈菱形，可起到更好的排石作用，导管凹凸槽设计成螺旋型盘升，预防尿液返流，在X光下显影清晰，体内相容性好留置时间长，质量上乘，可替代同类进口产品，在江苏、山东、浙江、上海、广东、南京等省市医院广泛使用。适用于铸型结石或鹿角型结石术后留置；本产品由双J-1管、推进器组成。 | 适用于铸型结石或鹿角型结石术后留置 | 双J-1：Fr5杆长度（100mm-300mm) | 双J-1：Fr5杆长度（100mm-300mm) | 纸塑袋 | 进口医用聚氨酯 | 支 | S080800102 | GZHC08001755
非血管介入类耗材 | 济南中康顺医疗器械有限公司 | 济南中康顺医疗器械有限公司 | J型输尿管引流导管（软硬一体双J管套装：配绿涂层导丝：成人专用） | 鲁食药监械（准）字2013第2660297号 | 2017-08-29 | 国产 | YZB/鲁0275-2013 | 软硬一体双J管：中美合作专利产品，为国内首创；专利号：201510733161.6；采用先进专利技术，一端软，一端硬；软端较国内外同类产品更软，对人体组织刺激更小，异物感更小，患者更舒适； 手术安全度更高.导管粗细均匀，表面光滑，在X光下显影清晰，体内相容性好留置时间更长，质量上乘，可替代同类进口产品，在江苏、山东、浙江、上海、广东、南京等省市医院广泛使用。适用于输尿管、肾盂、肿瘤病人等手术后支架、引流；本产品由成人专用软硬一体双J管、推进器、绿涂层超滑导丝组成 | 适用于输尿管、肾盂、肿瘤病人等手术后支架、引流；成人专用 | 双J：Fr7杆长度（100mm-300mm) | 双J：Fr7杆长度（100mm-300mm) | 纸塑袋 | 进口聚氨酯 | 套 | S080800102 | GZHC08001756
非血管介入类耗材 | 济南中康顺医疗器械有限公司 | 济南中康顺医疗器械有限公司 | J型输尿管引流导管（单J管：套装：配绿涂层导丝（成人专用） | 鲁食药监械（准）字2013第2660297号 | 2017-08-29 | 国产 | YZB/鲁0275-2013 | 采用美国进口医用级半成品导管，粗细均匀，表面光滑，X光下显影清晰，体内相容性好，留置时间长，质量上乘，可代替同类进口产品，在江苏、山东、浙江、上海、南京、辽宁等省市医院广泛使用；适用于膀胱全部切除术后引流、肾盂手术后引流的患者。产品组成：单J管、喇叭口、导管夹子、绿涂层导丝组成： | 适用于膀胱全部切除术后引流、肾盂手术后引流 | 单J:Fr8(杆长度350mm-700mm) | 单J:Fr8(杆长度350mm-700mm) | 纸塑袋 | 进口医用聚氨酯 | 套 | S080800102 | GZHC08001757
非血管介入类耗材 | 济南中康顺医疗器械有限公司 | 济南中康顺医疗器械有限公司 | J型输尿管引流导管（软硬一体双J管套装:配绿涂层导丝：（内窥镜下专用） | 鲁食药监械（准）字2013第2660297号 | 2017-08-29 | 国产 | YZB/鲁0275-2013 | 软硬一体双J管：中美合作专利产品，为国内首创；专利号：201510733161.6；采用先进专利技术，一端软，一端硬；软端较国内外同类产品更软，对人体组织刺激更小，异物感更小，患者更舒适； 手术安全度更高.导管粗细均匀，表面光滑，在X光下显影清晰，体内相容性好留置时间更长，质量上乘，可替代同类进口产品，在江苏、山东、浙江、上海、广东、南京等省市医院广泛使用。适用于输尿管、肾盂、肿瘤病人等手术后支架、引流，内窥镜下专用；本产品由内窥镜下专用软硬一体双J管、推进器、绿涂层超滑导丝组成 | 适用于输尿管、肾盂、肿瘤病人等手术后支架、引流，内窥镜下专用 | 双J：Fr5杆长度（100mm-300mm) | 双J：Fr5杆长度（100mm-300mm) | 纸塑袋 | 进口聚氨酯 | 套 | S080800102 | GZHC08001758
非血管介入类耗材 | 济南中康顺医疗器械有限公司 | 济南中康顺医疗器械有限公司 | J型输尿管引流导管（双J管非套装：肾移植专用） | 鲁食药监械（准）字2013第2660297号 | 2017-08-29 | 国产 | YZB/鲁0275-2013 | 本品采用美国进口医用级聚氨酯半成品来料组装，导管粗细均匀，表面光滑，在X光下显影清晰，体内相容性好留置时间长，质量上乘，可替代同类进口产品。在江苏、山东、浙江、上海、广东、南京等省市医院广泛使用，效果良好；主要适用于肾移植手术后支架、引流；本品由肾移植专用双J管、推进器组成； | 适用于肾移植手术后支架、引流 | 双J：Fr7杆长度（100mm-200mm) | 双J：Fr7杆长度（100mm-200mm) | 纸塑袋 | 进口医用聚氨酯 | 支 | S080800102 | GZHC08001759
非血管介入类耗材 | 济南中康顺医疗器械有限公司 | 济南中康顺医疗器械有限公司 | J型输尿管引流导管（软硬一体双J管套装：配绿涂层导丝：成人专用） | 鲁食药监械（准）字2013第2660297号 | 2017-08-29 | 国产 | YZB/鲁0275-2013 | 软硬一体双J管：中美合作专利产品，为国内首创；专利号：201510733161.6；采用先进专利技术，一端软，一端硬；软端较国内外同类产品更软，对人体组织刺激更小，异物感更小，患者更舒适； 手术安全度更高.导管粗细均匀，表面光滑，在X光下显影清晰，体内相容性好留置时间更长，质量上乘，可替代同类进口产品，在江苏、山东、浙江、上海、广东、南京等省市医院广泛使用。适用于输尿管、肾盂、肿瘤病人等手术后支架、引流；本产品由成人专用软硬一体双J管、推进器、绿涂层超滑导丝组成 | 适用于输尿管、肾盂、肿瘤病人等手术后支架、引流 | 双J：Fr8杆长度（100mm-300mm) | 双J：Fr8杆长度（100mm-300mm) | 纸塑袋 | 进口医用聚氨酯 | 套 | S080800102 | GZHC08001760
非血管介入类耗材 | 济南中康顺医疗器械有限公司 | 济南中康顺医疗器械有限公司 | J型输尿管引流导管（单J管：套装：配绿涂层导丝（成人专用） | 鲁食药监械（准）字2013第2660297号 | 2017-08-29 | 国产 | YZB/鲁0275-2013 | 采用美国进口医用级半成品导管，粗细均匀，表面光滑，X光下显影清晰，体内相容性好，留置时间长，质量上乘，可代替同类进口产品，在江苏、山东、浙江、上海、南京、辽宁等省市医院广泛使用；适用于膀胱全部切除术后引流、肾盂手术后引流的患者。产品组成：单J管、喇叭口、导管夹子、绿涂层导丝组成： | 适用于膀胱全部切除术后引流、肾盂手术后引流 | 单J:Fr6(杆长度350mm-700mm) | 单J:Fr6(杆长度350mm-700mm) | 纸塑袋 | 进口医用聚氨酯 | 套 | S080800102 | GZHC08001761
非血管介入类耗材 | 济南中康顺医疗器械有限公司 | 济南中康顺医疗器械有限公司 | J型输尿管引流导管（单J管：非套装（成人专用） | 鲁食药监械（准）字2013第2660297号 | 2017-08-29 | 国产 | YZB/鲁0275-2013 | 采用美国进口医用级半成品导管，粗细均匀，表面光滑，X光下显影清晰，体内相容性好，留置时间长，质量上乘，可代替同类进口产品，在江苏、山东、浙江、上海、南京、辽宁等省市医院广泛使用；适用于膀胱全部切除术后引流、肾盂手术后引流的患者。产品组成：单J管、喇叭口、导管夹子组成 | 适用于膀胱全部切除术后引流、肾盂手术后引流 | 单J:Fr12(杆长度350mm-700mm) | 单J:Fr12(杆长度350mm-700mm) | 纸塑袋 | 进口医用聚氨酯 | 支 | S080800102 | GZHC08001762
非血管介入类耗材 | 济南中康顺医疗器械有限公司 | 济南中康顺医疗器械有限公司 | J型输尿管引流导管（双J管套装：配绿涂层超滑导丝：肾移植专用） | 鲁食药监械（准）字2013第2660297号 | 2017-08-29 | 国产 | YZB/鲁0275-2013 | 本品采用美国进口医用级聚氨酯半成品来料组装，导管粗细均匀，表面光滑，在X光下显影清晰，体内相容性好留置时间长，质量上乘，可替代同类进口产品。在江苏、山东、浙江、上海、广东、南京等省市医院广泛使用，效果良好；主要适用于肾移植手术后支架、引流；本品由肾移植专用双J管、推进器、绿涂层导丝组成； | 适用于肾移植手术后支架、引流 | 双J：Fr7杆长度（100mm-200mm) | 双J：Fr7杆长度（100mm-200mm) | 纸塑袋 | 进口医用聚氨酯 | 套 | S080800102 | GZHC08001763
非血管介入类耗材 | 济南中康顺医疗器械有限公司 | 济南中康顺医疗器械有限公司 | J型输尿管引流导管（软硬一体双J管套装：配进口亲水涂层导丝：成人专用） | 鲁食药监械（准）字2013第2660297号 | 2017-08-29 | 国产 | YZB/鲁0275-2013 | 本品采用美国进口医用级聚氨酯半成品来料组装，导管粗细均匀，表面光滑，在X光下显影清晰，体内相容性好留置时间长，质量上乘，可替代同类进口产品。在江苏、山东、浙江、上海、广东、南京等省市医院广泛使用，效果良好；主要适用于输尿管、肾盂、肿瘤病人等手术后支架、引流。本品由成人专用双J管、推进器、美国进口亲水导丝组成； | 适用于输尿管、肾盂、肿瘤病人等手术后支架、引流 | 双J：Fr8杆长度（100mm-300mm) | 双J：Fr8杆长度（100mm-300mm) | 纸塑袋 | 进口聚氨酯 | 套 | S080800102 | GZHC08001764
非血管介入类耗材 | 济南中康顺医疗器械有限公司 | 济南中康顺医疗器械有限公司 | J型输尿管引流导管（软硬一体双J管套装：配进口亲水涂层导丝：成人专用） | 鲁食药监械（准）字2013第2660297号 | 2017-08-29 | 国产 | YZB/鲁0275-2013 | 本品采用美国进口医用级聚氨酯半成品来料组装，导管粗细均匀，表面光滑，在X光下显影清晰，体内相容性好留置时间长，质量上乘，可替代同类进口产品。在江苏、山东、浙江、上海、广东、南京等省市医院广泛使用，效果良好；主要适用于输尿管、肾盂、肿瘤病人等手术后支架、引流。本品由成人专用双J管、推进器、美国进口亲水导丝组成； | 适用于输尿管、肾盂、肿瘤病人等手术后支架、引流 | 双J：Fr7杆长度（100mm-300mm) | 双J：Fr7杆长度（100mm-300mm) | 纸塑袋 | 进口聚氨酯 | 套 | S080800102 | GZHC08001765
非血管介入类耗材 | 济南中康顺医疗器械有限公司 | 济南中康顺医疗器械有限公司 | J型输尿管引流导管（软硬一体双J管非套装（成人专用） | 鲁食药监械（准）字2013第2660297号 | 2017-08-29 | 国产 | YZB/鲁0275-2013 | 软硬一体双J管：中美合作专利产品，为国内首创；专利号：201510733161.6；采用先进专利技术，一端软，一端硬；软端较国内外同类产品更软，对人体组织刺激更小，异物感更小，患者更舒适； 手术安全度更高.导管粗细均匀，表面光滑，在X光下显影清晰，体内相容性好留置时间长，质量上乘，可替代同类进口产品，在江苏、山东、浙江、上海、广东、南京等省市医院广泛使用。适用于输尿管、肾盂、肿瘤病人等手术后支架、引流，成人专用；本产品由成人专用软硬一体双J管、推进器组成 | 适用于输尿管、肾盂、肿瘤病人等手术后支架、引流，成人专用 | 双J：Fr8杆长度（100mm-300mm) | 双J：Fr8杆长度（100mm-300mm) | 纸塑袋 | 进口医用聚氨酯 | 支 | S080800102 | GZHC08001766
非血管介入类耗材 | 济南中康顺医疗器械有限公司 | 济南中康顺医疗器械有限公司 | J型输尿管引流导管（双J管套装：配绿涂层导丝：肾移植专用） | 鲁食药监械（准）字2013第2660297号 | 2017-08-29 | 国产 | YZB/鲁0275-2013 | 本品采用美国进口医用级聚氨酯半成品来料组装，导管粗细均匀，表面光滑，在X光下显影清晰，体内相容性好留置时间长，质量上乘，可替代同类进口产品。在江苏、山东、浙江、上海、广东、南京等省市医院广泛使用，效果良好；主要适用于肾移植手术后支架、引流；本品由肾移植专用双J管、推进器、绿涂层导丝组成； | 适用于肾移植手术后支架、引流 | 双J：Fr8杆长度（100mm-200mm) | 双J：Fr8杆长度（100mm-200mm) | 纸塑袋 | 进口医用聚氨酯 | 套 | S080800102 | GZHC08001767
非血管介入类耗材 | 济南中康顺医疗器械有限公司 | 济南中康顺医疗器械有限公司 | J型输尿管引流导管（双J管套装：配绿涂层导丝：肾移植专用） | 鲁食药监械（准）字2013第2660297号 | 2017-08-29 | 国产 | YZB/鲁0275-2013 | 本品采用美国进口医用级聚氨酯半成品来料组装，导管粗细均匀，表面光滑，在X光下显影清晰，体内相容性好留置时间长，质量上乘，可替代同类进口产品。在江苏、山东、浙江、上海、广东、南京等省市医院广泛使用，效果良好；主要适用于肾移植手术后支架、引流；本品由肾移植专用双J管、推进器、绿涂层导丝组成； | 适用于肾移植手术后支架、引流 | 双J：Fr6杆长度（100mm-200mm) | 双J：Fr6杆长度（100mm-200mm) | 纸塑袋 | 进口医用聚氨酯 | 套 | S080800102 | GZHC08001768
非血管介入类耗材 | 济南中康顺医疗器械有限公司 | 济南中康顺医疗器械有限公司 | J型输尿管引流导管（双J管非套装：肾移植专用） | 鲁食药监械（准）字2013第2660297号 | 2017-08-29 | 国产 | YZB/鲁0275-2013 | 本品采用美国进口医用级聚氨酯半成品来料组装，导管粗细均匀，表面光滑，在X光下显影清晰，体内相容性好留置时间长，质量上乘，可替代同类进口产品。在江苏、山东、浙江、上海、广东、南京等省市医院广泛使用，效果良好；主要适用于肾移植手术后支架、引流；本品由肾移植专用双J管、推进器组成； | 适用于肾移植手术后支架、引流 | 双J：Fr6杆长度（100mm-200mm) | 双J：Fr6杆长度（100mm-200mm) | 纸塑袋 | 进口医用聚氨酯 | 支 | S080800102 | GZHC08001769
非血管介入类耗材 | 济南中康顺医疗器械有限公司 | 济南中康顺医疗器械有限公司 | J型输尿管引流导管（交叉型：双J管非套装：成人专用） | 鲁食药监械（准）字2013第2660297号 | 2017-08-29 | 国产 | YZB/鲁0275-2013 | 本品采用美国进口医用级聚氨酯半成品来料组装，导管截面呈菱形，可起到更好的排石作用，导管凹凸槽设计成螺旋型盘升，预防尿液返流，在X光下显影清晰，体内相容性好留置时间长，质量上乘，可替代同类进口产品，在江苏、山东、浙江、上海、广东、南京等省市医院广泛使用。适用于铸型结石或鹿角型结石术后留置；本产品由双J-1管、推进器组成 | 适用于铸型结石或鹿角型结石术后留置 | 双J-1：Fr7杆长度（100mm-300mm) | 双J-1：Fr7杆长度（100mm-300mm) | 纸塑袋 | 进口医用聚氨酯 | 支 | S080800102 | GZHC08001770
非血管介入类耗材 | 济南中康顺医疗器械有限公司 | 济南中康顺医疗器械有限公司 | J型输尿管引流导管（单J管：套装：配绿涂层导丝（成人专用） | 鲁食药监械（准）字2013第2660297号 | 2017-08-29 | 国产 | YZB/鲁0275-2013 | 采用美国进口医用级半成品导管，粗细均匀，表面光滑，X光下显影清晰，体内相容性好，留置时间长，质量上乘，可代替同类进口产品，在江苏、山东、浙江、上海、南京、辽宁等省市医院广泛使用；适用于膀胱全部切除术后引流、肾盂手术后引流的患者。产品组成：单J管、喇叭口、导管夹子、绿涂层导丝组成： | 适用于膀胱全部切除术后引流、肾盂手术后引流 | 单J:Fr7(杆长度350mm-700mm) | 单J:Fr7(杆长度350mm-700mm) | 纸塑袋 | 进口医用聚氨酯 | 套 | S080800102 | GZHC08001771
非血管介入类耗材 | 济南中康顺医疗器械有限公司 | 济南中康顺医疗器械有限公司 | J型输尿管引流导管（单J管：套装：配绿涂层导丝（成人专用） | 鲁食药监械（准）字2013第2660297号 | 2017-08-29 | 国产 | YZB/鲁0275-2013 | 采用美国进口医用级半成品导管，粗细均匀，表面光滑，X光下显影清晰，体内相容性好，留置时间长，质量上乘，可代替同类进口产品，在江苏、山东、浙江、上海、南京、辽宁等省市医院广泛使用；适用于膀胱全部切除术后引流、肾盂手术后引流的患者。产品组成：单J管、喇叭口、导管夹子、绿涂层导丝组成： | 适用于膀胱全部切除术后引流、肾盂手术后引流 | 单J:Fr5(杆长度350mm-700mm) | 单J:Fr5(杆长度350mm-700mm) | 纸塑袋 | 进口医用聚氨酯 | 套 | S080800102 | GZHC08001772
非血管介入类耗材 | 济南中康顺医疗器械有限公司 | 济南中康顺医疗器械有限公司 | J型输尿管引流导管（交叉型：双J管非套装：成人专用） | 鲁食药监械（准）字2013第2660297号 | 2017-08-29 | 国产 |  | 本品采用美国进口医用级聚氨酯半成品来料组装，导管截面呈菱形，可起到更好的排石作用，导管凹凸槽设计成螺旋型盘升，预防尿液返流，在X光下显影清晰，体内相容性好留置时间长，质量上乘，可替代同类进口产品，在江苏、山东、浙江、上海、广东、南京等省市医院广泛使用。适用于铸型结石或鹿角型结石术后留置；本产品由双J-1管、推进器组成 | 适用于铸型结石或鹿角型结石术后留置 | 双J-1：Fr6杆长度（100mm-300mm) | 双J-1：Fr6杆长度（100mm-300mm) | 纸塑袋 | 进口医用聚氨酯 | 支 | S080800102 | GZHC08001773
非血管介入类耗材 | 济南中康顺医疗器械有限公司 | 济南中康顺医疗器械有限公司 | J型输尿管引流导管（双J管套装：配进口亲水涂层导丝：成人专用） | 鲁食药监械（准）字2013第2660297号 | 2017-08-29 | 国产 | YZB/鲁0275-2013 | 本品采用美国进口医用级聚氨酯半成品来料组装，导管粗细均匀，表面光滑，在X光下显影清晰，体内相容性好留置时间长，质量上乘，可替代同类进口产品。在江苏、山东、浙江、上海、广东、南京等省市医院广泛使用，效果良好；主要适用于输尿管、肾盂、肿瘤病人等手术后支架、引流。本品由成人专用双J管、推进器、美国进口亲水导丝组成； | 适用于输尿管、肾盂、肿瘤病人等手术后支架、引流 | 双J：Fr8杆长度（100mm-300mm) | 双J：Fr8杆长度（100mm-300mm) | 纸塑袋 | 进口医用聚氨酯 | 套 | S080800102 | GZHC08001774
非血管介入类耗材 | 济南中康顺医疗器械有限公司 | 济南中康顺医疗器械有限公司 | J型输尿管引流导管（双J管套装：配进口亲水涂层导丝：成人专用） | 鲁食药监械（准）字2013第2660297号 | 2017-08-29 | 国产 | YZB/鲁0275-2013 | 本品采用美国进口医用级聚氨酯半成品来料组装，导管粗细均匀，表面光滑，在X光下显影清晰，体内相容性好留置时间长，质量上乘，可替代同类进口产品。在江苏、山东、浙江、上海、广东、南京等省市医院广泛使用，效果良好；主要适用于输尿管、肾盂、肿瘤病人等手术后支架、引流。本品由成人专用双J管、推进器、美国进口亲水导丝组成； | 适用于输尿管、肾盂、肿瘤病人等手术后支架、引流 | 双J：Fr7杆长度（100mm-300mm) | 双J：Fr7杆长度（100mm-300mm) | 纸塑袋 | 进口医用聚氨酯 | 套 | S080800102 | GZHC08001775
非血管介入类耗材 | 济南中康顺医疗器械有限公司 | 济南中康顺医疗器械有限公司 | J型输尿管引流导管（双J管：非套装（内窥镜下专用） | 鲁食药监械（准）字2013第2660297号 | 2017-08-29 | 国产 | YZB/鲁0275-2013 | 本品采用美国进口医用级聚氨酯半成品来料组装，导管粗细均匀，表面光滑，在X光下显影清晰，体内相容性好留置时间长，质量上乘，可替代同类进口产品。在江苏、山东、浙江、上海、广东、南京等省市医院广泛使用，效果良好；主要适用于输尿管、肾盂、肿瘤病人等手术后支架、引流，镜下专用；本品由镜下专用双J管、推进器组成 | 适用于输尿管、肾盂、肿瘤病人等手术后支架、引流，镜下专用 | 双J：Fr5杆长度（100mm-300mm) | 双J：Fr5杆长度（100mm-300mm) | 纸塑袋 | 进口聚氨酯 | 支 | S080800102 | GZHC08001776
非血管介入类耗材 | 济南中康顺医疗器械有限公司 | 济南中康顺医疗器械有限公司 | J型输尿管引流导管（单J管：非套装（成人专用） | 鲁食药监械（准）字2013第2660297号 | 2017-08-29 | 国产 | YZB/鲁0275-2013 | 采用美国进口医用级半成品导管，粗细均匀，表面光滑，X光下显影清晰，体内相容性好，留置时间长，质量上乘，可代替同类进口产品，在江苏、山东、浙江、上海、南京、辽宁等省市医院广泛使用；适用于膀胱全部切除术后引流、肾盂手术后引流的患者。产品组成：单J管、喇叭口、导管夹子组成 | 适用于膀胱全部切除术后引流、肾盂手术后引流 | 单J:Fr10(杆长度350mm-700mm) | 单J:Fr10(杆长度350mm-700mm) | 纸塑袋 | 进口医用聚氨酯 | 支 | S080800102 | GZHC08001777
非血管介入类耗材 | 济南中康顺医疗器械有限公司 | 济南中康顺医疗器械有限公司 | J型输尿管引流导管（软硬一体双J管套装：配绿涂层导丝：成人专用） | 鲁食药监械（准）字2013第2660297号 | 2017-08-29 | 国产 | YZB/鲁0275-2013 | 软硬一体双J管：中美合作专利产品，为国内首创；专利号：201510733161.6；采用先进专利技术，一端软，一端硬；软端较国内外同类产品更软，对人体组织刺激更小，异物感更小，患者更舒适； 手术安全度更高.导管粗细均匀，表面光滑，在X光下显影清晰，体内相容性好留置时间更长，质量上乘，可替代同类进口产品，在江苏、山东、浙江、上海、广东、南京等省市医院广泛使用。适用于输尿管、肾盂、肿瘤病人等手术后支架、引流，内窥镜下专用；本产品由内窥镜下专用软硬一体双J管、推进器、绿涂层超滑导丝组成 | 适用于输尿管、肾盂、肿瘤病人等手术后支架、引流，内窥镜下专用 | 双J：Fr6杆长度（100mm-300mm) | 双J：Fr6杆长度（100mm-300mm) | 纸塑袋 | 进口医用聚氨酯 | 套 | S080800102 | GZHC08001778
非血管介入类耗材 | 济南中康顺医疗器械有限公司 | 济南中康顺医疗器械有限公司 | J型输尿管引流导管（双J管非套装（成人专用） | 鲁食药监械（准）字2013第2660297号 | 2017-08-29 | 国产 | YZB/鲁0275-2013 | 本品采用美国进口医用级聚氨酯半成品来料组装，导管粗细均匀，表面光滑，在X光下显影清晰，体内相容性好留置时间长，质量上乘，可替代同类进口产品。在江苏、山东、浙江、上海、广东、南京等省市医院广泛使用，效果良好；主要适用于输尿管、肾盂、肿瘤病人等手术后支架、引流；本品由成人专用双J管、推进器组成； | 适用于输尿管、肾盂、肿瘤病人等手术后支架、引流 | 双J：Fr7杆长度（100mm-300mm) | 双J：Fr7杆长度（100mm-300mm) | 纸塑袋 | 进口聚氨酯 | 支 | S080800102 | GZHC08001779
非血管介入类耗材 | 济南中康顺医疗器械有限公司 | 济南中康顺医疗器械有限公司 | J型输尿管引流导管（单J管：非套装（成人专用） | 鲁食药监械（准）字2013第2660297号 | 2017-08-29 | 国产 | YZB/鲁0275-2013 | 采用美国进口医用级半成品导管，粗细均匀，表面光滑，X光下显影清晰，体内相容性好，留置时间长，质量上乘，可代替同类进口产品，在江苏、山东、浙江、上海、南京、辽宁等省市医院广泛使用；适用于膀胱全部切除术后引流、肾盂手术后引流的患者。产品组成：单J管、喇叭口、导管夹子组成 | 适用于膀胱全部切除术后引流、肾盂手术引流 | 单J:Fr5(杆长度350mm-700mm) | 单J:Fr5(杆长度350mm-700mm) | 纸塑袋 | 进口医用聚氨酯 | 支 | S080800102 | GZHC08001780
非血管介入类耗材 | 济南中康顺医疗器械有限公司 | 济南中康顺医疗器械有限公司 | 微创扩张引流套件（C型：肾造瘘引流管） | 鲁食药监械(准）字2013第2660336号 | 2017-10-09 | 国产 | YZB/鲁0302-2013 | 采用医用聚氨酯材料制成平头型，，对人体组织刺激小，减轻异物感，减少血尿及尿成分的附着。插入拔出更加顺滑，减轻了对造瘘孔壁的冲击，最小控制留置空间，固定牢靠，防止尿液漏出。设置刻度标识，容易把握插入距离，并具有全造影性，增加手术安全度。 | 肾造瘘术后引流 | C:Fr18 | C:Fr18 | 纸塑袋 | 硅胶 | 支 | S080800102 | GZHC08001781
非血管介入类耗材 | 济南中康顺医疗器械有限公司 | 济南中康顺医疗器械有限公司 | 微创扩张引流套件（B型加长带涂层：男性专用） | 鲁食药监械(准）字2013第2660336号 | 2017-10-09 | 国产 | YZB/鲁0302-2013 | 加长鞘管美国沃尔福原装进口，外敷高分子亲水涂层，质量上乘；鞘管PTFE材质为碎石取石的手术提供操作通路，设置刻度标识容易把握插入距离，操作完成后方便肾盂引流导管的留置；加长扩张导管（扩张器）由PE材质制成，外敷高分子亲水涂层富于弹性和韧性，可走行方向顺利插入。产品质量上乘、价格合理，可替代同类进口产品；本品适用于在腔内泌尿外科手术中，建立一条便于内窥镜和其他器械进入泌尿道的通路；经皮肾通道、经皮膀胱通道的建立；本品自2013年投放市场、以来，在江苏、山东、广东等省广泛使用。本品由加长鞘管、加长扩张导管（扩张器）组成。男性专用； | 适用于在腔内泌尿外科手术中，建立一条便于内窥镜和其他器械进入泌尿道的通路；经皮肾通道、经皮膀胱通道的建立 | B:Fr14 | B:Fr14长度：鞘管:450mm,扩张导管：470mm | 纸塑袋 | 混合材质附亲水涂层 | 套 | S080800102 | GZHC08001782
非血管介入类耗材 | 济南中康顺医疗器械有限公司 | 济南中康顺医疗器械有限公司 | 微创扩张引流套件（B型;扩张器） | 鲁食药监械(准）字2013第2660336号 | 2017-10-09 | 国产 | YZB/鲁0302-2013 | 扩张导管（扩张器）由PE材质制成，富于弹性和韧性，可走行方向顺利插入，标识刻度更易把握插入距离；本品适用于经皮肾通道、经皮膀胱通道的建立；本品自2013年投放市场、以来，在江苏、山东、广东等省广泛使用：本品由Fr18：扩张器扩张器1支组成 | 适用于经皮肾通道、经皮膀胱通道的建立 | B:Fr18（扩张器） | B:Fr18（扩张器） | 纸塑袋 | PE | 支 | S080800102 | GZHC08001783
非血管介入类耗材 | 济南中康顺医疗器械有限公司 | 济南中康顺医疗器械有限公司 | 微创扩张引流套件（C型：肾造瘘引流管） | 鲁食药监械(准）字2013第2660336号 | 2017-10-09 | 国产 | YZB/鲁0302-2013 | 采用医用聚氨酯材料制成平头型，，对人体组织刺激小，减轻异物感，减少血尿及尿成分的附着。插入拔出更加顺滑，减轻了对造瘘孔壁的冲击，最小控制留置空间，固定牢靠，防止尿液漏出。设置刻度标识，容易把握插入距离，并具有全造影性，增加手术安全度。 | 肾造瘘术后引流 | C:Fr14 | C:Fr14 | 纸塑袋 | 硅胶 | 支 | S080800102 | GZHC08001784
非血管介入类耗材 | 济南中康顺医疗器械有限公司 | 济南中康顺医疗器械有限公司 | 微创扩张引流套件（A型;全套;鞘管1支） | 鲁食药监械(准）字2013第2660336号 | 2017-10-09 | 国产 | YZB/鲁0302-2013 | 本品由扩张导管（扩张器)5支、鞘管1支、导丝1支、引流导管1支组成。扩张导管由PE材质；鞘管由PTFE材质制成，可显影、撕开，标识刻度更易把握插入距离；导丝为绿涂层导丝：涂层减少了摩擦，插管顺利；引流导管为医用聚氨酯材质，对组织刺激小，异物感轻，减少血尿及尿成分附着，插入拔出更加顺滑，对造瘘孔壁的冲击小，最小控制留置空间，固定牢靠，防止尿液漏出。刻度标识，容易把握插入距离，具有全造影性，手术安全。适用于经皮肾通道的建立或引流、经皮膀胱通道的建立或引流。产品自2013年投放市场以来，在江苏省、山东省、广东省等地区销售良好 | 适用于经皮肾通道的建立或引流、经皮膀胱通道的建立或引流。 | A:Fr16 | A:Fr16（扩张导管：Fr8、Fr10、Fr12、Fr14、Fr16各一支；鞘管：Fr16；引流导管：Fr14；导丝：0.035 ） | 吸塑盒 | 鞘管;PTFE,扩张导管：PE；引流导管;硅胶，导丝;加硬不锈钢 | 套 | S080800102 | GZHC08001785
非血管介入类耗材 | 济南中康顺医疗器械有限公司 | 济南中康顺医疗器械有限公司 | 微创扩张引流套件（B型套装） | 鲁食药监械(准）字2013第2660336号 | 2017-10-09 | 国产 | YZB/鲁0302-2013 | 美国沃尔福原装进口，来料组装，鞘管：PTFE材质、T型手把/个字型为碎石取石的手术提供操作通路，设置刻度标识容易把握插入距离，操作完成后方便肾盂引流导管的留置；扩张导管（扩张器）由PE材质制成，富于弹性和韧性，可走行方向顺利插入。本品适用于经皮肾通道、经皮膀胱通道的建立；本品自2013年投放市场、以来，在江苏、山东、广东等省广泛使用。本品由鞘管、扩张导管（扩张器）组成。 | 适用于经皮肾通道、经皮膀胱通道的建立 | B:Fr22 | B:Fr22 | 纸塑袋 | 鞘管;PTFE,扩张导管：PE | 套 | S080800102 | GZHC08001786
非血管介入类耗材 | 济南中康顺医疗器械有限公司 | 济南中康顺医疗器械有限公司 | 微创扩张引流套件（B型;扩张器） | 鲁食药监械(准）字2013第2660336号 | 2017-10-09 | 国产 | YZB/鲁0302-2013 | 扩张导管（扩张器）由PE材质制成，富于弹性和韧性，可走行方向顺利插入，标识刻度更易把握插入距离；本品适用于经皮肾通道、经皮膀胱通道的建立；本品自2013年投放市场、以来，在江苏、山东、广东等省广泛使用：本品由Fr24：扩张器1支组成 | 适用于经皮肾通道、经皮膀胱通道的建立 | B:Fr24（扩张器） | B:Fr24（扩张器） | 纸塑袋 | PE | 支 | S080800102 | GZHC08001787
非血管介入类耗材 | 济南中康顺医疗器械有限公司 | 济南中康顺医疗器械有限公司 | 微创扩张引流套件（B型;扩张器） | 鲁食药监械(准）字2013第2660336号 | 2017-10-09 | 国产 | YZB/鲁0302-2013 | 扩张导管（扩张器）由PE材质制成，富于弹性和韧性，可走行方向顺利插入，标识刻度更易把握插入距离；本品适用于经皮肾通道、经皮膀胱通道的建立；本品自2013年投放市场、以来，在江苏、山东、广东等省广泛使用：本品由Fr20：扩张器1支组成 | 适用于经皮肾通道、经皮膀胱通道的建立 | B:Fr20（扩张器） | B:Fr20（扩张器） | 纸塑袋 | PE | 支 | S080800102 | GZHC08001788
非血管介入类耗材 | 济南中康顺医疗器械有限公司 | 济南中康顺医疗器械有限公司 | 微创扩张引流套件（A型：鞘管：2支，扩张导管：4-6支） | 鲁食药监械(准）字2013第2660336号 | 2017-10-09 | 国产 | YZB/鲁0302-2013 | 本品由扩张导管（扩张器)6支、鞘管2支组成。扩张导管由PE材质；鞘管由PTFE材质制成，可显影、撕开，标识刻度更易把握插入距离、手术安全。适用于经皮肾通道的建立或引流、经皮膀胱通道的建立或引流。产品自2013年投放市场以来，在江苏省、山东省、广东省等地区销售良好 | 适用于经皮肾通道的建立或引流、经皮膀胱通道的建立或引流 | A:Fr22 | A:Fr22（扩张导管：Fr8、Fr12、Fr14、Fr18、Fr20、Fr22各一支；鞘管：Fr20、Fr22 ） | 吸塑盒 | 鞘管：PTFE；扩张导管：PE | 套 | S080800102 | GZHC08001789
非血管介入类耗材 | 济南中康顺医疗器械有限公司 | 济南中康顺医疗器械有限公司 | 微创扩张引流套件（A型：鞘管：1支，扩张导管：4-6支） | 鲁食药监械(准）字2013第2660336号 | 2017-10-09 | 国产 | YZB/鲁0302-2013 | 本品由扩张导管（扩张器)6支、鞘管2支组成。扩张导管由PE材质；鞘管由PTFE材质制成，可显影、撕开，标识刻度更易把握插入距离、手术安全。适用于经皮肾通道的建立或引流、经皮膀胱通道的建立或引流。产品自2013年投放市场以来，在江苏省、山东省、广东省等地区销售良好 | 适用于经皮肾通道的建立或引流、经皮膀胱通道的建立或引流 | A:Fr22 | A:Fr22（扩张导管：Fr8、Fr12、Fr14、Fr18、Fr20、Fr22各一支；鞘管：Fr22 ） | 吸塑盒 | 鞘管：PTFE；扩张导管：PE | 套 | S080800102 | GZHC08001790
非血管介入类耗材 | 济南中康顺医疗器械有限公司 | 济南中康顺医疗器械有限公司 | 微创扩张引流套件（A型：鞘管：1支，扩张导管：4-6支） | 鲁食药监械(准）字2013第2660336号 | 2017-10-09 | 国产 | YZB/鲁0302-2013 | 本品由扩张导管（扩张器)6支、鞘管1支组成。扩张导管由PE材质；鞘管由PTFE材质制成，可显影、撕开，标识刻度更易把握插入距离、手术安全。适用于经皮肾通道的建立或引流、经皮膀胱通道的建立或引流。产品自2013年投放市场以来，在江苏省、山东省、广东省等地区销售良好 | 适用于经皮肾通道的建立或引流、经皮膀胱通道的建立或引流 | A:Fr24 | A:Fr24（扩张导管：Fr8、Fr12、Fr14、Fr18、Fr22、Fr24各一支；鞘管:Fr24； ） | 吸塑盒 | 鞘管：PTFE；扩张导管：PE | 套 | S080800102 | GZHC08001791
非血管介入类耗材 | 济南中康顺医疗器械有限公司 | 济南中康顺医疗器械有限公司 | 微创扩张引流套件（A型：鞘管：2支，扩张导管：4-6支） | 鲁食药监械(准）字2013第2660336号 | 2017-10-09 | 国产 | YZB/鲁0302-2013 | 本品由扩张导管（扩张器)6支、鞘管2支组成。扩张导管由PE材质；鞘管由PTFE材质制成，可显影、撕开，标识刻度更易把握插入距离、手术安全。适用于经皮肾通道的建立或引流、经皮膀胱通道的建立或引流。产品自2013年投放市场以来，在江苏省、山东省、广东省等地区销售良好 | 适用于经皮肾通道的建立或引流、经皮膀胱通道的建立或引流 | A:Fr20 | A:Fr20（扩张导管：Fr8、Fr10、Fr12、Fr16、Fr18、Fr20各一支；鞘管：Fr18、Fr20 ） | 吸塑盒 | 鞘管：PTFE；扩张导管：PE | 套 | S080800102 | GZHC08001792
非血管介入类耗材 | 济南中康顺医疗器械有限公司 | 济南中康顺医疗器械有限公司 | 微创扩张引流套件（A型：鞘管：1支，扩张导管：4-6支） | 鲁食药监械(准）字2013第2660336号 | 2017-10-09 | 国产 | YZB/鲁0302-2013 | 本品由扩张导管（扩张器)4支、鞘管1支组成。扩张导管由PE材质；鞘管由PTFE材质制成，可显影、撕开，标识刻度更易把握插入距离、手术安全。适用于经皮肾通道的建立或引流、经皮膀胱通道的建立或引流。产品自2013年投放市场以来，在江苏省、山东省、广东省等地区销售良好 | 适用于经皮肾通道的建立或引流、经皮膀胱通道的建立或引流 | A:Fr14 | A:Fr14（扩张导管：Fr8、Fr10、Fr12、Fr14各一支；鞘管：Fr14 ） | 吸塑盒 | 鞘管：PTFE；扩张导管：PE | 套 | S080800102 | GZHC08001793
非血管介入类耗材 | 济南中康顺医疗器械有限公司 | 济南中康顺医疗器械有限公司 | 微创扩张引流套件（A型：鞘管：1支，扩张导管：4-6支） | 鲁食药监械(准）字2013第2660336号 | 2017-10-09 | 国产 | YZB/鲁0302-2013 | 本品由扩张导管（扩张器)4支、鞘管1支组成。扩张导管由PE材质；鞘管由PTFE材质制成，可显影、撕开，标识刻度更易把握插入距离、手术安全。适用于经皮肾通道的建立或引流、经皮膀胱通道的建立或引流。产品自2013年投放市场以来，在江苏省、山东省、广东省等地区销售良好 | 适用于经皮肾通道的建立或引流、经皮膀胱通道的建立或引流 | A:Fr16 | A:Fr16（扩张导管：Fr8、Fr10、Fr12、Fr14、Fr16、各一支；鞘管：Fr16 ） | 吸塑盒 | 鞘管：PTFE；扩张导管：PE | 套 | S080800102 | GZHC08001794
非血管介入类耗材 | 济南中康顺医疗器械有限公司 | 济南中康顺医疗器械有限公司 | 微创扩张引流套件（A型;全套;鞘管2支） | 鲁食药监械(准）字2013第2660336号 | 2017-10-09 | 国产 | YZB/鲁0302-2013 | 本品由扩张导管（扩张器)6支、鞘管2支、导丝1支、引流导管1支组成。扩张导管由PE材质；鞘管由PTFE材质制成，可显影、撕开，标识刻度更易把握插入距离；导丝为绿涂层导丝：涂层减少了摩擦，插管顺利；引流导管为医用聚氨酯材质，对组织刺激小，异物感轻，减少血尿及尿成分附着，插入拔出更加顺滑，对造瘘孔壁的冲击小，最小控制留置空间，固定牢靠，防止尿液漏出。刻度标识，容易把握插入距离，具有全造影性，手术安全。适用于经皮肾通道的建立或引流、经皮膀胱通道的建立或引流。产品自2013年投放市场以来，在江苏省、山东省、广东省等地区销售良好 | 适用于经皮肾通道的建立或引流、经皮膀胱通道的建立或引流 | A:Fr24 | A:Fr24（扩张导管：Fr8、Fr12、Fr14、Fr18、Fr22、Fr24各一支；鞘管：Fr22、Fr24；引流导管：Fr22，导丝：0.035 ） | 吸塑盒 | 鞘管：PTFE；扩张导管：PE ;引流导管：硅胶；导丝：加硬不锈钢 | 套 | S080800102 | GZHC08001795
非血管介入类耗材 | 济南中康顺医疗器械有限公司 | 济南中康顺医疗器械有限公司 | 微创扩张引流套件（A型;全套;鞘管1支） | 鲁食药监械(准）字2013第2660336号 | 2017-10-09 | 国产 | YZB/鲁0302-2013 | 本品由扩张导管（扩张器)6支、鞘管1支、导丝1支、引流导管1支组成。扩张导管由PE材质；鞘管由PTFE材质制成，可显影、撕开，标识刻度更易把握插入距离；导丝为绿涂层导丝：涂层减少了摩擦，插管顺利；引流导管为医用聚氨酯材质，对组织刺激小，异物感轻，减少血尿及尿成分附着，插入拔出更加顺滑，对造瘘孔壁的冲击小，最小控制留置空间，固定牢靠，防止尿液漏出。刻度标识，容易把握插入距离，具有全造影性，手术安全。适用于经皮肾通道的建立或引流、经皮膀胱通道的建立或引流。产品自2013年投放市场以来，在江苏省、山东省、广东省等地区销售良好。 | 适用于经皮肾通道的建立或引流、经皮膀胱通道的建立或引流 | A:Fr20 | A:Fr20（扩张导管：Fr8、Fr10、Fr12、Fr16、Fr18、Fr20各一支；鞘管：Fr20；引流导管：Fr18，导丝：0.035） | 吸塑盒 | 鞘管：PTFE；扩张导管：PE ;引流导管：硅胶；导丝：加硬不锈钢 | 斯敦特 | S080800102 | GZHC08001796
非血管介入类耗材 | 济南中康顺医疗器械有限公司 | 济南中康顺医疗器械有限公司 | 微创扩张引流套件（A型;鞘管：2支：不配导丝） | 鲁食药监械(准）字2013第2660336号 | 2017-10-09 | 国产 | YZB/鲁0302-2013 | 本品由扩张导管（扩张器)6支、鞘管2支、引流导管1支组成。扩张导管由PE材质；鞘管由PTFE材质制成，可显影、撕开，标识刻度更易把握插入距离；导丝为绿涂层导丝：涂层减少了摩擦，插管顺利；引流导管为医用聚氨酯材质，对组织刺激小，异物感轻，减少血尿及尿成分附着，插入拔出更加顺滑，对造瘘孔壁的冲击小，最小控制留置空间，固定牢靠，防止尿液漏出。刻度标识，容易把握插入距离，具有全造影性，手术安全。适用于经皮肾通道的建立或引流、经皮膀胱通道的建立或引流。产品自2013年投放市场以来，在江苏省、山东省、广东省等地区销售良好 | 适用于经皮肾通道的建立或引流、经皮膀胱通道的建立或引流 | A:Fr22 | A:Fr22（扩张导管：Fr8、Fr12、Fr14、Fr18、Fr20、Fr22各一支；鞘管：Fr20、Fr22，引流导管：Fr20 ） | 吸塑盒 | 鞘管：PTFE；扩张导管：PE ;引流导管：硅胶； | 套 | S080800102 | GZHC08001797
非血管介入类耗材 | 济南中康顺医疗器械有限公司 | 济南中康顺医疗器械有限公司 | 微创扩张引流套件（A型;鞘管：2支：不配导丝） | 鲁食药监械(准）字2013第2660336号 | 2017-10-09 | 国产 | YZB/鲁0302-2013 | 本品由扩张导管（扩张器)6支、鞘管2支、引流导管1支组成。扩张导管由PE材质；鞘管由PTFE材质制成，可显影、撕开，标识刻度更易把握插入距离；导丝为绿涂层导丝：涂层减少了摩擦，插管顺利；引流导管为医用聚氨酯材质，对组织刺激小，异物感轻，减少血尿及尿成分附着，插入拔出更加顺滑，对造瘘孔壁的冲击小，最小控制留置空间，固定牢靠，防止尿液漏出。刻度标识，容易把握插入距离，具有全造影性，手术安全。适用于经皮肾通道的建立或引流、经皮膀胱通道的建立或引流。产品自2013年投放市场以来，在江苏省、山东省、广东省等地区销售良好 | 适用于经皮肾通道的建立或引流、经皮膀胱通道的建立或引流 | A:Fr20 | A:Fr20（扩张导管：Fr8、Fr10、Fr12、Fr14、Fr16、Fr18各一支；鞘管：Fr18、Fr20；引流导管：Fr18；） | 吸塑盒 | 鞘管：PTFE；扩张导管：PE ;引流导管：硅胶；导丝：加硬不锈钢 | 套 | S080800102 | GZHC08001798
非血管介入类耗材 | 济南中康顺医疗器械有限公司 | 济南中康顺医疗器械有限公司 | 微创扩张引流套件（A型;鞘管：1支：不配导丝） | 鲁食药监械(准）字2013第2660336号 | 2017-10-09 | 国产 | YZB/鲁0302-2013 | 本品由扩张导管（扩张器)6支、鞘管1支、引流导管1支组成。扩张导管由PE材质；鞘管由PTFE材质制成，可显影、撕开，标识刻度更易把握插入距离；导丝为绿涂层导丝：涂层减少了摩擦，插管顺利；引流导管为医用聚氨酯材质，对组织刺激小，异物感轻，减少血尿及尿成分附着，插入拔出更加顺滑，对造瘘孔壁的冲击小，最小控制留置空间，固定牢靠，防止尿液漏出。刻度标识，容易把握插入距离，具有全造影性，手术安全。适用于经皮肾通道的建立或引流、经皮膀胱通道的建立或引流。产品自2013年投放市场以来，在江苏省、山东省、广东省等地区销售良好 | 适用于经皮肾通道的建立或引流、经皮膀胱通道的建立或引流 | A:Fr22 | A:Fr22（扩张导管Fr8、Fr12、Fr14、Fr18、Fr20、Fr22各一支;鞘管Fr22，引流导管：Fr20 ） | 吸塑盒 | 鞘管：PTFE；扩张导管：PE ;引流导管：硅胶 | 套 | S080800102 | GZHC08001799
非血管介入类耗材 | 济南中康顺医疗器械有限公司 | 济南中康顺医疗器械有限公司 | 微创扩张引流套件（A型;全套;鞘管1支） | 鲁食药监械(准）字2013第2660336号 | 2017-10-09 | 国产 | YZB/鲁0302-2013 | 本品由扩张导管（扩张器)6支、鞘管1支、导丝1支、引流导管1支组成。扩张导管由PE材质；鞘管由PTFE材质制成，可显影、撕开，标识刻度更易把握插入距离；导丝为绿涂层导丝：涂层减少了摩擦，插管顺利；引流导管为医用聚氨酯材质，对组织刺激小，异物感轻，减少血尿及尿成分附着，插入拔出更加顺滑，对造瘘孔壁的冲击小，最小控制留置空间，固定牢靠，防止尿液漏出。刻度标识，容易把握插入距离，具有全造影性，手术安全。适用于经皮肾通道的建立或引流、经皮膀胱通道的建立或引流。产品自2013年投放市场以来，在江苏省、山东省、广东省等地区销售良好。 | 适用于经皮肾通道的建立或引流、经皮膀胱通道的建立或引流 | A:Fr24 | A:Fr24（扩张导管： Fr22、Fr24各一支；鞘管：Fr24；引流导管：Fr22；导丝：0.035 ） | 吸塑盒 | 鞘管：PTFE；扩张导管：PE ;引流导管：硅胶；导丝：加硬不锈钢 | 套 | S080800102 | GZHC08001800
非血管介入类耗材 | 济南中康顺医疗器械有限公司 | 济南中康顺医疗器械有限公司 | 微创扩张引流套件（A型;鞘管：1支：不配导丝） | 鲁食药监械(准）字2013第2660336号 | 2017-10-09 | 国产 | YZB/鲁0302-2013 | 本品由扩张导管（扩张器)6支、鞘管2支、引流导管1支组成。扩张导管由PE材质；鞘管由PTFE材质制成，可显影、撕开，标识刻度更易把握插入距离；导丝为绿涂层导丝：涂层减少了摩擦，插管顺利；引流导管为医用聚氨酯材质，对组织刺激小，异物感轻，减少血尿及尿成分附着，插入拔出更加顺滑，对造瘘孔壁的冲击小，最小控制留置空间，固定牢靠，防止尿液漏出。刻度标识，容易把握插入距离，具有全造影性，手术安全。适用于经皮肾通道的建立或引流、经皮膀胱通道的建立或引流。产品自2013年投放市场以来，在江苏省、山东省、广东省等地区销售良好。 | 适用于经皮肾通道的建立或引流、经皮膀胱通道的建立或引流 | A:Fr24 | A:Fr24（扩张导管：Fr8、Fr12、Fr14、Fr18、Fr22、Fr24各一支；鞘管：、Fr24；引流导管：Fr22 ； ） | 吸塑盒 | 鞘管：PTFE；扩张导管：PE ;引流导管：硅胶； | 套 | S080800102 | GZHC08001801
非血管介入类耗材 | 济南中康顺医疗器械有限公司 | 济南中康顺医疗器械有限公司 | 微创扩张引流套件（C型：肾造瘘引流管） | 鲁食药监械(准）字2013第2660336号 | 2017-10-09 | 国产 | YZB/鲁0302-2013 | 采用医用聚氨酯材料制成平头型，，对人体组织刺激小，减轻异物感，减少血尿及尿成分的附着。插入拔出更加顺滑，减轻了对造瘘孔壁的冲击，最小控制留置空间，固定牢靠，防止尿液漏出。设置刻度标识，容易把握插入距离，并具有全造影性，增加手术安全度。 | 肾造瘘术后引流 | C:Fr12 | C:Fr12 | 纸塑袋 | 硅胶 | 支 | S080800102 | GZHC08001802
非血管介入类耗材 | 济南中康顺医疗器械有限公司 | 济南中康顺医疗器械有限公司 | 微创扩张引流套件（A型;全套;鞘管1支） | 鲁食药监械(准）字2013第2660336号 | 2017-10-09 | 国产 | YZB/鲁0302-2013 | 本品由扩张导管（扩张器)6支、鞘管1支、导丝1支、引流导管1支组成。扩张导管由PE材质；鞘管由PTFE材质制成，可显影、撕开，标识刻度更易把握插入距离；导丝为绿涂层导丝：涂层减少了摩擦，插管顺利；引流导管为医用聚氨酯材质，对组织刺激小，异物感轻，减少血尿及尿成分附着，插入拔出更加顺滑，对造瘘孔壁的冲击小，最小控制留置空间，固定牢靠，防止尿液漏出。刻度标识，容易把握插入距离，具有全造影性，手术安全。适用于经皮肾通道的建立或引流、经皮膀胱通道的建立或引流。产品自2013年投放市场以来，在江苏省、山东省、广东省等地区销售良好 | 适用于经皮肾通道的建立或引流、经皮膀胱通道的建立或引流 | A:Fr22 | A:Fr22（扩张导管Fr8、Fr12、Fr14、Fr18、Fr20、Fr22各一支;鞘管Fr22，引流导管：Fr20，导丝：0.035 ） | 鞘管：PTFE；扩张导管：PE ;引流导管：硅胶； | 鞘管：PTFE；扩张导管：PE ;引流导管：硅胶；导丝：加硬不锈钢 | 套 | S080800102 | GZHC08001803
非血管介入类耗材 | 济南中康顺医疗器械有限公司 | 济南中康顺医疗器械有限公司 | 微创扩张引流套件（A型;全套;鞘管1支） | 鲁食药监械(准）字2013第2660336号 | 2017-10-09 | 国产 | YZB/鲁0302-2013 | 本品由扩张导管（扩张器)6支、鞘管1支、导丝1支、引流导管1支组成。扩张导管由PE材质；鞘管由PTFE材质制成，可显影、撕开，标识刻度更易把握插入距离；导丝为绿涂层导丝：涂层减少了摩擦，插管顺利；引流导管为医用聚氨酯材质，对组织刺激小，异物感轻，减少血尿及尿成分附着，插入拔出更加顺滑，对造瘘孔壁的冲击小，最小控制留置空间，固定牢靠，防止尿液漏出。刻度标识，容易把握插入距离，具有全造影性，手术安全。适用于经皮肾通道的建立或引流、经皮膀胱通道的建立或引流。产品自2013年投放市场以来，在江苏省、山东省、广东省等地区销售良 | 适用于经皮肾通道的建立或引流、经皮膀胱通道的建立或引流 | A:Fr18 | A:Fr18（扩张导管：Fr8、Fr10、Fr12、Fr14、Fr16、Fr18各一支；鞘管：Fr18；引流导管：Fr16；导丝：0.035） | 吸塑盒 | 鞘管;PTFE,扩张导管：PE；引流导管;硅胶，导丝;加硬不锈钢 | 套 | S080800102 | GZHC08001804
非血管介入类耗材 | 济南中康顺医疗器械有限公司 | 济南中康顺医疗器械有限公司 | 微创扩张引流套件（A型;全套;鞘管1支） | 鲁食药监械(准）字2013第2660336号 | 2017-10-09 | 国产 | YZB/鲁0302-2013 | 本品由扩张导管（扩张器)4支、鞘管1支、导丝1支、引流导管1支组成。扩张导管由PE材质；鞘管由PTFE材质制成，可显影、撕开，标识刻度更易把握插入距离；导丝为绿涂层导丝：涂层减少了摩擦，插管顺利；引流导管为医用聚氨酯材质，对组织刺激小，异物感轻，减少血尿及尿成分附着，插入拔出更加顺滑，对造瘘孔壁的冲击小，最小控制留置空间，固定牢靠，防止尿液漏出。刻度标识，容易把握插入距离，具有全造影性，手术安全。适用于经皮肾通道的建立或引流、经皮膀胱通道的建立或引流。产品自2013年投放市场以来，在江苏省、山东省、广东省等地区销售良好 | 适用于经皮肾通道的建立或引流、经皮膀胱通道的建立或引流 | A:Fr14 | A:Fr14（扩张导管：Fr8、Fr10、Fr12、Fr14各一支；鞘管：Fr14；引流导管：Fr12；导丝：0.032） | 吸塑盒 | 鞘管;PTFE,扩张导管：PE；引流导管;硅胶，导丝;加硬不锈钢 | 套 | S080800102 | GZHC08001805
非血管介入类耗材 | 济南中康顺医疗器械有限公司 | 济南中康顺医疗器械有限公司 | 微创扩张引流套件（B型套装） | 鲁食药监械(准）字2013第2660336号 | 2017-10-09 | 国产 | YZB/鲁0302-2013 | 美国沃尔福原装进口，来料组装，鞘管：PTFE材质、T型手把/个字型为碎石取石的手术提供操作通路，设置刻度标识容易把握插入距离，操作完成后方便肾盂引流导管的留置；扩张导管（扩张器）由PE材质制成，富于弹性和韧性，可走行方向顺利插入。本品适用于经皮肾通道、经皮膀胱通道的建立；本品自2013年投放市场、以来，在江苏、山东、广东等省广泛使用。本品由鞘管、扩张导管（扩张器）组成。 | 适用于经皮肾通道、经皮膀胱通道的建立； | B:Fr20 | B:Fr20 | 纸塑袋 | 鞘管;PTFE,扩张导管：PE | 套 | S080800102 | GZHC08001806
非血管介入类耗材 | 济南中康顺医疗器械有限公司 | 济南中康顺医疗器械有限公司 | 微创扩张引流套件（B型鞘管） | 鲁食药监械(准）字2013第2660336号 | 2017-10-09 | 国产 | YZB/鲁0302-2013 | 美国沃尔福原装进口，来料组装；PTFE材质，主要应用于碎石取石的手术、经皮肾穿刺造瘘提供操作通路，设置刻度标识容易把握插入距离，操作完成后方便肾盂引流导管的留置；手术安全性高；2013年投放市场，在江苏、山东、广东等省广泛使用。本品由鞘管组成 | 主要应用于碎石取石的手术、经皮肾穿刺造瘘提供操作通路，设置刻度标识容易把握插入距离，操作完成后方便肾盂引流导管的留置 | B:Fr16 | B:Fr16 | 纸塑袋 | PTFE | 斯敦特 | S080800102 | GZHC08001807
非血管介入类耗材 | 济南中康顺医疗器械有限公司 | 济南中康顺医疗器械有限公司 | 微创扩张引流套件（B型鞘管） | 鲁食药监械(准）字2013第2660336号 | 2017-10-09 | 国产 | YZB/鲁0302-2013 | 美国沃尔福原装进口，来料组装；PTFE材质，主要应用于碎石取石的手术、经皮肾穿刺造瘘提供操作通路，设置刻度标识容易把握插入距离，操作完成后方便肾盂引流导管的留置；手术安全性高；2013年投放市场，在江苏、山东、广东等省广泛使用。本品由鞘管组成 | 主要应用于碎石取石的手术、经皮肾穿刺造瘘提供操作通路，设置刻度标识容易把握插入距离，操作完成后方便肾盂引流导管的留置 | B:Fr14 | B:Fr14 | 纸塑袋 | PTFE | 支 | S080800102 | GZHC08001808
非血管介入类耗材 | 济南中康顺医疗器械有限公司 | 济南中康顺医疗器械有限公司 | 微创扩张引流套件（A型：鞘管：2支，扩张导管：4-6支） | 鲁食药监械(准）字2013第2660336号 | 2017-10-09 | 国产 | YZB/鲁0302-2013 | 本品由扩张导管（扩张器)6支、鞘管2支组成。扩张导管由PE材质；鞘管由PTFE材质制成，可显影、撕开，标识刻度更易把握插入距离、手术安全。适用于经皮肾通道的建立或引流、经皮膀胱通道的建立或引流。产品自2013年投放市场以来，在江苏省、山东省、广东省等地区销售良好 | 适用于经皮肾通道的建立或引流、经皮膀胱通道的建立或引流 | A:Fr18 | A:Fr18（扩张导管：Fr8、Fr10、Fr12、Fr14、Fr16、Fr18各一支；鞘管：Fr16、Fr18） | 吸塑盒 | 鞘管：PTFE；扩张导管：PE | 套 | S080800102 | GZHC08001809
非血管介入类耗材 | 济南中康顺医疗器械有限公司 | 济南中康顺医疗器械有限公司 | 微创扩张引流套件（B型鞘管） | 鲁食药监械(准）字2013第2660336号 | 2017-10-09 | 国产 | YZB/鲁0302-2013 | 美国沃尔福原装进口，来料组装；PTFE材质，主要应用于碎石取石的手术、经皮肾穿刺造瘘提供操作通路，设置刻度标识容易把握插入距离，操作完成后方便肾盂引流导管的留置；手术安全性高；2013年投放市场，在江苏、山东、广东等省广泛使用。本品由鞘管组成 | 主要应用于碎石取石的手术、经皮肾穿刺造瘘提供操作通路，设置刻度标识容易把握插入距离，操作完成后方便肾盂引流导管的留置 | B:Fr22 | B:Fr22 | 纸塑袋 | PTFE | 支 | S080800102 | GZHC08001810
非血管介入类耗材 | 济南中康顺医疗器械有限公司 | 济南中康顺医疗器械有限公司 | 微创扩张引流套件（B型鞘管） | 鲁食药监械(准）字2013第2660336号 | 2017-10-09 | 国产 | YZB/鲁0302-2013 | 美国沃尔福原装进口，来料组装；PTFE材质，主要应用于碎石取石的手术、经皮肾穿刺造瘘提供操作通路，设置刻度标识容易把握插入距离，操作完成后方便肾盂引流导管的留置；手术安全性高；2013年投放市场，在江苏、山东、广东等省广泛使用。本品由鞘管组成 | 主要应用于碎石取石的手术、经皮肾穿刺造瘘提供操作通路，设置刻度标识容易把握插入距离，操作完成后方便肾盂引流导管的留置 | B:Fr24 | B:Fr24 | 纸塑袋 | PTFE | 支 | S080800102 | GZHC08001811
非血管介入类耗材 | 济南中康顺医疗器械有限公司 | 济南中康顺医疗器械有限公司 | 微创扩张引流套件（B型加长简装;女性专用） | 鲁食药监械(准）字2013第2660336号 | 2017-10-09 | 国产 | YZB/鲁0302-2013 | 加长鞘管美国沃尔福原装进口，质量上乘；加长鞘管PTFE材质为碎石取石的手术提供操作通路，设置刻度标识容易把握插入距离，操作完成后方便肾盂引流导管的留置；加长扩张导管（扩张器）由PE材质制成，富于弹性和韧性，可走行方向顺利插入。本品适用于在腔内泌尿外科手术中，建立一条便于内窥镜和其他器械进入泌尿道的通路；经皮肾通道、经皮膀胱通道的建立；本品自2013年投放市场、以来，在江苏、山东、广东等省广泛使用。本品由加长鞘管、加长扩张导管（扩张器）组成。女性专用； | 适用于在腔内泌尿外科手术中，建立一条便于内窥镜和其他器械进入泌尿道的通路；经皮肾通道、经皮膀胱通道的建立 | B:Fr14 | B:Fr14 长度：鞘管:350mm,扩张导管：370mm | 纸塑袋 | 鞘管;PTFE,扩张导管：PE | 套 | S080800102 | GZHC08001812
非血管介入类耗材 | 济南中康顺医疗器械有限公司 | 济南中康顺医疗器械有限公司 | 微创扩张引流套件（B型加长简装;男性专用） | 鲁食药监械(准）字2013第2660336号 | 2017-10-09 | 国产 |  | 加长鞘管美国沃尔福原装进口，质量上乘；加长鞘管PTFE材质为碎石取石的手术提供操作通路，设置刻度标识容易把握插入距离，操作完成后方便肾盂引流导管的留置；加长扩张导管（扩张器）由PE材质制成，富于弹性和韧性，可走行方向顺利插入。本品适用于在腔内泌尿外科手术中，建立一条便于内窥镜和其他器械进入泌尿道的通路；经皮肾通道、经皮膀胱通道的建立；本品自2013年投放市场、以来，在江苏、山东、广东等省广泛使用。本品由加长鞘管、加长扩张导管（扩张器）组成。男性专用； | 适用于在腔内泌尿外科手术中，建立一条便于内窥镜和其他器械进入泌尿道的通路；经皮肾通道、经皮膀胱通道的建立 | B:Fr14 | B:Fr14长度：鞘管:450mm,扩张导管：470mm | 纸塑袋 | 鞘管;PTFE,扩张导管：PE | 套 | S080800102 | GZHC08001813
非血管介入类耗材 | 济南中康顺医疗器械有限公司 | 济南中康顺医疗器械有限公司 | 微创扩张引流套件（C型：肾造瘘引流管） | 鲁食药监械(准）字2013第2660336号 | 2017-10-09 | 国产 | YZB/鲁0302-2013 | 采用医用聚氨酯材料制成平头型，，对人体组织刺激小，减轻异物感，减少血尿及尿成分的附着。插入拔出更加顺滑，减轻了对造瘘孔壁的冲击，最小控制留置空间，固定牢靠，防止尿液漏出。设置刻度标识，容易把握插入距离，并具有全造影性，增加手术安全度。 | 肾造瘘术后引流 | C:Fr22 | C:Fr22 | 纸塑袋 | 硅胶 | 支 | S080800102 | GZHC08001814
非血管介入类耗材 | 济南中康顺医疗器械有限公司 | 济南中康顺医疗器械有限公司 | 微创扩张引流套件（B型套装） | 鲁食药监械(准）字2013第2660336号 | 2017-10-09 | 国产 | YZB/鲁0302-2013 | 美国沃尔福原装进口，来料组装，鞘管：PTFE材质、T型手把/个字型为碎石取石的手术提供操作通路，设置刻度标识容易把握插入距离，操作完成后方便肾盂引流导管的留置；扩张导管（扩张器）由PE材质制成，富于弹性和韧性，可走行方向顺利插入。本品适用于经皮肾通道、经皮膀胱通道的建立；本品自2013年投放市场、以来，在江苏、山东、广东等省广泛使用。本品由鞘管、扩张导管（扩张器）组成。 | 适用于经皮肾通道、经皮膀胱通道的建立 | B:Fr14 | B:Fr14 | 纸塑袋 | 鞘管;PTFE,扩张导管：PE | 套 | S080800102 | GZHC08001815
非血管介入类耗材 | 济南中康顺医疗器械有限公司 | 济南中康顺医疗器械有限公司 | 微创扩张引流套件（B型鞘管） | 鲁食药监械(准）字2013第2660336号 | 2017-10-09 | 国产 | YZB/鲁0302-2013 | 美国沃尔福原装进口，来料组装；PTFE材质，主要应用于碎石取石的手术、经皮肾穿刺造瘘提供操作通路，设置刻度标识容易把握插入距离，操作完成后方便肾盂引流导管的留置；手术安全性高；2013年投放市场，在江苏、山东、广东等省广泛使用。本品由鞘管组成 | 主要应用于碎石取石的手术、经皮肾穿刺造瘘提供操作通路，设置刻度标识容易把握插入距离，操作完成后方便肾盂引流导管的留置 | B:Fr20 | B:Fr20 | 纸塑袋 | PTFE | 支 | S080800102 | GZHC08001816
非血管介入类耗材 | 济南中康顺医疗器械有限公司 | 济南中康顺医疗器械有限公司 | 微创扩张引流套件（B型鞘管） | 鲁食药监械(准）字2013第2660336号 | 2017-10-09 | 国产 | YZB/鲁0302-2013 | 美国沃尔福原装进口，来料组装；PTFE材质，主要应用于碎石取石的手术、经皮肾穿刺造瘘提供操作通路，设置刻度标识容易把握插入距离，操作完成后方便肾盂引流导管的留置；手术安全性高；2013年投放市场，在江苏、山东、广东等省广泛使用。本品由鞘管组成 | 主要应用于碎石取石的手术、经皮肾穿刺造瘘提供操作通路，设置刻度标识容易把握插入距离，操作完成后方便肾盂引流导管的留置 | B:Fr18 | B:Fr18 | 纸塑袋 | PTFE | 支 | S080800102 | GZHC08001817
非血管介入类耗材 | 济南中康顺医疗器械有限公司 | 济南中康顺医疗器械有限公司 | 微创扩张引流套件（C型：肾造瘘引流管） | 鲁食药监械(准）字2013第2660336号 | 2017-10-09 | 国产 | YZB/鲁0302-2013 | 采用医用聚氨酯材料制成平头型，，对人体组织刺激小，减轻异物感，减少血尿及尿成分的附着。插入拔出更加顺滑，减轻了对造瘘孔壁的冲击，最小控制留置空间，固定牢靠，防止尿液漏出。设置刻度标识，容易把握插入距离，并具有全造影性，增加手术安全度。 | 肾造瘘术后引流 | C:Fr16 | C:Fr16 | 纸塑袋 | 硅胶 | 支 | S080800102 | GZHC08001818
非血管介入类耗材 | 济南中康顺医疗器械有限公司 | 济南中康顺医疗器械有限公司 | 微创扩张引流套件（C型：肾造瘘引流管） | 鲁食药监械(准）字2013第2660336号 | 2017-10-09 | 国产 | YZB/鲁0302-2013 | 采用医用聚氨酯材料制成平头型，，对人体组织刺激小，减轻异物感，减少血尿及尿成分的附着。插入拔出更加顺滑，减轻了对造瘘孔壁的冲击，最小控制留置空间，固定牢靠，防止尿液漏出。设置刻度标识，容易把握插入距离，并具有全造影性，增加手术安全度。 | 肾造瘘术后引流 | C:Fr20 | C:Fr20 | 纸塑袋 | 硅胶 | 支 | S080800102 | GZHC08001819
非血管介入类耗材 | 济南中康顺医疗器械有限公司 | 济南中康顺医疗器械有限公司 | 微创扩张引流套件（B型;扩张器） | 鲁食药监械(准）字2013第2660336号 | 2017-10-09 | 国产 | YZB/鲁0302-2013 | 扩张导管（扩张器）由PE材质制成，富于弹性和韧性，可走行方向顺利插入，标识刻度更易把握插入距离；本品适用于经皮肾通道、经皮膀胱通道的建立；本品自2013年投放市场、以来，在江苏、山东、广东等省广泛使用：本品由Fr14：扩张器1支组成 | 适用于经皮肾通道、经皮膀胱通道的建立 | B:Fr14（扩张器） | B:Fr14（扩张器） | 纸塑袋 | PE | 支 | S080800102 | GZHC08001820
非血管介入类耗材 | 济南中康顺医疗器械有限公司 | 济南中康顺医疗器械有限公司 | 微创扩张引流套件（B型;扩张器） | 鲁食药监械(准）字2013第2660336号 | 2017-10-09 | 国产 | YZB/鲁0302-2013 | 扩张导管（扩张器）由PE材质制成，富于弹性和韧性，可走行方向顺利插入，标识刻度更易把握插入距离；本品适用于经皮肾通道、经皮膀胱通道的建立；本品自2013年投放市场、以来，在江苏、山东、广东等省广泛使用：本品由Fr16：扩张器1支组成 | 适用于经皮肾通道、经皮膀胱通道的建立 | B:Fr16（扩张器） | B:Fr16（扩张器） | 纸塑袋 | PE | 支 | S080800102 | GZHC08001821
非血管介入类耗材 | 济南中康顺医疗器械有限公司 | 济南中康顺医疗器械有限公司 | 微创扩张引流套件（B型;扩张器） | 鲁食药监械(准）字2013第2660336号 | 2017-10-09 | 国产 | YZB/鲁0302-2013 | 扩张导管（扩张器）由PE材质制成，富于弹性和韧性，可走行方向顺利插入，标识刻度更易把握插入距离；本品适用于经皮肾通道、经皮膀胱通道的建立；本品自2013年投放市场、以来，在江苏、山东、广东等省广泛使用：本品由Fr22：扩张器1支组成 | 适用于经皮肾通道、经皮膀胱通道的建立 | B:Fr22（扩张器） | B:Fr22（扩张器） | 纸塑袋 | PE | 支 | S080800102 | GZHC08001822
非血管介入类耗材 | 济南中康顺医疗器械有限公司 | 济南中康顺医疗器械有限公司 | 微创扩张引流套件（B型套装） | 鲁食药监械(准）字2013第2660336号 | 2017-10-09 | 国产 | YZB/鲁0302-2013 | 美国沃尔福原装进口，来料组装，鞘管：PTFE材质、T型手把/个字型为碎石取石的手术提供操作通路，设置刻度标识容易把握插入距离，操作完成后方便肾盂引流导管的留置；扩张导管（扩张器）由PE材质制成，富于弹性和韧性，可走行方向顺利插入。本品适用于经皮肾通道、经皮膀胱通道的建立；本品自2013年投放市场、以来，在江苏、山东、广东等省广泛使用。本品由鞘管、扩张导管（扩张器）组成。 | 适用于经皮肾通道、经皮膀胱通道的建立 | B:Fr24 | B:Fr24 | 纸塑袋 | 鞘管;PTFE,扩张导管：PE | 斯敦特 | S080800102 | GZHC08001823
非血管介入类耗材 | 济南中康顺医疗器械有限公司 | 济南中康顺医疗器械有限公司 | 微创扩张引流套件（A型;鞘管：1支：不配导丝） | 鲁食药监械(准）字2013第2660336号 | 2017-10-09 | 国产 | YZB/鲁0302-2013 | 本品由扩张导管（扩张器)5支、鞘管1支、引流导管1支组成。扩张导管由PE材质；鞘管由PTFE材质制成，可显影、撕开，标识刻度更易把握插入距离；导丝为绿涂层导丝：涂层减少了摩擦，插管顺利；引流导管为医用聚氨酯材质，对组织刺激小，异物感轻，减少血尿及尿成分附着，插入拔出更加顺滑，对造瘘孔壁的冲击小，最小控制留置空间，固定牢靠，防止尿液漏出。刻度标识，容易把握插入距离，具有全造影性，手术安全。适用于经皮肾通道的建立或引流、经皮膀胱通道的建立或引流。产品自2013年投放市场以来，在江苏省、山东省、广东省等地区销售良好 | 适用于经皮肾通道的建立或引流、经皮膀胱通道的建立或引流 | A:Fr16 | A:Fr16（扩张导管：Fr8、Fr10、Fr12、Fr14、Fr16各一支；鞘管：Fr16；引流导管：Fr14） | 吸塑盒 | 鞘管;PTFE,扩张导管：PE；引流导管;硅胶， | 套 | S080800102 | GZHC08001824
非血管介入类耗材 | 济南中康顺医疗器械有限公司 | 济南中康顺医疗器械有限公司 | 微创扩张引流套件（B型套装） | 鲁食药监械(准）字2013第2660336号 | 2017-10-09 | 国产 | YZB/鲁0302-2013 | 美国沃尔福原装进口，来料组装，鞘管：PTFE材质、T型手把/个字型为碎石取石的手术提供操作通路，设置刻度标识容易把握插入距离，操作完成后方便肾盂引流导管的留置；扩张导管（扩张器）由PE材质制成，富于弹性和韧性，可走行方向顺利插入。本品适用于经皮肾通道、经皮膀胱通道的建立；本品自2013年投放市场、以来，在江苏、山东、广东等省广泛使用。本品由鞘管、扩张导管（扩张器）组成。 | 适用于经皮肾通道、经皮膀胱通道的建立 | B:Fr18 | B:Fr18 | 纸塑袋 | 鞘管;PTFE,扩张导管：PE | 套 | S080800102 | GZHC08001825
非血管介入类耗材 | 济南中康顺医疗器械有限公司 | 济南中康顺医疗器械有限公司 | 微创扩张引流套件（B型套装） | 鲁食药监械(准）字2013第2660336号 | 2017-10-09 | 国产 | YZB/鲁0302-2013 | 美国沃尔福原装进口，来料组装，鞘管：PTFE材质、T型手把/个字型为碎石取石的手术提供操作通路，设置刻度标识容易把握插入距离，操作完成后方便肾盂引流导管的留置；扩张导管（扩张器）由PE材质制成，富于弹性和韧性，可走行方向顺利插入。本品适用于经皮肾通道、经皮膀胱通道的建立；本品自2013年投放市场、以来，在江苏、山东、广东等省广泛使用。本品由鞘管、扩张导管（扩张器）组成。 | 适用于经皮肾通道、经皮膀胱通道的建立 | B:Fr16 | B:Fr16 | 纸塑袋 | 鞘管;PTFE,扩张导管：PE | 套 | S080800102 | GZHC08001826
非血管介入类耗材 | 济南中康顺医疗器械有限公司 | 济南中康顺医疗器械有限公司 | 微创扩张引流套件（A型;鞘管：2支：不配导丝） | 鲁食药监械(准）字2013第2660336号 | 2017-10-09 | 国产 | YZB/鲁0302-2013 | 本品由扩张导管（扩张器)6支、鞘管2支、引流导管1支组成。扩张导管由PE材质；鞘管由PTFE材质制成，可显影、撕开，标识刻度更易把握插入距离；导丝为绿涂层导丝：涂层减少了摩擦，插管顺利；引流导管为医用聚氨酯材质，对组织刺激小，异物感轻，减少血尿及尿成分附着，插入拔出更加顺滑，对造瘘孔壁的冲击小，最小控制留置空间，固定牢靠，防止尿液漏出。刻度标识，容易把握插入距离，具有全造影性，手术安全。适用于经皮肾通道的建立或引流、经皮膀胱通道的建立或引流。产品自2013年投放市场以来，在江苏省、山东省、广东省等地区销售良好 | 适用于经皮肾通道的建立或引流、经皮膀胱通道的建立或引流 | A:Fr18 | A:Fr18（扩张导管：Fr8、Fr10、Fr12、Fr14、Fr16、Fr18各一支；鞘管：Fr16、Fr18；引流导管：Fr16 ） | 吸塑盒 | 鞘管;PTFE,扩张导管：PE；引流导管;硅胶 | 套 | S080800102 | GZHC08001827
非血管介入类耗材 | 济南中康顺医疗器械有限公司 | 济南中康顺医疗器械有限公司 | 微创扩张引流套件（B型加长带涂层;女性专用） | 鲁食药监械(准）字2013第2660336号 | 2017-10-09 | 国产 | YZB/鲁0302-2013 | 加长鞘管美国沃尔福原装进口，外敷高分子亲水涂层，质量上乘；PTFE材质、T型手把为碎石取石的手术提供操作通路，设置刻度标识容易把握插入距离，操作完成后方便肾盂引流导管的留置；加长扩张导管（扩张器）由PE材质制成，外敷高分子亲水涂层，富于弹性和韧性，可走行方向顺利插入。产品质量上乘、价格合理，可替代同类进口产品；本品适用于在腔内泌尿外科手术中，建立一条便于内窥镜和其他器械进入泌尿道的通路；经皮肾通道、经皮膀胱通道的建立；本品自2013年投放市场、以来，在江苏、山东、广东等省广泛使用。本品由加长鞘管、加长扩张导管（扩张器）组成。女性专用； | 本品适用于在腔内泌尿外科手术中，建立一条便于内窥镜和其他器械进入泌尿道的通路；经皮肾通道、经皮膀胱通道的建立 | B:Fr14 | B:Fr14长度：鞘管:350mm,扩张导管：370mm | 纸塑袋 | 混合材质附亲水涂层 | 套 | S080800102 | GZHC08001828
非血管介入类耗材 | 济南中康顺医疗器械有限公司 | 济南中康顺医疗器械有限公司 | 微创扩张引流套件（A型;全套;鞘管2支） | 鲁食药监械(准）字2013第2660336号 | 2017-10-09 | 国产 | YZB/鲁0302-2013 | 本品由扩张导管（扩张器)6支、鞘管2支、导丝1支、引流导管1支组成。扩张导管由PE材质；鞘管由PTFE材质制成，可显影、撕开，标识刻度更易把握插入距离；导丝为绿涂层导丝：涂层减少了摩擦，插管顺利；引流导管为医用聚氨酯材质，对组织刺激小，异物感轻，减少血尿及尿成分附着，插入拔出更加顺滑，对造瘘孔壁的冲击小，最小控制留置空间，固定牢靠，防止尿液漏出。刻度标识，容易把握插入距离，具有全造影性，手术安全。适用于经皮肾通道的建立或引流、经皮膀胱通道的建立或引流。产品自2013年投放市场以来，在江苏省、山东省、广东省等地区销售良好 | 适用于经皮肾通道的建立或引流、经皮膀胱通道的建立或引流 | A:Fr18 | A:Fr18（扩张导管：Fr8、Fr10、Fr12、Fr14、Fr16、Fr18各一支；鞘管：Fr16、Fr18；引流导管：Fr16，导丝：0.035） | 鞘管：PTFE；扩张导管：PE ;引流导管：硅胶； | 鞘管：PTFE；扩张导管：PE ;引流导管：硅胶；导丝：加硬不锈钢 | 套 | S080800102 | GZHC08001829
非血管介入类耗材 | 济南中康顺医疗器械有限公司 | 济南中康顺医疗器械有限公司 | 微创扩张引流套件（A型;鞘管：1支：不配导丝） | 鲁食药监械(准）字2013第2660336号 | 2017-10-09 | 国产 | YZB/鲁0302-2013 | 本品由扩张导管（扩张器)6支、鞘管1支、引流导管1支组成。扩张导管由PE材质；鞘管由PTFE材质制成，可显影、撕开，标识刻度更易把握插入距离；导丝为绿涂层导丝：涂层减少了摩擦，插管顺利；引流导管为医用聚氨酯材质，对组织刺激小，异物感轻，减少血尿及尿成分附着，插入拔出更加顺滑，对造瘘孔壁的冲击小，最小控制留置空间，固定牢靠，防止尿液漏出。刻度标识，容易把握插入距离，具有全造影性，手术安全。适用于经皮肾通道的建立或引流、经皮膀胱通道的建立或引流。产品自2013年投放市场以来，在江苏省、山东省、广东省等地区销售良好 | 适用于经皮肾通道的建立或引流、经皮膀胱通道的建立或引流 | A:Fr18 | A:Fr18（扩张导管：Fr8、Fr10、Fr12、Fr14、Fr16、Fr18各一支；鞘管：Fr18；引流导管：Fr16 ） | 吸塑盒 | 鞘管;PTFE,扩张导管：PE；引流导管;硅胶， | 套 | S080800102 | GZHC08001830
非血管介入类耗材 | 济南中康顺医疗器械有限公司 | 济南中康顺医疗器械有限公司 | 微创扩张引流套件（A型;鞘管：1支：不配导丝） | 鲁食药监械(准）字2013第2660336号 | 2017-10-09 | 国产 | YZB/鲁0302-2013 | 本品由扩张导管（扩张器)6支、鞘管1支、引流导管1支组成。扩张导管由PE材质；鞘管由PTFE材质制成，可显影、撕开，标识刻度更易把握插入距离；导丝为绿涂层导丝：涂层减少了摩擦，插管顺利；引流导管为医用聚氨酯材质，对组织刺激小，异物感轻，减少血尿及尿成分附着，插入拔出更加顺滑，对造瘘孔壁的冲击小，最小控制留置空间，固定牢靠，防止尿液漏出。刻度标识，容易把握插入距离，具有全造影性，手术安全。适用于经皮肾通道的建立或引流、经皮膀胱通道的建立或引流。产品自2013年投放市场以来，在江苏省、山东省、广东省等地区销售良好 | 适用于经皮肾通道的建立或引流、经皮膀胱通道的建立或引流 | A:Fr20 | A:Fr20（扩张导管：Fr8、Fr10、Fr12、Fr16、Fr18、Fr20各一支；鞘管：Fr20；引流导管：Fr18 ） | 吸塑盒 | 鞘管：PTFE；扩张导管：PE ;引流导管：硅胶； | 套 | S080800102 | GZHC08001831
非血管介入类耗材 | 济南中康顺医疗器械有限公司 | 济南中康顺医疗器械有限公司 | 微创扩张引流套件（A型;鞘管：1支：不配导丝） | 鲁食药监械(准）字2013第2660336号 | 2017-10-09 | 国产 | YZB/鲁0302-2013 | 本品由扩张导管（扩张器)4支、鞘管1支、引流导管1支组成。扩张导管由PE材质；鞘管由PTFE材质制成，可显影、撕开，标识刻度更易把握插入距离；导丝为绿涂层导丝：涂层减少了摩擦，插管顺利；引流导管为医用聚氨酯材质，对组织刺激小，异物感轻，减少血尿及尿成分附着，插入拔出更加顺滑，对造瘘孔壁的冲击小，最小控制留置空间，固定牢靠，防止尿液漏出。刻度标识，容易把握插入距离，具有全造影性，手术安全。适用于经皮肾通道的建立或引流、经皮膀胱通道的建立或引流。产品自2013年投放市场以来，在江苏省、山东省、广东省等地区销售良好 | 适用于经皮肾通道的建立或引流、经皮膀胱通道的建立或引流 | A:Fr14 | A:Fr14（扩张导管：Fr8、Fr10、Fr12、Fr14各一支；鞘管：Fr14；引流导管：Fr12） | 吸塑盒 | 鞘管;PTFE,扩张导管：PE；引流导管;硅胶 | 套 | S080800102 | GZHC08001832
非血管介入类耗材 | 济南中康顺医疗器械有限公司 | 济南中康顺医疗器械有限公司 | 微创扩张引流套件（A型;全套;鞘管2支） | 鲁食药监械(准）字2013第2660336号 | 2017-10-09 | 国产 | YZB/鲁0302-2013 | 本品由扩张导管（扩张器)6支、鞘管2支、导丝1支、引流导管1支组成。扩张导管由PE材质；鞘管由PTFE材质制成，可显影、撕开，标识刻度更易把握插入距离；导丝为绿涂层导丝：涂层减少了摩擦，插管顺利；引流导管为医用聚氨酯材质，对组织刺激小，异物感轻，减少血尿及尿成分附着，插入拔出更加顺滑，对造瘘孔壁的冲击小，最小控制留置空间，固定牢靠，防止尿液漏出。刻度标识，容易把握插入距离，具有全造影性，手术安全。适用于经皮肾通道的建立或引流、经皮膀胱通道的建立或引流。产品自2013年投放市场以来，在江苏省、山东省、广东省等地区销售良好。 | 适用于经皮肾通道的建立或引流、经皮膀胱通道的建立或引流 | A:Fr20 | A:Fr20（扩张导管：Fr8、Fr10、Fr12、Fr14、Fr16、Fr18各一支；鞘管：Fr18、Fr20；引流导管：Fr18；导丝：0.035 ） | 吸塑盒 | 鞘管：PTFE；扩张导管：PE ;引流导管：硅胶；导丝：加硬不锈钢 | 套 | S080800102 | GZHC08001833
非血管介入类耗材 | 济南中康顺医疗器械有限公司 | 济南中康顺医疗器械有限公司 | 微创扩张引流套件（A型：鞘管：1支，扩张导管：4-6支） | 鲁食药监械(准）字2013第2660336号 | 2017-10-09 | 国产 | YZB/鲁0302-2013 | 本品由扩张导管（扩张器)4支、鞘管1支组成。扩张导管由PE材质；鞘管由PTFE材质制成，可显影、撕开，标识刻度更易把握插入距离、手术安全。适用于经皮肾通道的建立或引流、经皮膀胱通道的建立或引流。产品自2013年投放市场以来，在江苏省、山东省、广东省等地区销售良好 | 适用于经皮肾通道的建立或引流、经皮膀胱通道的建立或引流 | A:Fr18 | A:Fr18（扩张导管：Fr8、Fr10、Fr12、Fr14、Fr16、Fr18各一支；鞘管：Fr18 ） | 吸塑盒 | 鞘管：PTFE；扩张导管：PE | 套 | S080800102 | GZHC08001834
非血管介入类耗材 | 济南中康顺医疗器械有限公司 | 济南中康顺医疗器械有限公司 | 微创扩张引流套件（A型;全套;鞘管2支） | 鲁食药监械(准）字2013第2660336号 | 2017-10-09 | 国产 | YZB/鲁0302-2013 | 本品由扩张导管（扩张器)6支、鞘管2支、导丝1支、引流导管1支组成。扩张导管由PE材质；鞘管由PTFE材质制成，可显影、撕开，标识刻度更易把握插入距离；导丝为绿涂层导丝：涂层减少了摩擦，插管顺利；引流导管为医用聚氨酯材质，对组织刺激小，异物感轻，减少血尿及尿成分附着，插入拔出更加顺滑，对造瘘孔壁的冲击小，最小控制留置空间，固定牢靠，防止尿液漏出。刻度标识，容易把握插入距离，具有全造影性，手术安全。适用于经皮肾通道的建立或引流、经皮膀胱通道的建立或引流。产品自2013年投放市场以来，在江苏省、山东省、广东省等地区销售良好 | 适用于经皮肾通道的建立或引流、经皮膀胱通道的建立或引流 | A:Fr22 | A:Fr22（扩张导管：Fr8、Fr12、Fr14、Fr18、Fr20、Fr22各一支；鞘管：Fr20、Fr22，引流导管：Fr20，导丝：0.035 ） | 鞘管：PTFE；扩张导管：PE ;引流导管：硅胶； | 鞘管：PTFE；扩张导管：PE ;引流导管：硅胶；导丝：加硬不锈钢 | 套 | S080800102 | GZHC08001835
非血管介入类耗材 | 济南中康顺医疗器械有限公司 | 济南中康顺医疗器械有限公司 | 微创扩张引流套件（A型;鞘管：2支：不配导丝） | 鲁食药监械(准）字2013第2660336号 | 2017-10-09 | 国产 | YZB/鲁0302-2013 | 本品由扩张导管（扩张器)6支、鞘管2支、引流导管1支组成。扩张导管由PE材质；鞘管由PTFE材质制成，可显影、撕开，标识刻度更易把握插入距离；导丝为绿涂层导丝：涂层减少了摩擦，插管顺利；引流导管为医用聚氨酯材质，对组织刺激小，异物感轻，减少血尿及尿成分附着，插入拔出更加顺滑，对造瘘孔壁的冲击小，最小控制留置空间，固定牢靠，防止尿液漏出。刻度标识，容易把握插入距离，具有全造影性，手术安全。适用于经皮肾通道的建立或引流、经皮膀胱通道的建立或引流。产品自2013年投放市场以来，在江苏省、山东省、广东省等地区销售良好。 | 适用于经皮肾通道的建立或引流、经皮膀胱通道的建立或引流 | A:Fr24 | A:Fr24（扩张导管：Fr8、Fr12、Fr14、Fr18、Fr22、Fr24各一支；鞘管：Fr22、Fr24；引流导管：Fr22 ） | 吸塑盒 | 鞘管：PTFE；扩张导管：PE ;引流导管：硅胶 | 套 | S080800102 | GZHC08001836
非血管介入类耗材 | 济南中康顺医疗器械有限公司 | 济南中康顺医疗器械有限公司 | 微创扩张引流套件（A型：鞘管：1支，扩张导管：4-6支） | 鲁食药监械(准）字2013第2660336号 | 2017-10-09 | 国产 | YZB/鲁0302-2013 | 本品由扩张导管（扩张器)6支、鞘管1支组成。扩张导管由PE材质；鞘管由PTFE材质制成，可显影、撕开，标识刻度更易把握插入距离、手术安全。适用于经皮肾通道的建立或引流、经皮膀胱通道的建立或引流。产品自2013年投放市场以来，在江苏省、山东省、广东省等地区销售良好 | 适用于经皮肾通道的建立或引流、经皮膀胱通道的建立或引流 | A:Fr20 | A:Fr20（扩张导管：Fr8、Fr10、Fr12、Fr16、Fr18、Fr20各一支；鞘管：Fr20 ） | 吸塑盒 | 鞘管：PTFE；扩张导管：PE | 套 | S080800102 | GZHC08001837
非血管介入类耗材 | 济南中康顺医疗器械有限公司 | 济南中康顺医疗器械有限公司 | 微创扩张引流套件（A型：鞘管：2支，扩张导管：4-6支） | 鲁食药监械(准）字2013第2660336号 | 2017-10-09 | 国产 | YZB/鲁0302-2013 | 本品由扩张导管（扩张器)6支、鞘管2支组成。扩张导管由PE材质；鞘管由PTFE材质制成，可显影、撕开，标识刻度更易把握插入距离、手术安全。适用于经皮肾通道的建立或引流、经皮膀胱通道的建立或引流。产品自2013年投放市场以来，在江苏省、山东省、广东省等地区销售良好 | 适用于经皮肾通道的建立或引流、经皮膀胱通道的建立或引流 | A:Fr24 | A:Fr24（扩张导管：Fr8、Fr12、Fr14、Fr18、Fr22、Fr24各一支；鞘管：Fr22、Fr24； ） | 吸塑盒 | 鞘管：PTFE；扩张导管：PE | 套 | S080800102 | GZHC08001838
非血管介入类耗材 | 济南中康顺医疗器械有限公司 | 济南中康顺医疗器械有限公司 | 泌尿外科专用导丝（进口亲水导丝） | 鲁械注准20152660305 | 2020-05-18 | 国产 | 注册产品技术要求：鲁械注准20152660305 | 美国原装进口，来料组装；由镍钛合金材质制成，导丝外层经过超滑聚氨酯材质包覆，表面涂有亲水超滑涂层，使得导丝光滑都更高，更易推进。头部设计有软端，保证导丝在推进时，不易损伤组织。主要用于导管插入时的辅助支撑。该产品采用环氧乙烷灭菌，一次性使用 | 主要用于导管插入时的辅助支撑 | DS-P(C)0.032（长度：1500mm) | DS-P(C)0.032（长度：1500mm) | 纸塑袋 | 镍钛合金 | 支 | S080800102 | GZHC08001839
非血管介入类耗材 | 济南中康顺医疗器械有限公司 | 济南中康顺医疗器械有限公司 | 泌尿外科专用导丝（进口斑马纹导丝） | 鲁械注准20152660305 | 2020-05-18 | 国产 | 注册产品技术要求：鲁械注准20152660305 | 本产品德国原装进口，来料组装；本产品由镍钛合金材质制成，导丝外层高分子涂层包覆，使得光滑都更高，表面设计有两种颜色相间条纹，便于观察导丝是否出入推进状态。头部设计有软端，保证导丝在推进时，不易损伤组织。主要用于导管插入时的辅助支撑。产品采用环氧乙烷灭菌，一次性使用 | 主要用于导管插入时的辅助支撑 | DS-P(C)0.035（长度：1500mm) | DS-P(C)0.035（长度：1500mm) | 纸塑袋 | 镍钛合金 | 斯敦特 | S080800102 | GZHC08001840
非血管介入类耗材 | 济南中康顺医疗器械有限公司 | 济南中康顺医疗器械有限公司 | 泌尿外科专用导丝（螺旋弹簧导丝） | 鲁械注准20152660305 | 2020-05-18 | 国产 | 注册产品技术要求：鲁械注准20152660305 | 本产品基质为不锈钢采用螺旋编制法制作，表面更光洁、弹性更好。主要用于导管插入时的辅助制成。该产品采用环氧乙烷灭菌，一次性使用 | 主要用于导管插入时的辅助支撑 | DS-H0.025 | DS-H0.025 | 纸塑袋 | 不锈钢 | 支 | S080800102 | GZHC08001841
非血管介入类耗材 | 济南中康顺医疗器械有限公司 | 济南中康顺医疗器械有限公司 | 泌尿外科专用导丝（进口亲水导丝） | 鲁械注准20152660305 | 2020-05-18 | 国产 | 注册产品技术要求：鲁械注准20152660305 | 美国原装进口，来料组装；由镍钛合金材质制成，导丝外层经过超滑聚氨酯材质包覆，表面涂有亲水超滑涂层，使得导丝光滑都更高，更易推进。头部设计有软端，保证导丝在推进时，不易损伤组织。主要用于导管插入时的辅助支撑。该产品采用环氧乙烷灭菌，一次性使用 | 主要用于导管插入时的辅助支撑 | DS-P(C)0.028（长度：1500mm) | DS-P(C)0.028（长度：1500mm) | 纸塑袋 | 镍钛合金 | 支 | S080800102 | GZHC08001842
非血管介入类耗材 | 济南中康顺医疗器械有限公司 | 济南中康顺医疗器械有限公司 | 泌尿外科专用导丝（进口亲水导丝） | 鲁械注准20152660305 | 2020-05-18 | 国产 | 注册产品技术要求：鲁械注准20152660305 | 美国原装进口，来料组装；由镍钛合金材质制成，导丝外层经过超滑聚氨酯材质包覆，表面涂有亲水超滑涂层，使得导丝光滑都更高，更易推进。头部设计有软端，保证导丝在推进时，不易损伤组织。主要用于导管插入时的辅助支撑。该产品采用环氧乙烷灭菌，一次性使用 | 主要用于导管插入时的辅助支撑 | DS-P(C)0.025（长度：1500mm) | DS-P(C)0.025（长度：1500mm) | 纸塑袋 | 镍钛合金 | 子 | S080800102 | GZHC08001843
非血管介入类耗材 | 济南中康顺医疗器械有限公司 | 济南中康顺医疗器械有限公司 | 泌尿外科专用导丝（超滑绿涂层导丝） | 鲁械注准20152660305 | 2020-05-18 | 国产 | 注册产品技术要求：鲁械注准20152660305 | 本产品由普通不锈钢材质经过螺旋编制法制作而成，表面涂有超滑特氟龙涂层，光洁度好，弹性好。主要用于导管插入时的辅助支撑。该产品采用环氧乙烷灭菌，一次性使用。 | 主要用于导管插入时的辅助支撑 | DS-H(C)0.035（长度：1500mm) | DS-H(C)0.035（长度：1500mm) | 纸塑袋 | 不锈钢 | 支 | S080800102 | GZHC08001844
非血管介入类耗材 | 济南中康顺医疗器械有限公司 | 济南中康顺医疗器械有限公司 | 泌尿外科专用导丝（绿涂层导丝） | 鲁械注准20152660305 | 2020-05-18 | 国产 | 注册产品技术要求：鲁械注准20152660305 | 本产品由普通不锈钢材质经过螺旋编制法制作而成，表面涂有超滑特氟龙涂层，光洁度好，弹性好。主要用于导管插入时的辅助支撑。该产品采用环氧乙烷灭菌，一次性使用。 | 主要用于导管插入时的辅助支撑 | DS-H(C)0.025（长度：1500mm) | DS-H(C)0.025（长度：1500mm) | 纸塑袋 | 不锈钢 | 支 | S080800102 | GZHC08001845
非血管介入类耗材 | 济南中康顺医疗器械有限公司 | 济南中康顺医疗器械有限公司 | 泌尿外科专用导丝（肾造瘘弯头导丝） | 鲁械注准20152660305 | 2020-05-18 | 国产 | 注册产品技术要求：鲁械注准20152660305 | 本产品由加硬不锈钢材质经过螺旋编制法制作而成，表面涂有超滑特氟龙涂层，光洁度好，弹性好。主要用于经皮肾穿刺时的辅助支撑。该产品采用环氧乙烷灭菌，一次性使用 | 主要用于经皮肾穿刺时的辅助支撑 | DS-H(C)0.035(长度：800mm) | DS-H(C)0.035(长度：800mm) | 纸塑袋 | 不锈钢 | 支 | S080800102 | GZHC08001846
非血管介入类耗材 | 济南中康顺医疗器械有限公司 | 济南中康顺医疗器械有限公司 | 泌尿外科专用导丝（进口亲水导丝） | 鲁械注准20152660305 | 2020-05-18 | 国产 | 注册产品技术要求：鲁械注准20152660305 | 美国原装进口，来料组装；由镍钛合金材质制成，导丝外层经过超滑聚氨酯材质包覆，表面涂有亲水超滑涂层，使得导丝光滑都更高，更易推进。头部设计有软端，保证导丝在推进时，不易损伤组织。主要用于导管插入时的辅助支撑。该产品采用环氧乙烷灭菌，一次性使用 | 主要用于导管插入时的辅助支撑 | DS-P(C)0.035（长度：1500mm) | DS-P(C)0.035（长度：1500mm) | 纸塑袋 | 镍钛合金 | 支 | S080800102 | GZHC08001847
非血管介入类耗材 | 济南中康顺医疗器械有限公司 | 济南中康顺医疗器械有限公司 | 泌尿外科专用导丝（进口斑马纹导丝） | 鲁械注准20152660305 | 2020-05-18 | 国产 | 注册产品技术要求：鲁械注准20152660305 | 本产品德国原装进口，来料组装；本产品由镍钛合金材质制成，导丝外层高分子涂层包覆，使得光滑都更高，表面设计有两种颜色相间条纹，便于观察导丝是否出入推进状态。头部设计有软端，保证导丝在推进时，不易损伤组织。主要用于导管插入时的辅助支撑。产品采用环氧乙烷灭菌，一次性使用 | 主要用于导管插入时的辅助支撑 | DS-P(C)0.025（长度：1500mm) | DS-P(C)0.025（长度：1500mm) | 纸塑袋 | 镍钛合金 | 支 | S080800102 | GZHC08001848
非血管介入类耗材 | 济南中康顺医疗器械有限公司 | 济南中康顺医疗器械有限公司 | 泌尿外科专用导丝（进口斑马纹导丝） | 鲁械注准20152660305 | 2020-05-18 | 国产 | 注册产品技术要求：鲁械注准20152660305 | 本产品德国原装进口，来料组装；本产品由镍钛合金材质制成，导丝外层高分子涂层包覆，使得光滑都更高，表面设计有两种颜色相间条纹，便于观察导丝是否出入推进状态。头部设计有软端，保证导丝在推进时，不易损伤组织。主要用于导管插入时的辅助支撑。产品采用环氧乙烷灭菌，一次性使用 | 主要用于导管插入时的辅助支撑 | DS-P(C)0.032（长度：1500mm) | DS-P(C)0.032（长度：1500mm) | 纸塑袋 | 镍钛合金 | 支 | S080800102 | GZHC08001849
非血管介入类耗材 | 济南中康顺医疗器械有限公司 | 济南中康顺医疗器械有限公司 | 泌尿外科专用导丝（进口斑马纹导丝） | 鲁械注准20152660305 | 2020-05-18 | 国产 | 注册产品技术要求：鲁械注准20152660305 | 本产品德国原装进口，来料组装；本产品由镍钛合金材质制成，导丝外层高分子涂层包覆，使得光滑都更高，表面设计有两种颜色相间条纹，便于观察导丝是否出入推进状态。头部设计有软端，保证导丝在推进时，不易损伤组织。主要用于导管插入时的辅助支撑。产品采用环氧乙烷灭菌，一次性使用 | 主要用于导管插入时的辅助支撑 | DS-P(C)0.028（长度：1500mm) | DS-P(C)0.028（长度：1500mm) | 纸塑袋 | 镍钛合金 | 支 | S080800102 | GZHC08001850
非血管介入类耗材 | 济南中康顺医疗器械有限公司 | 济南中康顺医疗器械有限公司 | 泌尿外科专用导丝（螺旋弹簧导丝） | 鲁械注准20152660305 | 2020-05-18 | 国产 | 注册产品技术要求：鲁械注准20152660305 | 本产品基质为不锈钢采用螺旋编制法制作，表面更光洁、弹性更好。主要用于导管插入时的辅助支撑。该产品采用环氧乙烷灭菌，一次性使用 | 主要用于导管插入时的辅助支撑 | DS-H0.035 | DS-H0.035 | 纸塑袋 | 不锈钢 | 支 | S080800102 | GZHC08001851
非血管介入类耗材 | 济南中康顺医疗器械有限公司 | 济南中康顺医疗器械有限公司 | 泌尿外科专用导丝（螺旋弹簧导丝） | 鲁械注准20152660305 | 2020-05-18 | 国产 | 注册产品技术要求：鲁械注准20152660305 | 本产品基质为不锈钢采用螺旋编制法制作，表面更光洁、弹性更好。主要用于导管插入时的辅助支撑。该产品采用环氧乙烷灭菌，一次性使用 | 主要用于导管插入时的辅助支撑 | DS-H0.028 | DS-H0.028 | 纸塑袋 | 不锈钢 | 支 | S080800102 | GZHC08001852
非血管介入类耗材 | 济南中康顺医疗器械有限公司 | 济南中康顺医疗器械有限公司 | 泌尿外科专用导丝（超滑绿涂层导丝） | 鲁械注准20152660305 | 2020-05-18 | 国产 | 注册产品技术要求：鲁械注准20152660305 | 本产品由普通不锈钢材质经过螺旋编制法制作而成，表面涂有超滑特氟龙涂层，光洁度好，弹性好。主要用于导管插入时的辅助支撑。该产品采用环氧乙烷灭菌，一次性使用。 | 主要用于导管插入时的辅助支撑 | DS-H(C)0.032（长度：1500mm) | DS-H(C)0.032（长度：1500mm) | 纸塑袋 | 不锈钢 | 支 | S080800102 | GZHC08001853
非血管介入类耗材 | 济南中康顺医疗器械有限公司 | 济南中康顺医疗器械有限公司 | 泌尿外科专用导丝（螺旋弹簧导丝） | 鲁械注准20152660305 | 2020-05-18 | 国产 | 注册产品技术要求：鲁械注准20152660305 | 本产品基质为不锈钢采用螺旋编制法制作，表面更光洁、弹性更好。主要用于导管插入时的辅助支撑。该产品采用环氧乙烷灭菌，一次性使用 | 主要用于导管插入时的辅助支撑 | DS-H0.032 | DS-H0.032 | 纸塑袋 | 不锈钢 | 支 | S080800102 | GZHC08001854
非血管介入类耗材 | 济南中康顺医疗器械有限公司 | 济南中康顺医疗器械有限公司 | 泌尿外科专用导丝（普通不锈钢导丝） | 鲁械注准20152660305 | 2020-05-18 | 国产 | 注册产品技术要求：鲁械注准20152660305 | 本品由普通不锈钢材质制成，表面光洁、弹性好。主要用于导管插入时的辅助支撑。该产品采用环氧乙烷灭菌，一次性使用 | 主要用于导管插入时的辅助支撑 | DS-S0.032 | DS-S0.032 | 纸塑袋 | 不锈钢 | 支 | S080800102 | GZHC08001855
非血管介入类耗材 | 济南中康顺医疗器械有限公司 | 济南中康顺医疗器械有限公司 | 泌尿外科专用导丝（绿涂层导丝） | 鲁械注准20152660305 | 2020-05-18 | 国产 | 注册产品技术要求：鲁械注准20152660305 | 本产品由普通不锈钢材质经过螺旋编制法制作而成，表面涂有超滑特氟龙涂层，光洁度好，弹性好。主要用于导管插入时的辅助支撑。该产品采用环氧乙烷灭菌，一次性使用。 | 主要用于导管插入时的辅助支撑 | DS-H(C)0.028（长度：1500mm) | DS-H(C)0.028（长度：1500mm) | 纸塑袋 | 不锈钢 | 支 | S080800102 | GZHC08001856
非血管介入类耗材 | 常州洛克曼医疗器械有限公司 | 常州洛克曼医疗器械有限公司 | 一次性使用活体取样钳 | 苏械注准20162080313 | 2021-04-07 | 国产 | 产品技术要求 | 一次性使用活体取样钳主要由钳头（OCr17Ni4Cu4Nb）、不锈钢弹簧软管（OCr18Ni9）、手柄、滑块、针尖（1Cr17Ni7）组成，有针、无针、有包塑和无包塑分类四类，每类按钳头闭合直径和工作长度不同分为若干规格。一次性使用活体取样钳采用环氧乙烷灭菌，灭菌后应无菌 | 供内窥镜下钳取消化道、呼吸道活组织用 | LMFB-23-050-I(II)、LMFB-23-160(180、200、230）-I(II、III、IV)、LMFB-18-050-I(II)、LMFB-18-105(120、160、180、200、230）-I(II、III、IV） | LMFB-23-050-I(II)、LMFB-23-160(180、200、230）-I(II、III、IV)、LMFB-18-050-I(II)、LMFB-18-105(120、160、180、200、230）-I(II、III、IV） | 透析纸 | ABS 不锈钢 | 个 | S080800103 | GZHC08001857
非血管介入类耗材 | 常州洛克曼医疗器械有限公司 | 常州洛克曼医疗器械有限公司 | 一次性使用活体取样钳 | 苏械注准20162080313 | 2021-04-07 | 国产 | 产品技术要求 | 一次性使用活体取样钳主要由钳头（OCr17Ni4Cu4Nb）、不锈钢弹簧软管（OCr18Ni9）、手柄、滑块、针尖（1Cr17Ni7）组成，有针、无针、有包塑和无包塑分类四类，每类按钳头闭合直径和工作长度不同分为若干规格。一次性使用活体取样钳采用环氧乙烷灭菌，灭菌后应无菌 | 供内窥镜下钳取消化道、呼吸道活组织用 | LMFB-23-050-I(II)、LMFB-23-160(180、200、230）-I(II、III、IV)、LMFB-18-050-I(II)、LMFB-18-105(120、160、180、200、230）-I(II、III、IV） | LMFB-23-050-I(II)、LMFB-23-160(180、200、230）-I(II、III、IV)、LMFB-18-050-I(II)、LMFB-18-105(120、160、180、200、230）-I(II、III、IV） | 透析纸 | ABS不锈钢 | 个 | S080800103 | GZHC08001858
非血管介入类耗材 | 常州洛克曼医疗器械有限公司 | 常州洛克曼医疗器械有限公司 | 一次性使用细胞刷 | 苏械注准20162080314 | 2021-04-07 | 国产 | 产品技术要求 | 一次性使用细胞刷由刷头、塑料外管、不锈钢弹簧软管（钢丝绳）（2Crl3）、手柄（ABS）和滑块（ABS）组成，按有无塑料外管分为两类，每类按刷头直径、工作长度不同各分为若干规格。一次性使用活细胞刷采用环氧乙烷灭菌，灭菌后应无菌 | 供临床刷取细胞样品用 | LMXB-20(22、25、28、30、32、35、40、45、50、55、60）-008（030、080、100、120、140、160、180、200、220）I(II) | LMXB-20(22、25、28、30、32、35、40、45、50、55、60）-008（030、080、100、120、140、160、180、200、220）I(II) | 透析纸 | ABS 尼龙6 | 个 | S080800103 | GZHC08001859
非血管介入类耗材 | 常州市晨涛医疗器械有限公司 | 常州市晨涛医疗器械有限公司 | 一次性使用内窥镜活体取样钳 | 苏械注准20162221363 | 2021-11-30 | 国产 | YZB/苏0339-2013 | 一次性使用内窥镜活体取样钳由钳头、（材料：05Cr17Ni4Cu4Nb）、外管（材料：06cr19Ni10）、手柄组件（材料:ABS)、片针（材料:06cr19Ni10）等组成，按结构型式不同分为A 、B、C、D四种类型， A型钳头内不含片针、不包塑， B型钳头内含片针、不包塑， C型钳头内不含片针、包塑，D型钳头内含片针、包塑。取样钳钳头闭合直径为1.8mm和2.3mm、钳头钳口分平口（P）和齿口(C)两种，有效长度为300≤L≤2500mm,产品应无菌。 | 临床供内窥镜下钳取消化道、呼吸道活体组织样本用。 | 1.8(2.3)¡Á(300-2500) | QY -A（B、C、D）- P/C | 纸塑 | 05Cr17Ni4Cu4Nb、ABS | 支 | S080800104 | GZHC08001860
非血管介入类耗材 | 常州市晨涛医疗器械有限公司 | 常州市晨涛医疗器械有限公司 | 一次性使用子宫颈活体取样钳 | 苏械注准20142120602 | 2019-12-15 | 国产 | YZB/苏1610-2014 | 一次性使用子宫颈活体取样钳由上、下钳头、（材料：05Cr17Ni4Cu4Nb）、外管、推杆、弹簧（材料：06cr19Ni10）、手柄组件（材料:ABS)等组成，取样钳按头部形状分长圆形和圆形，长圆形头部为A型；圆形头部为B型。基本长度为180≤L≤400mm,产品应无菌。 | 供临床妇科宫颈活体取样用。 | (3.5-10)/(5.5-10)¡Á(180-400) | ZGQY-A/B | 纸塑 | 05Cr17Ni4Cu4Nb、ABS | 把 | S080800104 | GZHC08001861
非血管介入类耗材 | 江苏新智源医学科技有限公司 | 江苏新智源医学科技有限公司 | 一次性使用组织闭合夹 | 苏械注准20152080855 | 2020-08-11 | 国产 | 苏械注准20152080855 | 由结扎锁、固定盖和底座组成。结扎锁由医用POM制成，固定盖和底座采用符合GB/T12672-2009丙烯腈-丁二烯-苯乙烯（ABS）树脂A制成。产品采用环氧乙烷灭菌，应无菌，环氧乙烷残留量应≤10μg/g。 | 适用于临床腹腔手术是夹闭组织束用（术后取出）。 | 大、中、小 | 大、中、小 | 纸塑 | 医用POM、丙烯腈-丁二烯-苯乙烯（ABS）树脂A | 枚 | S080800105 | GZHC08001862
非血管介入类耗材 | 江苏新智源医学科技有限公司 | 江苏新智源医学科技有限公司 | 一次性使用活检钳 | 苏械注准20152220851 | 2020-08-11 | 国产 | 苏械注准20152220851 | 一次性使用活检钳按结构型式不同分为YA、YB、YC、YD四种型号，YA、YC型主要由钳头、螺旋弹簧管、操作柄组成；YB、YD型主要由钳头、螺旋弹簧管、操作柄、定位针组成。YA、YB型钳口形状为平边，YC、YD型钳口形状为齿边，每种型号按有效长度不同分为八种（400mm、500mm、600mm、1200mm、1550mm、1800mm、2300mm、2500mm），钳头外径分为七种（1mm、1.3mm、1.8mm、2.1mm、2.3mm、2.5mm、3.4mm）。活检钳的钳头、定位针应采用GB/T1220-2007中规定的1Cr18Ni9材料制成。产品采用环氧乙烷灭菌，应无菌，环氧乙烷残留量应≤10μg/g。 | 适用于临床供内窥镜胃肠活组织取样用。 | YA、YB、YC、YD | YA、YB、YC、YD | 纸塑包 | 1Cr18Ni9材料、不锈钢 | 支 | S080800105 | GZHC08001863
非血管介入类耗材 | 重庆金山科技（集团）有限公司 | 重庆金山科技（集团）有限公司 | 胶囊式内窥镜系统 | 国食药监械(准)字2014第3221627号 | 2019-08-31 | 国产 | YZB/国 4542-2014《胶囊式内窥镜系统》 | 产品由胶囊式内窥镜、图像记录仪和影像工作站组成。 | 对胃肠道特别是小肠疾病的诊断(消化道狭窄或梗阻等禁忌)。 | JS-ME-II | JS-ME-II | 其他 | 医用高分子材料 | 颗 | S080800106 | GZHC08001864
非血管介入类耗材 | 重庆金山科技（集团）有限公司 | 重庆金山科技（集团）有限公司 | 胶囊式内窥镜系统 | 国食药监械(准)字2014第3221627号 | 2019-08-31 | 国产 | YZB/国 4542-2014《胶囊式内窥镜系统》 | 产品由胶囊式内窥镜、图像记录仪和影像工作站组成。 | 对胃肠道特别是小肠疾病的诊断(消化道狭窄或梗阻等禁忌)。 | JS-ME-III | JS-ME-III | 其他 | 医用高分子材料 | 颗 | S080800106 | GZHC08001865
非血管介入类耗材 | 重庆金山科技（集团）有限公司 | 重庆金山科技（集团）有限公司 | 胶囊式内窥镜系统 | 国食药监械(准)字2014第3221627号 | 2019-08-31 | 国产 | YZB/国 4542-2014《胶囊式内窥镜系统》 | 产品由胶囊式内窥镜、图像记录仪和影像工作站组成。 | 对胃肠道特别是小肠疾病的诊断(消化道狭窄或梗阻等禁忌)。 | JS-ME-I | JS-ME-I | 其他 | 医用高分子材料 | 颗 | S080800106 | GZHC08001866
非血管介入类耗材 | 湖北唯美医疗用品有限公司 | 湖北唯美医疗用品有限公司 | 一次性使用手术包 | 鄂食药监械（准）字2014第2642023号 | 2019-09-28 | 国产 |  | 性能结构：1、手术包各组件应平整，无明显疵点，无污渍，无异常和异物。塑料制品应洁净、平滑、无毛刺。一次性使用手术包各组件的缝纫处不允许有毛边，缝纫应顺直平齐，曲势圆顺，无漏针现象。2、手术包脱脂纱布组件（纱布片，纱布球）应符合YY0331-2006中4.2的要求：无纺布组件（无纺布片、无纺布球）的水浸液PH值应在5.4到7.6范围内。3、手术包脱脂纱布、无纺布组件不得显示强蓝荧光。4、标识为普通级的手术包，产品的微生物指标应符合GB15979-2002中相应规定。5、标识为无菌的手术包，产品应无菌。6、采用环氧乙烷灭菌的手术包，环氧乙烷残留量应≤10μg/g。 产品组成：由手术巾、洞巾、垫单、剖腹单、手术衣、纱布片、纱布球、无纺布片、无纺布球、一次性使用手套、普通医用口罩、医用帽子、镊子、包布、擦手纸、酒精垫、吸血垫、医用衬套、压舌板、PVC杯子、PET盘子、消毒刷、一次性手术刀组成。 | 供医疗单位使用 | WM/S-1、WM/S-2 | WM/S-1、WM/S-2 | 纸塑袋 | 无纺布 | 袋 | S080800107 | GZHC08001867
非血管介入类耗材 | 费森尤斯卡比（中国）投资有限公司 | Fresenius Kabi AG | 植入式给药装置 | 国械注进20153663050 | 2020-09-23 | 进口 |  | 本产品组件包括：注射座、注射座导管、导管冲洗套管、注射座穿刺套管、连接件和静脉钩。其中，注射座、注射座导管及连接件组成植入式给药装置，为植入人体的组件，其余为一次性使用的手术工具。环氧乙烷灭菌，一次性使用产品。 | 本品适用于需长期反复通入血管系统的治疗，可用于输注药物、静脉输液、肠外营养液及血液产品 | Ambix Intraport？ CP POWERFLOW,8086012 Ambix Intraport？ CP,8086061 Ambix Intraport？ CP,8086071 Ambix Intraport？ CP,8086001 | Ambix Intraport？ CP POWERFLOW，Ambix Intraport？ CP | 纸 | 氧化铝陶瓷/聚醚醚酮/聚氨酯 | 个 | S080800108 | GZHC08001868
非血管介入类耗材 | 北京中科盛康科技有限公司 | 北京中科盛康科技有限公司 | 一次性使用内窥镜用套扎器 | 京械注准20162220568 | 2021-06-30 | 国产 | 京械注准20162220568 | 一次性使用内窥镜用套扎器（以下简称套扎器）由控制手柄（旋转手柄、轴和拉头），装载导管（内有不锈钢拉线），冲洗接头（冲洗管和底座），套筒，触发拉线（拉线和小珠）和套圈组成。该产品分为BL18-7A和BL18-9A两种规格，分别为7连发和9连发。 | 本器械与内窥镜配套，用于食道静脉曲张的血管结扎。 | BL18-7A、BL18-9A | BL18-7A、BL18-9A | TYVEK1073B | 医用高分子 | 个 | S080800109 | GZHC08001869
非血管介入类耗材 | 北京中科盛康科技有限公司 | 北京中科盛康科技有限公司 | 一次性使用内窥镜用注射针 | 国械注准20163151548 | 2021-09-17 | 国产 | 国械注准20163151548 | 注射针主要由手柄、拉杆、针头、管鞘、内管、接头组成。 | 本产品用于内窥镜下人体消化道内液体药物注射。 | SN18-07/195 | SN18-07/195 | TYVEK1073B | 医用高分子 | 根 | S080800109 | GZHC08001870
非血管介入类耗材 | 上海英诺伟医疗器械有限公司 | 上海英诺伟医疗器械有限公司 | 输尿管导引鞘 | 沪械注准20152660309 | 2020-05-25 | 国产 | 沪械注准20152660309 | 输尿管导引鞘由导引鞘和扩张器组成。其中导引鞘由导引鞘管和导引鞘接头组成，扩张器由扩张器导管、扩张器接头和扩张器按手组成。导引鞘管由聚酰胺弹性体、304不锈钢和聚四氟乙烯制成，扩张器导管由聚乙烯制成，导引鞘和扩张器的表面有亲水润滑涂层（聚乙烯吡咯烷酮）和刻度标识，导引鞘接头采用聚酰胺弹性体制成，扩张器接头和扩张器按手采用聚丙烯制成。 产品主要性能指标如下： 1、连接强度： ① 输尿管导引鞘的导引鞘管和导引鞘接头应能承受15N的拉力，导引鞘管不得断裂，导引鞘管与导引鞘接头连接处不得分离。 ② 对输尿管导引鞘的扩张器导管和扩张器接头施加15N的拉力时，扩张器导管不得断裂，扩张器导管和扩张器接头连接处不得分离。 2、不透射线性： 输尿管导引鞘应具有不透射线性，在X射线下能清晰显影； 3、输尿管导引鞘产品应无菌。 | 输尿管导引鞘用于在泌尿系统内窥镜检查及手术时，建立通道，以便于内窥镜或其他器械进入泌尿道。 | IVX-UA-1025； IVX-UA-1035； IVX-UA-1040； IVX-UA-1045； IVX-UA-1055； IVX-UA-1225； IVX-UA-1235； IVX-UA-1240； IVX-UA-1245； IVX-UA-1255； IVX-UA-1425； IVX-UA-1435； IVX-UA-1440； IVX-UA-1445； IVX-UA-1455 | IVX-UA-1025； IVX-UA-1035； IVX-UA-1040； IVX-UA-1045； IVX-UA-1055； IVX-UA-1225； IVX-UA-1235； IVX-UA-1240； IVX-UA-1245； IVX-UA-1255； IVX-UA-1425； IVX-UA-1435； IVX-UA-1440； IVX-UA-1445； IVX-UA-1455 | Tyvek袋 | 高分子材料 | 根 | S080800110 | GZHC08001871
非血管介入类耗材 | 上海英诺伟医疗器械有限公司 | 上海英诺伟医疗器械有限公司 | 多通道单孔腹腔镜手术穿刺器 | 沪械注准20162660006 | 2021-01-06 | 国产 | 沪械注准20162660006 | 产品由内套环、薄膜通道和多孔平台三个部件组成，其中，内套环部件由内套环、提拉带和拉环组成，薄膜通道部件由翻圈、薄膜通道和法兰组成，多孔平台由多个器械通道和进出气管组成。 主要技术指标如下： 1. 连接牢固度： ① IMD-LES-803﹑ IMD-LES-804﹑IMD-LES-805产品的薄膜通道和翻圈之间的连接处, 以及薄膜通道与多孔平台之间的连接处，两者应能承受45N，保持10秒，连接处不应分离和脱落。 ② IMD-LES-803﹑ IMD-LES-804﹑IMD-LES-805产品的拉环和内套环之间提拉带的连接处应能承受37N，保持10秒，连接处不应分离和脱落。 ③ IMD-LES-423产品的薄膜通道和法兰之间的连接处应能承受45N,保持10秒，连接处不应分离和脱落。 ④ IMD-LES-423产品的拉环和内套环之间提拉带的连接处应能承受27N的拉力，保持10秒，连接处不应分离和脱落。 2. 配合性能 IMD-LES-423产品的多孔平台和法兰之间应配合良好。 | 产品主要供医疗机构在微创腹腔镜手术中用作内镜和器械的通道。 | IMD-LES-803； IMD-LES-804； IMD-LES-805； IMD-LES-423； | IMD-LES-803； IMD-LES-804； IMD-LES-805； IMD-LES-423； | 采用PET与PE复合膜内包装袋密封包装后，再加吸塑 | 高分子材料 | 个 | S080800110 | GZHC08001872
非血管介入类耗材 | 上海英诺伟医疗器械有限公司 | 上海英诺伟医疗器械有限公司 | 一次性使用取石网篮 | 沪械注准20152220513 | 2020-08-09 | 国产 | 沪械注准20152220513 | 产品由网篮组件，牵拉丝，推送竿，外管，手柄组成。网篮组件，牵拉丝，推送竿采用06Cr19Ni10材料制成，外管采用聚四氟乙烯（PTFE）材料制成，手柄采用丙烯腈-丁二烯-苯乙烯共聚物材料制成。 【产品性能】 1. 抗拉强度：一次性使用取石网篮各连接处应能承受20N拉力持续20秒，一次性使用取石网篮不应发生损坏。 2. 网篮开合应顺畅、操作灵活，无卡塞、各连接部位无脱落。 3. 网篮组件能完全伸出外管。 4. 网篮组件具有旋转功能，旋转应顺畅。 5. 一次性使用取石网篮应无菌。 | 用于圈取消化道内的异物、结石或已切除组织样本。 | IMD-BS-2040； IMD-BS-2550； IMD-BS-3060； IMD-BS-3565 | IMD-BS-2040； IMD-BS-2550； IMD-BS-3060； IMD-BS-3565 | 透析袋 | 06Cr19Ni10材料、高分子材料 | 根 | S080800110 | GZHC08001873
非血管介入类耗材 | 上海英诺伟医疗器械有限公司 | 上海英诺伟医疗器械有限公司 | 一次性使用取石球囊 | 沪械注准20162220839 | 2021-11-23 | 国产 | 沪械注准20162220839 | 产品由球囊、显影环、外管、手柄、两通阀、旋紧阀和注气筒组成。球囊采用天然橡胶材料制成，外管采用聚酰胺制成。 主要技术指标： 1、无泄漏：球囊注气后保持5分钟，直径尺寸变化不超过1.0mm； 2、断裂力：外管和手柄之间的最小断裂力应不小于15N； 3、导管操作性：导丝腔应顺畅，无阻塞；手柄中的充液腔，注气腔应通常，球囊能顺利充气和回抽，不应阻塞； 4、产品应无菌。 | 与内窥镜配合使用，用于经十二指肠内窥镜进入胆道，进行胆道取石。 | IMD-BL-9 ； IMD-BL-12 ； IMD-BL-15 ； IMD-BL-18； IMD-BL-9/12/15； IMD-BL-12/15/18； | IMD-BL-9； IMD-BL-12； IMD-BL-15； IMD-BL-18； IMD-BL-9/12/15； IMD-BL-12/15/18； | 透析袋 | 天然橡胶、铂铱合金、聚酰胺 | 根 | S080800110 | GZHC08001874
非血管介入类耗材 | 上海英诺伟医疗器械有限公司 | 上海英诺伟医疗器械有限公司 | 一次性使用取石球囊 | 沪械注准20162220839 | 2021-11-23 | 国产 | 沪械注准20162220839 | 产品由球囊、显影环、外管、手柄、两通阀、旋紧阀和注气筒组成。球囊采用天然橡胶材料制成，外管采用聚酰胺制成。 主要技术指标： 1、无泄漏：球囊注气后保持5分钟，直径尺寸变化不超过1.0mm； 2、断裂力：外管和手柄之间的最小断裂力应不小于15N； 3、导管操作性：导丝腔应顺畅，无阻塞；手柄中的充液腔，注气腔应通常，球囊能顺利充气和回抽，不应阻塞； 4、产品应无菌。 | 与内窥镜配合使用，用于经十二指肠内窥镜进入胆道，进行胆道取石。 | IMD-BL-9-D； IMD-BL-12-D； IMD-BL-15-D ； IMD-BL-18-D； IMD-BL-9/12/15-D ； IMD-BL-12/15/18-D | IMD-BL-9-D； IMD-BL-12-D； IMD-BL-15-D ； IMD-BL-18-D； IMD-BL-9/12/15-D ； IMD-BL-12/15/18-D | 透析袋 | 天然橡胶、铂铱合金、聚酰胺 | 根 | S080800110 | GZHC08001875
非血管介入类耗材 | 上海英诺伟医疗器械有限公司 | 上海英诺伟医疗器械有限公司 | 一次性胆道扩张球囊导管 | 沪械注准20162220838 | 2021-11-23 | 国产 | 沪械注准20162220838 | 产品由球囊、显影环、内管、外管、连接件和两通阀组成，导管前部带有亲水涂层。球囊和外管采用聚酰胺材料制成。 主要技术指标： 1、无泄漏：当按照YY0285.4-1999附录A给出的方法试验时，导管在充气状态下不应泄漏、破裂或突出； 2、断裂力：球囊和外管之间断裂力：最小断裂力大于15N；外管和连接处断裂力：最小断裂力大于15N； 3、射线可探测性：X光机下显影环的显影新良好，可探测； 4、导丝通过性：0.035英寸导丝应能顺利通过导丝导丝腔； 5、产品应无菌 | 用于内窥镜诊断及手术过程中扩张胆道系统的良性狭窄和十二指肠大乳头 | IMD-DB-0430； IMD-DB-0440； IMD-DB-0450； IMD-DB-0630； IMD-DB-0640； IMD-DB-0650； IMD-DB-0830； IMD-DB-0840； IMD-DB-0850； IMD-DB-1030； IMD-DB-1040； IMD-DB-1050； IMD-DB-1230； IMD-DB-1240； IMD-DB-1250； IMD-DB-1430； IMD-DB-1440； IMD-DB-1450； IMD-DB-1630； IMD-DB-1640； IMD-DB-1650； | IMD-DB-0430； IMD-DB-0440； IMD-DB-0450； IMD-DB-0630； IMD-DB-0640； IMD-DB-0650； IMD-DB-0830； IMD-DB-0840； IMD-DB-0850； IMD-DB-1030； IMD-DB-1040； IMD-DB-1050； IMD-DB-1230； IMD-DB-1240； IMD-DB-1250； IMD-DB-1430； IMD-DB-1440； IMD-DB-1450； IMD-DB-1630； IMD-DB-1640； IMD-DB-1650； | 固定装置加单层透析袋密封包装 | 聚酰胺、铂铱合金 | 根 | S080800110 | GZHC08001876
非血管介入类耗材 | 上海英诺伟医疗器械有限公司 | 上海英诺伟医疗器械有限公司 | 一次性导丝 | 沪械注准20162220782 | 2021-11-03 | 国产 | 沪械注准20162220782 | 由不透射线的导头、PTFE套管和镍钛合金芯轴等组成。 主要性能：1、X光机下导头的显影性良好可探测； 2、导头于芯轴之间的断裂力不小于5N；3、一次性导丝应无菌； 4、环氧乙烷残留量应≦10μg/g. | 供医疗机构在胆、胰管内镜手术、胃肠镜内镜手术及支气管镜手术中引导和放置诊断性、治疗性器械。 | IMD-GW-3545S； IMD-GW-3545A ； IMD-GW-3526S； IMD-GW-3526A； IMD-GW-2545S ； IMD-GW-2545A； IMD-GW-2526S； IMD-GW-2526A | IMD-GW-3545S； IMD-GW-3545A ； IMD-GW-3526S； IMD-GW-3526A； IMD-GW-2545S ； IMD-GW-2545A； IMD-GW-2526S； IMD-GW-2526A | 透析袋 | PTFE套管和镍钛合金芯轴 | 根 | S080800110 | GZHC08001877
非血管介入类耗材 | 上海英诺伟医疗器械有限公司 | 上海英诺伟医疗器械有限公司 | 封堵取石导管 | 沪械注准20142220176 | 2019-11-25 | 国产 | YZB/沪4793-22-2012《封堵取石导管》及1号修改通知单 | 产品由叶片、导丝、外管以及手柄组成。 主要技术指标： 1.连接牢固度：1）叶片两端连接处能承受3N的拉力，保持10秒，各连接处不应分离和脱落；2）导丝、外管于手柄之间能承受10N的拉力，保持10秒，各连接处不应分离和脱落； 2、配合性能：导丝和叶片以及外管之间的配合性能应轻松灵活，无卡阻现象，手柄各部件之间应配合良好； 3、导丝耐腐蚀性能：应符合YY／T0149中规定的沸水试验b级要求； 4、射线可探测性：封堵取石导管能被射线探测到； 5、无菌：产品应无菌； | 供医疗机构经内窥镜工作通道用于输尿管结石的封堵。 | IVX-SC07； IVX-SC10 | IVX-SC07； IVX-SC10 | Tyvek袋 | 医用塑料、不锈钢、TPU | 根 | S080800110 | GZHC08001878
非血管介入类耗材 | 上海英诺伟医疗器械有限公司 | 上海英诺伟医疗器械有限公司 | 一次性胆道引流管 | 沪械注准20162660216 | 2021-03-17 | 国产 | 一次性胆道引流管 | 一次性胆道引流管主要由引流管、保护套和推送装置组成。引流管的形状有直型、中弯型、1/3弯型、喇叭型和猪尾巴型，根据形状和材质不同分为若干规格（见附件）。推送装置主要由推送杆和导引导管组成，根据管径不同分为若干规格。 1. 抗拉强度：引流管的断裂力应不小于15N；推送装置中推送杆与接头之间的断裂力应不小于15N；推送装置中导引导管与接头之间的断裂力应不小于10N（8.5F规格），应不小于15N（10.0F，11.5F规格）。 2. 引流管（含保护套）和相应规格的推送装置应配合良好，使用时手感顺畅，无阻塞感。 3. 0.035英寸导丝能顺利通过推送装置内腔，无阻塞感。 4. 一次性胆道引流管应无菌。 | 通过内窥镜技术进行胆汁引流。 | IMD-ST-01-07005S IMD-ST-01-07007S IMD-ST-01-07009S IMD-ST-01-07011S IMD-ST-01-07013S IMD-ST-01-07015S IMD-ST-01-07017S IMD-ST-01-07005M IMD-ST-01-07007M IMD-ST-01-07009M IMD-ST-01-07011M IMD-ST-01-07013M IMD-ST-01-07015M IMD-ST-01-07017M IMD-ST-01-07005T IMD-ST-01-07007T IMD-ST-01-07009T IMD-ST-01-07011T IMD-ST-01-07013T IMD-ST-01-07015T IMD-ST-01-07017T IMD-ST-01-08505S IMD-ST-01-08507S IMD-ST-01-08509S IMD-ST-01-08511S IMD-ST-01-08513S IMD-ST-01-08515S IMD-ST-01-08517S IMD-ST-01-08505M IMD-ST-01-08507M IMD-ST-01-08509M IMD-ST-01-08511M IMD-ST-01-08513M IMD-ST-01-08515M IMD-ST-01-08517M IMD-ST-01-08505T IMD-ST-01-08507T IMD-ST-01-08509T IMD-ST-01-08511T IMD-ST-01-08513T IMD-ST-01-08515T IMD-ST-01-08517T | IMD-ST-01-07005S IMD-ST-01-07007S IMD-ST-01-07009S IMD-ST-01-07011S IMD-ST-01-07013S IMD-ST-01-07015S IMD-ST-01-07017S IMD-ST-01-07005M IMD-ST-01-07007M IMD-ST-01-07009M IMD-ST-01-07011M IMD-ST-01-07013M IMD-ST-01-07015M IMD-ST-01-07017M IMD-ST-01-07005T IMD-ST-01-07007T IMD-ST-01-07009T IMD-ST-01-07011T IMD-ST-01-07013T IMD-ST-01-07015T IMD-ST-01-07017T IMD-ST-01-08505S IMD-ST-01-08507S IMD-ST-01-08509S IMD-ST-01-08511S IMD-ST-01-08513S IMD-ST-01-08515S IMD-ST-01-08517S IMD-ST-01-08505M IMD-ST-01-08507M IMD-ST-01-08509M IMD-ST-01-08511M IMD-ST-01-08513M IMD-ST-01-08515M IMD-ST-01-08517M IMD-ST-01-08505T IMD-ST-01-08507T IMD-ST-01-08509T IMD-ST-01-08511T IMD-ST-01-08513T IMD-ST-01-08515T IMD-ST-01-08517T | 杜邦Tyvek 纸及PET/PE(复合膜)共挤膜 | 高分子材料 | 根 | S080800110 | GZHC08001879
非血管介入类耗材 | 上海英诺伟医疗器械有限公司 | 上海英诺伟医疗器械有限公司 | 一次性胆道引流管 | 沪械注准20162660216 | 2021-03-17 | 国产 | 沪械注准20162660216 | 一次性胆道引流管主要由引流管、保护套和推送装置组成。引流管的形状有直型、中弯型、1/3弯型、喇叭型和猪尾巴型，根据形状和材质不同分为若干规格（见附件）。推送装置主要由推送杆和导引导管组成，根据管径不同分为若干规格。 1. 抗拉强度：引流管的断裂力应不小于15N；推送装置中推送杆与接头之间的断裂力应不小于15N；推送装置中导引导管与接头之间的断裂力应不小于10N（8.5F规格），应不小于15N（10.0F，11.5F规格）。 2. 引流管（含保护套）和相应规格的推送装置应配合良好，使用时手感顺畅，无阻塞感。 3. 0.035英寸导丝能顺利通过推送装置内腔，无阻塞感。 4. 一次性胆道引流管应无菌。 | 通过内窥镜技术进行胆汁引流。 | IMD-ST-04-07005S IMD-ST-04-07007S IMD-ST-04-07009S IMD-ST-04-07011S IMD-ST-04-07013S IMD-ST-04-07015S IMD-ST-04-07017S IMD-ST-04-07005M IMD-ST-04-07007M IMD-ST-04-07009M IMD-ST-04-07011M IMD-ST-04-07013M IMD-ST-04-07015M IMD-ST-04-07017M IMD-ST-04-07005T IMD-ST-04-07007T IMD-ST-04-07009T IMD-ST-04-07011T IMD-ST-04-07013T IMD-ST-04-07015T IMD-ST-04-07017T IMD-ST-04-08505S IMD-ST-04-08507S IMD-ST-04-08509S IMD-ST-04-08511S IMD-ST-04-08513S IMD-ST-04-08515S IMD-ST-04-08517S IMD-ST-04-08505M IMD-ST-04-08507M IMD-ST-04-08509M IMD-ST-04-08511M IMD-ST-04-08513M IMD-ST-04-08515M IMD-ST-04-08517M IMD-ST-04-08505T IMD-ST-04-08507T IMD-ST-04-08509T IMD-ST-04-08511T IMD-ST-04-08513T IMD-ST-04-08515T IMD-ST-04-08517T | IMD-ST-04-07005S IMD-ST-04-07007S IMD-ST-04-07009S IMD-ST-04-07011S IMD-ST-04-07013S IMD-ST-04-07015S IMD-ST-04-07017S IMD-ST-04-07005M IMD-ST-04-07007M IMD-ST-04-07009M IMD-ST-04-07011M IMD-ST-04-07013M IMD-ST-04-07015M IMD-ST-04-07017M IMD-ST-04-07005T IMD-ST-04-07007T IMD-ST-04-07009T IMD-ST-04-07011T IMD-ST-04-07013T IMD-ST-04-07015T IMD-ST-04-07017T IMD-ST-04-08505S IMD-ST-04-08507S IMD-ST-04-08509S IMD-ST-04-08511S IMD-ST-04-08513S IMD-ST-04-08515S IMD-ST-04-08517S IMD-ST-04-08505M IMD-ST-04-08507M IMD-ST-04-08509M IMD-ST-04-08511M IMD-ST-04-08513M IMD-ST-04-08515M IMD-ST-04-08517M IMD-ST-04-08505T IMD-ST-04-08507T IMD-ST-04-08509T IMD-ST-04-08511T IMD-ST-04-08513T IMD-ST-04-08515T IMD-ST-04-08517T | 杜邦Tyvek 纸及PET/PE(复合膜)共挤膜 | 高分子材料 | 根 | S080800110 | GZHC08001880
非血管介入类耗材 | 上海英诺伟医疗器械有限公司 | 上海英诺伟医疗器械有限公司 | 一次性鼻胆引流管 | 沪械注准20152660310 | 2021-05-25 | 国产 |  | 产品由引流管、接头、经鼻管和连接管组成，引流管有右ɑ、左ɑ和猪尾ɑ形三个形状，其中引流管部件得材料为聚乙烯。接头部位得材料为硅胶和丙烯腈-丁二烯-苯乙烯共聚物，；连接管部件的材料为为聚氯乙烯和聚乙烯，经鼻管部件得材料为聚氯乙烯。 主要技术指标如下： 1. 抗变形 一次性鼻胆引流管在最大负压为-12±1.5kPa的吸引源下进行负压吸引，应无明显影响其功能的形变。 2. 抗弯曲性能 引流管不应打折。 3. 无泄漏 一次性鼻胆引流管产品应无泄漏。 4. 流量 一次性鼻胆引流管的流量应不小于1 ml/min。 5. 断裂力 5.1引流管与接头之间、连接管与接头之间的最小断裂力应大于5N； 5.2连接管上各连接之处的最小断裂力应大于5N； 5.3引流管侧孔处的最小断裂力应大于10N。 | 产品与内窥镜配合使用，经过鼻腔进行胆管得引流。 | IMD-BD-5FR； IMD-BD-5FL； IMD-BD-5FP； IMD-BD-6FR； IMD-BD-6FL； IMD-BD-6FP； IMD-BD-7FR； IMD-BD-7FL； IMD-BD-7FP | IMD-BD-5FR； IMD-BD-5FL； IMD-BD-5FP； IMD-BD-6FR； IMD-BD-6FL； IMD-BD-6FP； IMD-BD-7FR； IMD-BD-7FL； IMD-BD-7FP | 透析袋 | 高分子材料 | 根 | S080800110 | GZHC08001881
非血管介入类耗材 | 淮安市西格玛医用实业有限公司 | 淮安市西格玛医用实业有限公司 | 覆膜食管支架 | 国食药监械（准）字2014第3460006号 | 2018-01-01 | 国产 | YZB/国 7269-2013 《覆膜食管支架》 | 产品材料为符合GB/T 4234规定的00Cr18Ni14Mo3不锈钢，被膜采用HS-110医用热硫化硅胶薄膜。辅助结构有防滑装置和回收装置。产品为非无菌供货。 | 1食管癌、贲门癌术后吻合口严重狭窄或吻合口癌肿复发狭窄、无再次手术指征者；食管癌放疗后狭窄；晚期食管癌、贲门癌引起的食管、贲门狭窄梗阻。2 食管气管瘘、食管纵膈瘘、食管溃疡、食管癌术后吻合口瘘。3 食管癌放疗钱先放置支架，防止放疗中因局部组织水肿形成食管狭窄梗阻 | （软连接防返流半年内可取出型，支架外径：15～18mm，各规格相差1mm 支架长度：25、51、55、60、65、70、75、80、85、90、95、100、105、110、115、120、130、140、150、160、170、180（单位mm） | CZES-III型 | 铝塑 | 00Cr18Ni14Mo3不锈钢和HS-110医用热硫化硅胶膜 | 套 | S080800111 | GZHC08001882
非血管介入类耗材 | 淮安市西格玛医用实业有限公司 | 淮安市西格玛医用实业有限公司 | 覆膜食管支架 | 国食药监械（准）字2014第3460006号 | 2018-01-01 | 国产 | YZB/国 7269-2013 《覆膜食管支架》 | 产品材料为符合GB/T 4234规定的00Cr18Ni14Mo3不锈钢，被膜采用HS-110医用热硫化硅胶薄膜。辅助结构有防滑装置和回收装置。产品为非无菌供货。 | 1食管癌、贲门癌术后吻合口严重狭窄或吻合口癌肿复发狭窄、无再次手术指征者；食管癌放疗后狭窄；晚期食管癌、贲门癌引起的食管、贲门狭窄梗阻。2 食管气管瘘、食管纵膈瘘、食管溃疡、食管癌术后吻合口瘘。3 食管癌放疗钱先放置支架，防止放疗中因局部组织水肿形成食管狭窄梗阻。 | （软连接半年内可取出型），支架外径：15～18mm，各规格相差1mm 支架长度：25、51、55、60、65、70、75、80、85、90、95、100、105、110、115、120、130、140、150、160、170、180（单位mm） | CZES-II型 | 铝塑 | 00Cr18Ni14Mo3不锈钢和HS-110医用热硫化硅胶膜 | 套 | S080800111 | GZHC08001883
非血管介入类耗材 | 淮安市西格玛医用实业有限公司 | 淮安市西格玛医用实业有限公司 | 覆膜食管支架 | 国食药监械（准）字2014第3460006号 | 2018-01-01 | 国产 | YZB/国 7269-2013 《覆膜食管支架》 | 产品材料为符合GB/T 4234规定的00Cr18Ni14Mo3不锈钢，被膜采用HS-110医用热硫化硅胶薄膜。辅助结构有防滑装置和回收装置。产品为非无菌供货。 | 1食管癌、贲门癌术后吻合口严重狭窄或吻合口癌肿复发狭窄、无再次手术指征者；食管癌放疗后狭窄；晚期食管癌、贲门癌引起的食管、贲门狭窄梗阻。2 食管气管瘘、食管纵膈瘘、食管溃疡、食管癌术后吻合口瘘。3 食管癌放疗钱先放置支架，防止放疗中因局部组织水肿形成食管狭窄梗阻。 | （软连接防反流一年内可取出型）支架外径：15～18mm，各规格相差1mm 支架长度：25、51、55、60、65、70、75、80、85、90、95、100、105、110、115、120、130、140、150、160、170、180（单位mm） | CZES-III型 | 铝塑 | 00Cr18Ni14Mo3不锈钢和HS-110医用热硫化硅胶膜 | 套 | S080800111 | GZHC08001884
非血管介入类耗材 | 淮安市西格玛医用实业有限公司 | 淮安市西格玛医用实业有限公司 | 覆膜食管支架 | 国食药监械（准）字2014第3460006号 | 2018-01-01 | 国产 | YZB/国 7269-2013 《覆膜食管支架》 | 产品材料为符合GB/T 4234规定的00Cr18Ni14Mo3不锈钢，被膜采用HS-110医用热硫化硅胶薄膜。辅助结构有防滑装置和回收装置。产品为非无菌供货。 | 1食管癌、贲门癌术后吻合口严重狭窄或吻合口癌肿复发狭窄、无再次手术指征者；食管癌放疗后狭窄；晚期食管癌、贲门癌引起的食管、贲门狭窄梗阻。2 食管气管瘘、食管纵膈瘘、食管溃疡、食管癌术后吻合口瘘。3 食管癌放疗钱先放置支架，防止放疗中因局部组织水肿形成食管狭窄梗阻。 | （软连接一年以内可取出型）支架外径：15～18mm，各规格相差1mm 支架长度：25、51、55、60、65、70、75、80、85、90、95、100、105、110、115、120、130、140、150、160、170、180（单位mm） | CZES-II型 | 铝塑 | 00Cr18Ni14Mo3不锈钢和HS-110医用热硫化硅胶膜 | 套 | S080800111 | GZHC08001885
非血管介入类耗材 | 淮安市西格玛医用实业有限公司 | 淮安市西格玛医用实业有限公司 | 覆膜食管支架 | 国食药监械（准）字2014第3460006号 | 2018-01-01 | 国产 | YZB/国 7269-2013 《覆膜食管支架》 | 产品材料为符合GB/T 4234规定的00Cr18Ni14Mo3不锈钢，被膜采用HS-110医用热硫化硅胶薄膜。辅助结构有防滑装置和回收装置。产品为非无菌供货。 | 1食管癌、贲门癌术后吻合口严重狭窄或吻合口癌肿复发狭窄、无再次手术指征者；食管癌放疗后狭窄；晚期食管癌、贲门癌引起的食管、贲门狭窄梗阻。2 食管气管瘘、食管纵膈瘘、食管溃疡、食管癌术后吻合口瘘。3 食管癌放疗钱先放置支架，防止放疗中因局部组织水肿形成食管狭窄梗阻。 | （软连接防反流三月内可取出型）支架外径：15～18mm，各规格相差1mm 支架长度：25、51、55、60、65、70、75、80、85、90、95、100、105、110、115、120、130、140、150、160、170、180（单位mm） | CZES-III型 | 铝塑 | 00Cr18Ni14Mo3不锈钢和HS-110医用热硫化硅胶膜 | 套 | S080800111 | GZHC08001886
非血管介入类耗材 | 淮安市西格玛医用实业有限公司 | 淮安市西格玛医用实业有限公司 | 覆膜食管支架 | 国食药监械（准）字2014第3460006号 | 2018-01-01 | 国产 | YZB/国 7269-2013 《覆膜食管支架》 | 产品材料为符合GB/T 4234规定的00Cr18Ni14Mo3不锈钢，被膜采用HS-110医用热硫化硅胶薄膜。辅助结构有防滑装置和回收装置。产品为非无菌供货。 | 1食管癌、贲门癌术后吻合口严重狭窄或吻合口癌肿复发狭窄、无再次手术指征者；食管癌放疗后狭窄；晚期食管癌、贲门癌引起的食管、贲门狭窄梗阻。2 食管气管瘘、食管纵膈瘘、食管溃疡、食管癌术后吻合口瘘。3 食管癌放疗钱先放置支架，防止放疗中因局部组织水肿形成食管狭窄梗阻。 | （软连接三月内可取出型）支架外径：15～18mm，各规格相差1mm 支架长度：25、51、55、60、65、70、75、80、85、90、95、100、105、110、115、120、130、140、150、160、170、180（单位mm） | CZES-II型 | 铝塑 | 00Cr18Ni14Mo3不锈钢和HS-110医用热硫化硅胶膜 | 套 | S080800111 | GZHC08001887
非血管介入类耗材 | 淮安市西格玛医用实业有限公司 | 淮安市西格玛医用实业有限公司 | 覆膜气管支架 | 国食药监械（准）字2014第3460066号 | 2018-01-12 | 国产 | YZB/国 7747-2013 《覆膜气管支架》 | 该产品以00Cr18Ni14Mo3不锈钢丝制成Z型骨架，覆有HS-110医用热硫化硅胶薄膜。辅助结构有防滑装置和回收装置。产品为非无菌供货。 | 1．食管癌或其它恶性肿瘤压迫、侵蚀气管或转移至气管、支气管形成的气管狭窄。 2．食管癌或其它恶性肿瘤手术后复发侵蚀气管及放疗后引起的气管狭窄。 | （直管凹口型半年可出支架)，支架外径：10～20mm，各规格相差1mm 支架长度：50～100mm，每一规格相差5mm | CZTS-I型 | 铝塑 | 00Cr18Ni14Mo3不锈钢和HS-110医用热硫化硅胶膜 | 套 | S080800111 | GZHC08001888
非血管介入类耗材 | 淮安市西格玛医用实业有限公司 | 淮安市西格玛医用实业有限公司 | 覆膜气管支架 | 国食药监械（准）字2014第3460066号 | 2018-01-12 | 国产 | YZB/国 7747-2013 《覆膜气管支架》 | 该产品以00Cr18Ni14Mo3不锈钢丝制成Z型骨架，覆有HS-110医用热硫化硅胶薄膜。辅助结构有防滑装置和回收装置。产品为非无菌供货。 | 1．食管癌或其它恶性肿瘤压迫、侵蚀气管或转移至气管、支气管形成的气管狭窄。 2．食管癌或其它恶性肿瘤手术后复发侵蚀气管及放疗后引起的气管狭窄。 | （直管凹口型一年可取出型），支架外径：10～20mm，各规格相差1mm 支架长度：50～100mm，每一规格相差5mm | CZTS-I型 | 铝塑 | 00Cr18Ni14Mo3不锈钢和HS-110医用热硫化硅胶膜 | 套 | S080800111 | GZHC08001889
非血管介入类耗材 | 上海威尔逊光电仪器有限公司 | 上海威尔逊光电仪器有限公司 | WF型软性内镜篮型异物取出钳 | 沪食药监械（准）字2013第2220784号 | 2017-05-06 | 国产 |  | 产品由网篮、三通、管身、手柄组成 主要技术指标： 1.该产品在内镜钳道测试器中应进出畅通，网篮开闭灵活； 2.抓住力大于100克； 3.网篮伸出后，网篮周边应分布均匀。 | 产品通过内窥镜钳道进入人体自然腔道，在内窥镜监视器的观察下用于异物取出或钳碎 | WF-1810GL020 WF-1810GL420 WF-1810GL520 WF-1810GL620 | WF-1810GL020 WF-1810GL420 WF-1810GL520 WF-1810GL620 | 纸盒 | 四氟外鞘 | 把 | S080800112 | GZHC08001890
非血管介入类耗材 | 上海威尔逊光电仪器有限公司 | 上海威尔逊光电仪器有限公司 | WF型软性内镜篮型异物取出钳 | 沪食药监械（准）字2013第2220784号 | 2017-05-06 | 国产 |  | 产品由网篮、三通、管身、手柄组成。 主要技术指标： 1.该产品在胃镜钳道测试器中进出通畅，网篮开闭灵活； 2.抓住力大于100g; 3.网篮伸出后，网篮周边分布均匀； | 产品通过内窥镜钳道进入人体自然腔道，在内窥镜监视器的观察下用于异物取出或钳碎 | WF-2415GL030 WF-2415GL430 WF-2415GL530 WF-2415GL630 WF-2417GL030 WF-2419GL030 WF-2419GL430 WF-2419GL530 WF-2419GL630 WF-2423GL030 WF-2423GL430 WF-2423GL530 WF-2423GL630 | WF-2415GL030 WF-2415GL430 WF-2415GL530 WF-2415GL630 WF-2417GL030 WF-2419GL030 WF-2419GL430 WF-2419GL530 WF-2419GL630 WF-2423GL030 WF-2423GL430 WF-2423GL530 WF-2423GL630 | 纸盒 | 不锈钢 | 把 | S080800112 | GZHC08001891
非血管介入类耗材 | 上海威尔逊光电仪器有限公司 | 上海威尔逊光电仪器有限公司 | WF型软性内镜篮型异物取出钳 | 沪食药监械（准）字2013第2220784号 | 2017-05-06 | 国产 |  | 产品由网篮、三通、管身、手柄组成。 主要技术指标： 1.该产品在胃镜钳道测试器中进出通畅，网篮开闭灵活； 2.抓住力大于100g; 3.网篮伸出后，网篮周边分布均匀； | 产品通过内窥镜钳道进入人体自然腔道，在内窥镜监视器的观察下用于异物取出或钳碎 | WF-1307GL515 WF-1807GL015 WF-1807GL415 WF-1807GL515 WF-1807GL615 WF-1810GL020 WF-1810GL420 WF-1810GL520 WF-1810GL620 | WF-1307GL515 WF-1807GL015 WF-1807GL415 WF-1807GL515 WF-1807GL615 WF-1810GL020 WF-1810GL420 WF-1810GL520 WF-1810GL620 | 纸盒 | 不锈钢 | 把 | S080800112 | GZHC08001892
非血管介入类耗材 | 上海威尔逊光电仪器有限公司 | 上海威尔逊光电仪器有限公司 | 一次性使用篮形异物取出钳 | 沪械注准20162220420 | 2021-05-15 | 国产 |  | 产品由网篮器、管鞘、手柄组成。 技术指标 1.网篮外表应光洁 2.鞘管外表应挂接、平直 3.网篮的有效长度、管鞘外径、网篮器开幅应符合规定 4.网篮器的形状规整均分，不锈钢绞合线不应有断丝 5.网篮在内镜钳道中进出畅通，无明显重感，网篮器开闭灵活，无卡塞现象 6.网篮无菌 7.本产品通过环氧乙烷灭菌 | 通过内窥镜钳道进入人体自然腔道，在内窥镜监视器的观察下，用于异物取出 | WS-1810GL020 WS-1810GL420 WS-1810GL520 WS-1810GL620 | WS-1810GL020 WS-1810GL420 WS-1810GL520 WS-1810GL620 | 纸盒 | 四氟外鞘 | 把 | S080800112 | GZHC08001893
非血管介入类耗材 | 上海威尔逊光电仪器有限公司 | 上海威尔逊光电仪器有限公司 | 一次性使用篮形异物取出钳 | 沪械注准20162220420 | 2021-05-15 | 国产 |  | 产品由网篮器、管鞘、手柄组成。 技术指标 1.网篮外表应光洁 2.鞘管外表应挂接、平直 3.网篮的有效长度、管鞘外径、网篮器开幅应符合规定 4.网篮器的形状规整均分，不锈钢绞合线不应有断丝 5.网篮在内镜钳道中进出畅通，无明显重感，网篮器开闭灵活，无卡塞现象 6.网篮无菌 7.本产品通过环氧乙烷灭菌 | 通过内窥镜钳道进入人体自然腔道，在内窥镜监视器的观察下，用于异物取出 | WS-2415GL030 WS-2419GL020 WS-2419GL430 WS-2423GL025 | WS-2415GL030 WS-2419GL020 WS-2419GL430 WS-2423GL025 | 纸盒 | 不锈钢 | 把 | S080800112 | GZHC08001894
非血管介入类耗材 | 上海威尔逊光电仪器有限公司 | 上海威尔逊光电仪器有限公司 | 一次性使用篮形异物取出钳 | 沪械注准20162220420 | 2021-05-15 | 国产 |  | 产品由网篮器、管鞘、手柄组成。 技术指标 1.网篮外表应光洁 2.鞘管外表应挂接、平直 3.网篮的有效长度、管鞘外径、网篮器开幅应符合规定 4.网篮器的形状规整均分，不锈钢绞合线不应有断丝 5.网篮在内镜钳道中进出畅通，无明显重感，网篮器开闭灵活，无卡塞现象 6.网篮无菌 7.本产品通过环氧乙烷灭菌 | 通过内窥镜钳道进入人体自然腔道，在内窥镜监视器的观察下，用于异物取出 | WS-1807GL015 WS-1807GL515 WS-1807GL615 WS-1810GL020 WS-1810GL420 WS-1810GL520 WS-1810GL620 | WS-1807GL015 WS-1807GL515 WS-1807GL615 WS-1810GL020 WS-1810GL420 WS-1810GL520 WS-1810GL620 | 纸盒 | 不锈钢 | 把 | S080800112 | GZHC08001895
非血管介入类耗材 | 上海威尔逊光电仪器有限公司 | 上海威尔逊光电仪器有限公司 | 一次性使用圈形异物取出钳 | 沪械注准20162220407 | 2021-05-10 | 国产 |  | 产品由圈套、鞘管、手柄三部分组成。技术性能指标 1）产品尺寸规格符合表1的规定； 2）产品的鞘管应平直、光洁、色泽均匀，端口无尖锐突起，不应有折曲、斑疤和明显的黑点等表面缺陷； 3）手柄部塑料件表面应光洁，不得有明显的花纹和气泡； 4）产品在内镜钳道中应进出通畅，无明显滞重感，鞘管不应被拉伸。圈套器打开灵活、充分，不得有卡塞现象；闭合时，圈套器应能全部收进鞘管且先端部距鞘管端口≥10mm。 5）产品应无菌； 6）环氧乙烷残留量应不大于10μg/g。 | 产品配合内窥镜使用，通过内镜钳道进入人体自然腔道，在内镜监视下，用于异物取出 | WS-1810DB15 WS-1810DL15 WS-1810DT15 | WS-1810DB15 WS-1810DL15 WS-1810DT15 | 纸盒 | 四氟外鞘 | 把 | S080800112 | GZHC08001896
非血管介入类耗材 | 上海威尔逊光电仪器有限公司 | 上海威尔逊光电仪器有限公司 | 一次性使用圈形异物取出钳 | 沪械注准20162220407 | 2021-05-10 | 国产 |  | 产品由圈套、鞘管、手柄三部分组成 | 产品配合内窥镜使用，通过内镜钳道进入人体自然腔道，在内镜监视下，用于异物取出 | WS-1810DT15 WS-1816DT15 WS-2416DT25 WS-2423DT25 WS-1825DT15 WS-1810DL15 WS-1816DL15 WS-1810DB15 WS-1816DB15 WS-2416DB25 WS-2416DL25 WS-2423DB25 WS-2423DL25 | WS-1810DT15 WS-1816DT15 WS-2416DT25 WS-2423DT25 WS-1825DT15 WS-1810DL15 WS-1816DL15 WS-1810DB15 WS-1816DB15 WS-2416DB25 WS-2416DL25 WS-2423DB25 WS-2423DL25 | 纸盒 | 四氟外鞘 | 把 | S080800112 | GZHC08001897
非血管介入类耗材 | 上海威尔逊光电仪器有限公司 | 上海威尔逊光电仪器有限公司 | 一次性使用内镜细胞刷 | 沪械注准20162220408 | 2021-05-11 | 国产 |  | 产品由刷头、软性鞘管和手柄组成。1.刷子的软性鞘管应平直、光洁、无明显斑疤和折曲 2.刷毛与钢丝的连接应牢固，无脱毛现象 3.细胞刷采用无菌包装，经环氧乙烷灭菌 | 产品配合内窥镜使用，供刷取、收集粘膜组织细胞用 | WS-1810XA | WS-1810XA | 纸盒 | 四氟外鞘 | 支 | S080800112 | GZHC08001898
非血管介入类耗材 | 上海威尔逊光电仪器有限公司 | 上海威尔逊光电仪器有限公司 | 一次性使用内镜细胞刷 | 沪械注准20162220408 | 2021-05-11 | 国产 |  | 1.刷子的软性鞘管应平直、光洁、无明显斑疤和折曲 2.刷毛与钢丝的连接应牢固，无脱毛现象 3.细胞刷采用无菌包装，经环氧乙烷灭菌 | 产品配合内窥镜使用，供刷取、收集粘膜组织细胞用 | WS-1810XA WS-1815XA | WS-1810XA WS-1815XA | 纸盒 | 四氟外鞘 | 支 | S080800112 | GZHC08001899
非血管介入类耗材 | 上海威尔逊光电仪器有限公司 | 上海威尔逊光电仪器有限公司 | 一次性使用内镜注射喷洒管 | 沪械注准20152220623 | 2020-10-14 | 国产 |  | 产品主要由喷头、管身和手柄三部分组成。 | 供医院内镜诊断时通过内镜钳道对消化道、呼吸道等人体自然腔道进行液体输送、灌洗、喷射操作 | WS-1810PN WS-2416PN WS-2423PN WS-1816PN | WS-1810PN WS-2416PN WS-2423PN WS-1816PN | 纸盒 | 聚四氟乙烯管 | 把 | S080800112 | GZHC08001900
非血管介入类耗材 | 上海威尔逊光电仪器有限公司 | 上海威尔逊光电仪器有限公司 | 一次性使用活组织取样钳 | 沪械注准20152220622 | 2020-10-14 | 国产 |  | 该产品由钳头、管身(含不锈钢弹簧管和/或包塑层）、手柄组成 | 本产品主要用于在内镜下钳取活体粘膜组织、供检验用。 | WS-1810BT WS-1815BT WS-1810BU WS-1815BU WS-1810BTH | WS-1810BT WS-1815BT WS-1810BU WS-1815BU WS-1810BTH | 纸盒 | 不锈钢 | 把 | S080800112 | GZHC08001901
非血管介入类耗材 | 上海威尔逊光电仪器有限公司 | 上海威尔逊光电仪器有限公司 | 一次性使用活组织取样钳 | 沪械注准20152220622 | 2020-10-14 | 国产 |  | 产品由钳头、管身（含不锈钢弹簧管和/或包塑层）、手柄组成 | 本产品主要用于在内镜下钳取活体粘膜组织、供检验用。 | WS-1810BTH | WS-1810BTH | 纸盒 | 不锈钢 | 把 | S080800112 | GZHC08001902
非血管介入类耗材 | 上海威尔逊光电仪器有限公司 | 上海威尔逊光电仪器有限公司 | 一次性使用活组织取样钳 | 沪械注准20152220622 | 2020-10-14 | 国产 |  | 产品由钳头、管身（含不锈钢弹簧管和/或包塑层）、手柄组成 | 本产品主要用于在内镜下钳取活体粘膜组织、供检验用。 | WS-2415BTH WS-2416BN WS-2416BT WS-2416BTH WS-2416BU WS-2416BW WS-2418BTH WS-2422BTH WS-2423BN WS-2423BT WS-2423BTH WS-2423BU WS-2423BW | WS-2415BTH WS-2416BN WS-2416BT WS-2416BTH WS-2416BU WS-2416BW WS-2418BTH WS-2422BTH WS-2423BN WS-2423BT WS-2423BTH WS-2423BU WS-2423BW | 纸盒 | 不锈钢 | 把 | S080800112 | GZHC08001903
非血管介入类耗材 | 上海威尔逊光电仪器有限公司 | 上海威尔逊光电仪器有限公司 | 一次性使用活组织取样钳 | 沪械注准20152220622 | 2020-10-14 | 国产 |  | 产品由钳头、管身（含不锈钢弹簧管和/或包塑层）、手柄组成 | 本产品主要用于在内镜下钳取活体粘膜组织、供检验用。 | WS-1810BT WS-1810BTH WS-1810BU WS-1815BT WS-1815BU | WS-1810BT WS-1810BTH WS-1810BU WS-1815BT WS-1815BU | 纸盒 | 不锈钢 | 把 | S080800112 | GZHC08001904
非血管介入类耗材 | 上海威尔逊光电仪器有限公司 | 上海威尔逊光电仪器有限公司 | 一次性使用活组织取样钳 | 沪械注准20152220622 | 2020-10-14 | 国产 |  | 产品由钳头、管身（含不锈钢弹簧管和/或包塑层）、手柄组成 | 本产品主要用于在内镜下钳取活体粘膜组织、供检验用。 | WS-1810BT WS-1810BTH WS-1810BU WS-1815BT WS-1815BU | WS-1810BT WS-1810BTH WS-1810BU WS-1815BT WS-1815BU | 纸盒 | 不锈钢 | 把 | S080800112 | GZHC08001905
非血管介入类耗材 | 上海威尔逊光电仪器有限公司 | 上海威尔逊光电仪器有限公司 | 一次性使用活组织取样钳 | 沪械注准20152220622 | 2020-10-14 | 国产 |  | 产品由钳头、管身（含不锈钢弹簧管和/或包塑层）、手柄组成 | 本产品主要用于在内镜下钳取活体粘膜组织、供检验用。 | WS-1810BT WS-1810BU WS-1810BTH | WS-1810BT WS-1810BU WS-1810BTH | 纸盒 | 不锈钢 | 把 | S080800112 | GZHC08001906
非血管介入类耗材 | 上海威尔逊光电仪器有限公司 | 上海威尔逊光电仪器有限公司 | 硬性内镜钳 | 沪食药监械（准）字2013第2220566号 | 2017-04-06 | 国产 |  | 产品由钳头、管身、手柄组成，管身分硬管和软管两种 主要技术指标： 1、 软性管采用不锈钢软簧管制成。绕制应紧密、平直、光洁，不应有明显的间隙和折曲。 2、硬性管采用不锈钢无缝管。应光滑、平直，不应有裂纹、凹陷等加工缺陷。 3、钳头表面粗糙度Ra值≤0.8μm；钳头的钳瓣之硬度值：480 HV0.2~620HV0.2；钳头的二片钳瓣张开角度≥90o； 4、钳子在内窥镜钳道测试器中进出通畅，无明显重感，钳头开闭灵活，不得有卡塞现象。 5、二片钳瓣应规整，闭合时，从头端到圆弧处应吻合，不得有明显偏歪。 6、 钳爪抓住力应大于100克。 7、钳子的铆接和焊接应牢固，焊接处不得有虚焊和堆积物。 8、钳子的耐腐蚀性能：按YY/T0149-2006《不锈钢医用器械 耐腐蚀性能试验方法》规定的柠檬酸溶液实验法，外表面不低于b级。 | 通过内镜钳道，在内镜监视下把持、抓取组织或异物。 | WF-Y2241BU | WF-Y2241BU | 纸盒 | 不锈钢 | 把 | S080800112 | GZHC08001907
非血管介入类耗材 | 上海威尔逊光电仪器有限公司 | 上海威尔逊光电仪器有限公司 | 硬性内镜钳 | 沪食药监械（准）字2013第2220566号 | 2017-04-06 | 国产 |  | 产品由钳头、管身、手柄组成，管身分硬管和软管两种 主要技术指标： 1、 软性管采用不锈钢软簧管制成。绕制应紧密、平直、光洁，不应有明显的间隙和折曲。 2、硬性管采用不锈钢无缝管。应光滑、平直，不应有裂纹、凹陷等加工缺陷。 3、钳头表面粗糙度Ra值≤0.8μm；钳头的钳瓣之硬度值：480 HV0.2~620HV0.2；钳头的二片钳瓣张开角度≥90o； 4、钳子在内窥镜钳道测试器中进出通畅，无明显重感，钳头开闭灵活，不得有卡塞现象。 5、二片钳瓣应规整，闭合时，从头端到圆弧处应吻合，不得有明显偏歪。 6、 钳爪抓住力应大于100克。 7、钳子的铆接和焊接应牢固，焊接处不得有虚焊和堆积物。 8、钳子的耐腐蚀性能：按YY/T0149-2006《不锈钢医用器械 耐腐蚀性能试验方法》规定的柠檬酸溶液实验法，外表面不低于b级。 | 通过内镜钳道，在内镜监视下把持、抓取组织或异物。 | WF-R1561BU | WF-R1561BU | 纸盒 | 不锈钢 | WILSON | S080800112 | GZHC08001908
非血管介入类耗材 | 上海威尔逊光电仪器有限公司 | 上海威尔逊光电仪器有限公司 | 硬性内镜钳 | 沪食药监械（准）字2013第2220566号 | 2017-04-06 | 国产 |  | 产品由钳头、管身、手柄组成，管身分硬管和软管两种 主要技术指标： 1、 软性管采用不锈钢软簧管制成。绕制应紧密、平直、光洁，不应有明显的间隙和折曲。 2、硬性管采用不锈钢无缝管。应光滑、平直，不应有裂纹、凹陷等加工缺陷。 3、钳头表面粗糙度Ra值≤0.8μm；钳头的钳瓣之硬度值：480 HV0.2~620HV0.2；钳头的二片钳瓣张开角度≥90o； 4、钳子在内窥镜钳道测试器中进出通畅，无明显重感，钳头开闭灵活，不得有卡塞现象。 5、二片钳瓣应规整，闭合时，从头端到圆弧处应吻合，不得有明显偏歪。 6、 钳爪抓住力应大于100克。 7、钳子的铆接和焊接应牢固，焊接处不得有虚焊和堆积物。 8、钳子的耐腐蚀性能：按YY/T0149-2006《不锈钢医用器械 耐腐蚀性能试验方法》规定的柠檬酸溶液实验法，外表面不低于b级。 | 通过内镜钳道，在内镜监视下把持、抓取组织或异物。 | WF-R1361BU | WF-R1361BU | 纸盒 | 不锈钢 | 把 | S080800112 | GZHC08001909
非血管介入类耗材 | 上海威尔逊光电仪器有限公司 | 上海威尔逊光电仪器有限公司 | 硬性内镜钳 | 沪食药监械（准）字2013第2220566号 | 2017-04-06 | 国产 |  | 产品由钳头、管身、手柄组成，管身分硬管和软管两种 主要技术指标： 1、 软性管采用不锈钢软簧管制成。绕制应紧密、平直、光洁，不应有明显的间隙和折曲。 2、硬性管采用不锈钢无缝管。应光滑、平直，不应有裂纹、凹陷等加工缺陷。 3、钳头表面粗糙度Ra值≤0.8μm；钳头的钳瓣之硬度值：480 HV0.2~620HV0.2；钳头的二片钳瓣张开角度≥90o； 4、钳子在内窥镜钳道测试器中进出通畅，无明显重感，钳头开闭灵活，不得有卡塞现象。 5、二片钳瓣应规整，闭合时，从头端到圆弧处应吻合，不得有明显偏歪。 6、 钳爪抓住力应大于100克。 7、钳子的铆接和焊接应牢固，焊接处不得有虚焊和堆积物。 8、钳子的耐腐蚀性能：按YY/T0149-2006《不锈钢医用器械 耐腐蚀性能试验方法》规定的柠檬酸溶液实验法，外表面不低于b级。 | 通过内镜钳道，在内镜监视下把持、抓取组织或异物。 | WF-Y1661BU | WF-Y1661BU | 纸盒 | 不锈钢 | 把 | S080800112 | GZHC08001910
非血管介入类耗材 | 上海威尔逊光电仪器有限公司 | 上海威尔逊光电仪器有限公司 | 硬性内镜钳 | 沪食药监械（准）字2013第2220566号 | 2017-04-06 | 国产 |  | 产品由钳头、管身、手柄组成，管身分硬管和软管两种 主要技术指标： 1、 软性管采用不锈钢软簧管制成。绕制应紧密、平直、光洁，不应有明显的间隙和折曲。 2、硬性管采用不锈钢无缝管。应光滑、平直，不应有裂纹、凹陷等加工缺陷。 3、钳头表面粗糙度Ra值≤0.8μm；钳头的钳瓣之硬度值：480 HV0.2~620HV0.2；钳头的二片钳瓣张开角度≥90o； 4、钳子在内窥镜钳道测试器中进出通畅，无明显重感，钳头开闭灵活，不得有卡塞现象。 5、二片钳瓣应规整，闭合时，从头端到圆弧处应吻合，不得有明显偏歪。 6、 钳爪抓住力应大于100克。 7、钳子的铆接和焊接应牢固，焊接处不得有虚焊和堆积物。 8、钳子的耐腐蚀性能：按YY/T0149-2006《不锈钢医用器械 耐腐蚀性能试验方法》规定的柠檬酸溶液实验法，外表面不低于b级。 | 通过内镜钳道，在内镜监视下把持、抓取组织或异物。 | WF-R1661BU | WF-R1661BU | 纸盒 | 不锈钢 | 把 | S080800112 | GZHC08001911
非血管介入类耗材 | 上海威尔逊光电仪器有限公司 | 上海威尔逊光电仪器有限公司 | 硬性内镜钳 | 沪食药监械（准）字2013第2220566号 | 2017-04-06 | 国产 |  | 产品由钳头、管身、手柄组成，管身分硬管和软管两种 主要技术指标： 1、 软性管采用不锈钢软簧管制成。绕制应紧密、平直、光洁，不应有明显的间隙和折曲。 2、硬性管采用不锈钢无缝管。应光滑、平直，不应有裂纹、凹陷等加工缺陷。 3、钳头表面粗糙度Ra值≤0.8μm；钳头的钳瓣之硬度值：480 HV0.2~620HV0.2；钳头的二片钳瓣张开角度≥90o； 4、钳子在内窥镜钳道测试器中进出通畅，无明显重感，钳头开闭灵活，不得有卡塞现象。 5、二片钳瓣应规整，闭合时，从头端到圆弧处应吻合，不得有明显偏歪。 6、 钳爪抓住力应大于100克。 7、钳子的铆接和焊接应牢固，焊接处不得有虚焊和堆积物。 8、钳子的耐腐蚀性能：按YY/T0149-2006《不锈钢医用器械 耐腐蚀性能试验方法》规定的柠檬酸溶液实验法，外表面不低于b级。 | 通过内镜钳道，在内镜监视下把持、抓取组织或异物。 | WF-Y1561BU | WF-Y1561BU | 纸盒 | 不锈钢 | 把 | S080800112 | GZHC08001912
非血管介入类耗材 | 上海威尔逊光电仪器有限公司 | 上海威尔逊光电仪器有限公司 | 硬性内镜钳 | 沪食药监械（准）字2013第2220566号 | 2017-04-06 | 国产 |  | 产品由钳头、管身、手柄组成，管身分硬管和软管两种 主要技术指标： 1、 软性管采用不锈钢软簧管制成。绕制应紧密、平直、光洁，不应有明显的间隙和折曲。 2、硬性管采用不锈钢无缝管。应光滑、平直，不应有裂纹、凹陷等加工缺陷。 3、钳头表面粗糙度Ra值≤0.8μm；钳头的钳瓣之硬度值：480 HV0.2~620HV0.2；钳头的二片钳瓣张开角度≥90o； 4、钳子在内窥镜钳道测试器中进出通畅，无明显重感，钳头开闭灵活，不得有卡塞现象。 5、二片钳瓣应规整，闭合时，从头端到圆弧处应吻合，不得有明显偏歪。 6、 钳爪抓住力应大于100克。 7、钳子的铆接和焊接应牢固，焊接处不得有虚焊和堆积物。 8、钳子的耐腐蚀性能：按YY/T0149-2006《不锈钢医用器械 耐腐蚀性能试验方法》规定的柠檬酸溶液实验法，外表面不低于b级。 | 通过内镜钳道，在内镜监视下把持、抓取组织或异物。 | WF-R2241BU | WF-R2241BU | 纸盒 | 不锈钢 | 把 | S080800112 | GZHC08001913
非血管介入类耗材 | 上海威尔逊光电仪器有限公司 | 上海威尔逊光电仪器有限公司 | 硬性内镜钳 | 沪食药监械（准）字2013第2220566号 | 2017-04-06 | 国产 |  | 产品由钳头、管身、手柄组成，管身分硬管和软管两种 主要技术指标： 1、 软性管采用不锈钢软簧管制成。绕制应紧密、平直、光洁，不应有明显的间隙和折曲。 2、硬性管采用不锈钢无缝管。应光滑、平直，不应有裂纹、凹陷等加工缺陷。 3、钳头表面粗糙度Ra值≤0.8μm；钳头的钳瓣之硬度值：480 HV0.2~620HV0.2；钳头的二片钳瓣张开角度≥90o； 4、钳子在内窥镜钳道测试器中进出通畅，无明显重感，钳头开闭灵活，不得有卡塞现象。 5、二片钳瓣应规整，闭合时，从头端到圆弧处应吻合，不得有明显偏歪。 6、 钳爪抓住力应大于100克。 7、钳子的铆接和焊接应牢固，焊接处不得有虚焊和堆积物。 8、钳子的耐腐蚀性能：按YY/T0149-2006《不锈钢医用器械 耐腐蚀性能试验方法》规定的柠檬酸溶液实验法，外表面不低于b级。 | 通过内镜钳道，在内镜监视下把持、抓取组织或异物。 | WF-R2241GH WF-R2241GI WF-R2241GK WF-Y2241GH WF-Y2241GI WF-Y2241GK | WF-R2241GH WF-R2241GI WF-R2241GK WF-Y2241GH WF-Y2241GI WF-Y2241GK | 纸盒 | 不锈钢 | 把 | S080800112 | GZHC08001914
非血管介入类耗材 | 上海威尔逊光电仪器有限公司 | 上海威尔逊光电仪器有限公司 | 硬性内镜钳 | 沪食药监械（准）字2013第2220566号 | 2017-04-06 | 国产 |  | 产品由钳头、管身、手柄组成，管身分硬管和软管两种 主要技术指标： 1、 软性管采用不锈钢软簧管制成。绕制应紧密、平直、光洁，不应有明显的间隙和折曲。 2、硬性管采用不锈钢无缝管。应光滑、平直，不应有裂纹、凹陷等加工缺陷。 3、钳头表面粗糙度Ra值≤0.8μm；钳头的钳瓣之硬度值：480 HV0.2~620HV0.2；钳头的二片钳瓣张开角度≥90o； 4、钳子在内窥镜钳道测试器中进出通畅，无明显重感，钳头开闭灵活，不得有卡塞现象。 5、二片钳瓣应规整，闭合时，从头端到圆弧处应吻合，不得有明显偏歪。 6、 钳爪抓住力应大于100克。 7、钳子的铆接和焊接应牢固，焊接处不得有虚焊和堆积物。 8、钳子的耐腐蚀性能：按YY/T0149-2006《不锈钢医用器械 耐腐蚀性能试验方法》规定的柠檬酸溶液实验法，外表面不低于b级。 | 通过内镜钳道，在内镜监视下把持、抓取组织或异物。 | WF-Y1361BU | WF-Y1361BU | 纸盒 | 不锈钢 | 把 | S080800112 | GZHC08001915
非血管介入类耗材 | 上海威尔逊光电仪器有限公司 | 上海威尔逊光电仪器有限公司 | 硬性内镜钳 | 沪食药监械（准）字2013第2220566号 | 2017-04-06 | 国产 |  | 产品由钳头、管身、手柄组成，管身分硬管和软管两种 主要技术指标： 1、 软性管采用不锈钢软簧管制成。绕制应紧密、平直、光洁，不应有明显的间隙和折曲。 2、硬性管采用不锈钢无缝管。应光滑、平直，不应有裂纹、凹陷等加工缺陷。 3、钳头表面粗糙度Ra值≤0.8μm；钳头的钳瓣之硬度值：480 HV0.2~620HV0.2；钳头的二片钳瓣张开角度≥90o； 4、钳子在内窥镜钳道测试器中进出通畅，无明显重感，钳头开闭灵活，不得有卡塞现象。 5、二片钳瓣应规整，闭合时，从头端到圆弧处应吻合，不得有明显偏歪。 6、 钳爪抓住力应大于100克。 7、钳子的铆接和焊接应牢固，焊接处不得有虚焊和堆积物。 8、钳子的耐腐蚀性能：按YY/T0149-2006《不锈钢医用器械 耐腐蚀性能试验方法》规定的柠檬酸溶液实验法，外表面不低于b级。 | 通过内镜钳道，在内镜监视下把持、抓取组织或异物。 | WF-R1661GH WF-R1661GI WF-R1661GK WF-Y1661GH WF-Y1661GI WF-Y1661GK | WF-R1661GH WF-R1661GI WF-R1661GK WF-Y1661GH WF-Y1661GI WF-Y1661GK | 纸盒 | 不锈钢 | 把 | S080800112 | GZHC08001916
非血管介入类耗材 | 上海威尔逊光电仪器有限公司 | 上海威尔逊光电仪器有限公司 | 硬性内镜钳 | 沪食药监械（准）字2013第2220566号 | 2017-04-06 | 国产 |  | 产品由钳头、管身、手柄组成，管身分硬管和软管两种 主要技术指标： 1、 软性管采用不锈钢软簧管制成。绕制应紧密、平直、光洁，不应有明显的间隙和折曲。 2、硬性管采用不锈钢无缝管。应光滑、平直，不应有裂纹、凹陷等加工缺陷。 3、钳头表面粗糙度Ra值≤0.8μm；钳头的钳瓣之硬度值：480 HV0.2~620HV0.2；钳头的二片钳瓣张开角度≥90o； 4、钳子在内窥镜钳道测试器中进出通畅，无明显重感，钳头开闭灵活，不得有卡塞现象。 5、二片钳瓣应规整，闭合时，从头端到圆弧处应吻合，不得有明显偏歪。 6、 钳爪抓住力应大于100克。 7、钳子的铆接和焊接应牢固，焊接处不得有虚焊和堆积物。 8、钳子的耐腐蚀性能：按YY/T0149-2006《不锈钢医用器械 耐腐蚀性能试验方法》规定的柠檬酸溶液实验法，外表面不低于b级。 | 通过内镜钳道，在内镜监视下把持、抓取组织或异物。 | WF-R1361GH WF-R1361GI WF-R1361GK WF-Y1361GH WF-Y1361GI WF-Y1361GK | WF-R1361GH WF-R1361GI WF-R1361GK WF-Y1361GH WF-Y1361GI WF-Y1361GK | 纸盒 | 不锈钢 | 把 | S080800112 | GZHC08001917
非血管介入类耗材 | 上海威尔逊光电仪器有限公司 | 上海威尔逊光电仪器有限公司 | 硬性内镜钳 | 沪食药监械（准）字2013第2220566号 | 2017-04-06 | 国产 |  | 产品由钳头、管身、手柄组成，管身分硬管和软管两种 主要技术指标： 1、 软性管采用不锈钢软簧管制成。绕制应紧密、平直、光洁，不应有明显的间隙和折曲。 2、硬性管采用不锈钢无缝管。应光滑、平直，不应有裂纹、凹陷等加工缺陷。 3、钳头表面粗糙度Ra值≤0.8μm；钳头的钳瓣之硬度值：480 HV0.2~620HV0.2；钳头的二片钳瓣张开角度≥90o； 4、钳子在内窥镜钳道测试器中进出通畅，无明显重感，钳头开闭灵活，不得有卡塞现象。 5、二片钳瓣应规整，闭合时，从头端到圆弧处应吻合，不得有明显偏歪。 6、 钳爪抓住力应大于100克。 7、钳子的铆接和焊接应牢固，焊接处不得有虚焊和堆积物。 8、钳子的耐腐蚀性能：按YY/T0149-2006《不锈钢医用器械 耐腐蚀性能试验方法》规定的柠檬酸溶液实验法，外表面不低于b级。 | 通过内镜钳道，在内镜监视下把持、抓取组织或异物。 | WF-R1561GH WF-R1561GI WF-R1561GK WF-Y1561GH WF-Y1561GI WF-Y1561GK | WF-R1561GH WF-R1561GI WF-R1561GK WF-Y1561GH WF-Y1561GI WF-Y1561GK | 纸盒 | 不锈钢 | 把 | S080800112 | GZHC08001918
非血管介入类耗材 | 上海威尔逊光电仪器有限公司 | 上海威尔逊光电仪器有限公司 | 内镜注射喷洒管 | 沪食药监械（准）字2013第2220782号 | 2017-05-06 | 国产 |  | 产品由喷头、管身和把柄三部分组成。 主要技术指标： 1.喷洒管在相匹配的内镜钳道中应进出顺畅，无明显重感，无卡塞现。 2.喷头、管身、把柄的连接应牢固，管内应畅通，各部位的连接处应无明显的渗漏。 3.喷洒管表面应光洁、平直、无气泡、无折痕、无破裂，且色泽均匀。 | 产品用于内窥镜手术中做内腔喷洒水剂、药液、造影剂等，使观察视野清晰 | WF-1810PA | WF-1810PA | 纸盒 | 四氟外鞘 | 把 | S080800112 | GZHC08001919
非血管介入类耗材 | 上海威尔逊光电仪器有限公司 | 上海威尔逊光电仪器有限公司 | 内镜注射喷洒管 | 沪食药监械（准）字2013第2220782号 | 2017-05-06 | 国产 |  | 产品由喷头、管身和把柄三部分组成。 主要技术指标： 1.喷洒管在相匹配的内镜钳道中应进出顺畅，无明显重感，无卡塞现。 2.喷头、管身、把柄的连接应牢固，管内应畅通，各部位的连接处应无明显的渗漏。 3.喷洒管表面应光洁、平直、无气泡、无折痕、无破裂，且色泽均匀。 | 产品用于内窥镜手术中做内腔喷洒水剂、药液、造影剂等，使观察视野清晰 | WF-2416PB WF-1816PB | WF-2416PB WF-1816PB | 纸盒 | 四氟外鞘 | 把 | S080800112 | GZHC08001920
非血管介入类耗材 | 上海威尔逊光电仪器有限公司 | 上海威尔逊光电仪器有限公司 | 内镜注射喷洒管 | 沪食药监械（准）字2013第2220782号 | 2017-05-06 | 国产 |  | 产品由喷头、管身和把柄三部分组成。 主要技术指标： 1.喷洒管在相匹配的内镜钳道中应进出顺畅，无明显重感，无卡塞现。 2.喷头、管身、把柄的连接应牢固，管内应畅通，各部位的连接处应无明显的渗漏。 3.喷洒管表面应光洁、平直、无气泡、无折痕、无破裂，且色泽均匀。 | 产品用于内窥镜手术中做内腔喷洒水剂、药液、造影剂等，使观察视野清晰 | WF-1816PA WF-2416PA WF-2423PA | WF-1816PA WF-2416PA WF-2423PA | 纸盒 | 四氟外鞘 | 把 | S080800112 | GZHC08001921
非血管介入类耗材 | 上海威尔逊光电仪器有限公司 | 上海威尔逊光电仪器有限公司 | 内镜注射喷洒管 | 沪食药监械（准）字2013第2220782号 | 2017-05-06 | 国产 |  | 产品由喷头、管身和把柄三部分组成。 主要技术指标： 1.喷洒管在相匹配的内镜钳道中应进出顺畅，无明显重感，无卡塞现。 2.喷头、管身、把柄的连接应牢固，管内应畅通，各部位的连接处应无明显的渗漏。 3.喷洒管表面应光洁、平直、无气泡、无折痕、无破裂，且色泽均匀。 | 产品用于内窥镜手术中做内腔喷洒水剂、药液、造影剂等，使观察视野清晰 | WF-1810PB | WF-1810PB | 纸盒 | 四氟外鞘 | 把 | S080800112 | GZHC08001922
非血管介入类耗材 | 上海威尔逊光电仪器有限公司 | 上海威尔逊光电仪器有限公司 | 内镜注射喷洒管 | 沪食药监械（准）字2013第2220782号 | 2017-05-06 | 国产 |  | 产品由喷头、管身和把柄三部分组成。 主要技术指标： 1.喷洒管在相匹配的内镜钳道中应进出顺畅，无明显重感，无卡塞现。 2.喷头、管身、把柄的连接应牢固，管内应畅通，各部位的连接处应无明显的渗漏。 3.喷洒管表面应光洁、平直、无气泡、无折痕、无破裂，且色泽均匀。 | 产品用于内窥镜手术中做内腔喷洒水剂、药液、造影剂等，使观察视野清晰 | WF-2423PB | WF-2423PB | 纸盒 | 四氟外鞘 | 把 | S080800112 | GZHC08001923
非血管介入类耗材 | 上海威尔逊光电仪器有限公司 | 上海威尔逊光电仪器有限公司 | 内镜注射喷洒管 | 沪食药监械（准）字2013第2220782号 | 2017-05-06 | 国产 |  | 产品由喷头、管身和把柄三部分组成。主要技术指标：1.喷洒管在相匹配的内镜钳道中应进出顺畅，无明显重感，无卡塞现。2.喷头、管身、把柄的连接应牢固，管内应顺畅，各部位的连接处应无明显的渗漏。3.喷洒管表面应光洁、平直、无气泡、无折痕、无破裂、且色泽均匀。 | 产品用于内窥镜手术中做内腔喷洒水剂、药液、造影剂等，使观察视野清晰 | WF-1810PN WF-1816PN WF-2416PN WF-2423PN | WF-1810PN WF-1816PN WF-2416PN WF-2423PN | 纸盒 | 不锈钢 | 把 | S080800112 | GZHC08001924
非血管介入类耗材 | 上海威尔逊光电仪器有限公司 | 上海威尔逊光电仪器有限公司 | 软性内镜圈形异物取出钳 | 沪食药监械（准）字2013第2220783号 | 2017-05-06 | 国产 |  | 产品由钳圈、软管、接管、钢丝绳、手柄组成。 主要技术指标： 1.该产品在胃镜钳道测试器中进出通畅，钳圈开闭灵活， 2.抓住力大于100克； 3.钳圈伸出后，圈形周边分布均匀。 | 产品通过内窥镜钳道进入人体自然腔道，在内窥镜监视器的观察下，用与异物钳取或钳碎 | WF-1810DL15 WF-1810DP15 WF-1810DT15 | WF-1810DL15 WF-1810DP15 WF-1810DT15 | 纸盒 | 四氟外鞘 | 把 | S080800112 | GZHC08001925
非血管介入类耗材 | 上海威尔逊光电仪器有限公司 | 上海威尔逊光电仪器有限公司 | 软性内镜圈形异物取出钳 | 沪食药监械（准）字2013第2220783号 | 2017-05-06 | 国产 |  | 产品由钳圈、软管、接管、钢丝绳、手柄组成。 主要技术指标： 1.该产品在胃镜钳道测试器中进出通畅，钳圈开闭灵活， 2.抓住力大于100克； 3.钳圈伸出后，圈形周边分布均匀。 | 产品通过内窥镜钳道进入人体自然腔道，在内窥镜监视器的观察下，用与异物钳取或钳碎 | WF-1807DT25 WF-1810DT25 WF-1815DT25 WF-2415DT25 WF-2417DT25 WF-2421DT25 WF-2423DT25 | WF-1807DT25 WF-1810DT25 WF-1815DT25 WF-2415DT25 WF-2417DT25 WF-2421DT25 WF-2423DT25 | 纸盒 | 四氟外鞘 | 把 | S080800112 | GZHC08001926
非血管介入类耗材 | 上海威尔逊光电仪器有限公司 | 上海威尔逊光电仪器有限公司 | 软性内镜圈形异物取出钳 | 沪食药监械（准）字2013第2220783号 | 2017-05-06 | 国产 |  | 产品由钳圈、软管、接管、钢丝绳、手柄组成。 主要技术指标： 1.该产品在胃镜钳道测试器中进出通畅，钳圈开闭灵活， 2.抓住力大于100克； 3.钳圈伸出后，圈形周边分布均匀。 | 产品通过内窥镜钳道进入人体自然腔道，在内窥镜监视器的观察下，用与异物钳取或钳碎 | WF-1810DT15 WF-1815DT15 WF-2415DT25 WF-2417DT25 WF-2421DT25 WF-2423DT25 WF-2423DT35 WF-2417DL25 WF-2421DL25 WF-2423DL25 WF-1810DL15 WF-1807DT15 WF-2415DL25 WF-1810DP15 WF-1815DL15 WF-1815DP15 WF-1825DT25 WF-2415DP25 WF-2417DP25 WF-2421DP25 WF-2423DP25 | WF-1810DT15 WF-1815DT15 WF-2415DT25 WF-2417DT25 WF-2421DT25 WF-2423DT25 WF-2423DT35 WF-2417DL25 WF-2421DL25 WF-2423DL25 WF-1810DL15 WF-1807DT15 WF-2415DL25 WF-1810DP15 WF-1815DL15 WF-1815DP15 WF-1825DT25 WF-2415DP25 WF-2417DP25 WF-2421DP25 WF-2423DP25 | 纸盒 | 四氟外鞘 | 把 | S080800112 | GZHC08001927
非血管介入类耗材 | 上海威尔逊光电仪器有限公司 | 上海威尔逊光电仪器有限公司 | WF型内镜用软管式活组织取样钳 | 沪食药监械（准）字2013第2220494号 | 2017-03-24 | 国产 |  | 产品由钳头、钳身、手柄三部分组成。 主要技术指标： 1.钳头的钳口硬度：480-620HV0.2. 2.钳头二片闭合时，钳头从头端至圆弧处应吻合，钳头不得有明显偏歪。 3.钳子在胃镜钳道测试器中应进出畅通，无明显重感，软管不应被拉伸，钳头开闭灵活，无卡塞现象。 | 产品通过内窥镜的钳道进入消化道，用于消化道内活组织或异物的钳取。 | WF-1810GH WF-1810GI WF-1810GJ WF-1810GK | WF-1810GH WF-1810GI WF-1810GJ WF-1810GK | 纸盒 | 不锈钢 | 把 | S080800112 | GZHC08001928
非血管介入类耗材 | 上海威尔逊光电仪器有限公司 | 上海威尔逊光电仪器有限公司 | WF型内镜用软管式活组织取样钳 | 沪食药监械（准）字2013第2220494号 | 2017-03-24 | 国产 |  | 产品由钳头、钳身、手柄三部分组成。 主要技术指标： 1.钳头的钳口硬度：480-620HV0.2. 2.钳头二片闭合时，钳头从头端至圆弧处应吻合，钳头不得有明显偏歪。 3.钳子在胃镜钳道测试器中应进出畅通，无明显重感，软管不应被拉伸，钳头开闭灵活，无卡塞现象。 | 产品通过内窥镜的钳道进入消化道，用于消化道内活组织或异物的钳取。 | WF-1807GH WF-1807GI WF-1807GJ WF-1807GK WF-1810GH WF-1810GI WF-1810GJ WF-1810GK WF-1815GH WF-1815GI WF-1815GJ WF-1815GK | WF-1807GH WF-1807GI WF-1807GJ WF-1807GK WF-1810GH WF-1810GI WF-1810GJ WF-1810GK WF-1815GH WF-1815GI WF-1815GJ WF-1815GK | 纸盒 | 不锈钢 | 把 | S080800112 | GZHC08001929
非血管介入类耗材 | 上海威尔逊光电仪器有限公司 | 上海威尔逊光电仪器有限公司 | WF型内镜用软管式活组织取样钳 | 沪食药监械（准）字2013第2220494号 | 2017-03-24 | 国产 |  | 产品由钳头、钳身、手柄三部分组成。 主要技术指标： 1.钳头的钳口硬度：480-620HV0.2. 2.钳头二片闭合时，钳头从头端至圆弧处应吻合，钳头不得有明显偏歪。 3.钳子在胃镜钳道测试器中应进出畅通，无明显重感，软管不应被拉伸，钳头开闭灵活，无卡塞现象。 | 产品通过内窥镜的钳道进入消化道，用于消化道内活组织或异物的钳取。 | WF-2415GH WF-2415GI WF-2415GJ WF-2415GK WF-2417GH WF-2417GI WF-2417GJ WF-2417GK WF-2421GH WF-2421GI WF-2421GJ WF-2421GK WF-2423GH WF-2423GI WF-2423GJ WF-2423GK | WF-2415GH WF-2415GI WF-2415GJ WF-2415GK WF-2417GH WF-2417GI WF-2417GJ WF-2417GK WF-2421GH WF-2421GI WF-2421GJ WF-2421GK WF-2423GH WF-2423GI WF-2423GJ WF-2423GK | 纸盒 | 不锈钢 | 把 | S080800112 | GZHC08001930
非血管介入类耗材 | 上海威尔逊光电仪器有限公司 | 上海威尔逊光电仪器有限公司 | WF型内镜用软管式活组织取样钳 | 沪食药监械（准）字2013第2220494号 | 2017-03-24 | 国产 |  | 产品由钳头、钳身、手柄三部分组成。 主要技术指标： 1.钳头的钳口硬度：480-620HV0.2. 2.钳头二片闭合时，钳头从头端至圆弧处应吻合，钳头不得有明显偏歪。 3.钳子在胃镜钳道测试器中应进出畅通，无明显重感，软管不应被拉伸，钳头开闭灵活，无卡塞现象。 | 产品通过内窥镜的钳道进入消化道，用于消化道内活组织或异物的钳取。 | WF-1807BS WF-1810BS WF-1815BS WF-1807BT WF-1810BT WF-1815BT WF-1807BU WF-1810BU WF-1815BU | WF-1807BS WF-1810BS WF-1815BS WF-1807BT WF-1810BT WF-1815BT WF-1807BU WF-1810BU WF-1815BU | 纸盒 | 不锈钢 | 把 | S080800112 | GZHC08001931
非血管介入类耗材 | 上海威尔逊光电仪器有限公司 | 上海威尔逊光电仪器有限公司 | WF型内镜用软管式活组织取样钳 | 沪食药监械（准）字2013第2220494号 | 2017-03-24 | 国产 |  | 产品由钳头、钳身、手柄三部分组成。 主要技术指标： 1.钳头的钳口硬度：480-620HV0.2. 2.钳头二片闭合时，钳头从头端至圆弧处应吻合，钳头不得有明显偏歪。 3.钳子在胃镜钳道测试器中应进出畅通，无明显重感，软管不应被拉伸，钳头开闭灵活，无卡塞现象。 | 产品通过内窥镜的钳道进入消化道，用于消化道内活组织或异物的钳取。 | WF-2417BV WF-2421BV WF-2423BV WF-2415BV | WF-2417BV WF-2421BV WF-2423BV WF-2415BV | 纸盒 | 不锈钢 | 把 | S080800112 | GZHC08001932
非血管介入类耗材 | 上海威尔逊光电仪器有限公司 | 上海威尔逊光电仪器有限公司 | WF型内镜用软管式活组织取样钳 | 沪食药监械（准）字2013第2220494号 | 2017-03-24 | 国产 |  | 产品由钳头、钳身、手柄三部分组成。 主要技术指标： 1.钳头的钳口硬度：480-620HV0.2. 2.钳头二片闭合时，钳头从头端至圆弧处应吻合，钳头不得有明显偏歪。 3.钳子在胃镜钳道测试器中应进出畅通，无明显重感，软管不应被拉伸，钳头开闭灵活，无卡塞现象。 | 产品通过内窥镜的钳道进入消化道，用于消化道内活组织或异物的钳取。 | WF-1807BS WF-1810BS WF-1815BS WF-1807BT WF-1810BT WF-1815BT WF-1807BU WF-1810BU WF-1815BU | WF-1807BS WF-1810BS WF-1815BS WF-1807BT WF-1810BT WF-1815BT WF-1807BU WF-1810BU WF-1815BU | 纸盒 | 不锈钢 | 把 | S080800112 | GZHC08001933
非血管介入类耗材 | 上海威尔逊光电仪器有限公司 | 上海威尔逊光电仪器有限公司 | WF型内镜用软管式活组织取样钳 | 沪食药监械（准）字2013第2220494号 | 2017-03-24 | 国产 |  | 产品由钳头、钳身、手柄三部分组成。 主要技术指标： 1.钳头的钳口硬度：480-620HV0.2. 2.钳头二片闭合时，钳头从头端至圆弧处应吻合，钳头不得有明显偏歪。 3.钳子在胃镜钳道测试器中应进出畅通，无明显重感，软管不应被拉伸，钳头开闭灵活，无卡塞现象。 | 产品通过内窥镜的钳道进入消化道，用于消化道内活组织或异物的钳取。 | WF-1807BS WF-1810BS WF-1815BS WF-2415BS WF-2417BS WF-2421BS WF-2423BS WF-1807BT WF-1810BT WF-1815BT WF-2415BT WF-2417BT WF-2421BT WF-2423BT WF-1807BU WF-1810BU WF-1815BU WF-2415BU WF-2417BU WF-2421BU WF-2423BU WF-2415BW WF-2417BW WF-2421BW WF-2423BW | WF-1807BS WF-1810BS WF-1815BS WF-2415BS WF-2417BS WF-2421BS WF-2423BS WF-1807BT WF-1810BT WF-1815BT WF-2415BT WF-2417BT WF-2421BT WF-2423BT WF-1807BU WF-1810BU WF-1815BU WF-2415BU WF-2417BU WF-2421BU WF-2423BU WF-2415BW WF-2417BW WF-2421BW WF-2423BW | 纸盒 | 不锈钢 | 把 | S080800112 | GZHC08001934
非血管介入类耗材 | 上海威尔逊光电仪器有限公司 | 上海威尔逊光电仪器有限公司 | WF型内镜用软管式活组织取样钳 | 沪食药监械（准）字2013第2220494号 | 2017-03-24 | 国产 |  | 产品由钳头、钳身、手柄三部分组成。 主要技术指标： 1.钳头的钳口硬度：480-620HV0.2. 2.钳头二片闭合时，钳头从头端至圆弧处应吻合，钳头不得有明显偏歪。 3.钳子在胃镜钳道测试器中应进出畅通，无明显重感，软管不应被拉伸，钳头开闭灵活，无卡塞现象。 | 产品通过内窥镜的钳道进入消化道，用于消化道内活组织或异物的钳取。 | WF-1807BS WF-1810BS WF-1807BT WF-1810BT WF-1807BU WF-1810BU | WF-1807BS WF-1810BS WF-1807BT WF-1810BT WF-1807BU WF-1810BU | 纸盒 | 不锈钢 | 把 | S080800112 | GZHC08001935
非血管介入类耗材 | 深圳市库珀科技发展有限公司 | 深圳市库珀科技发展有限公司 | 一次性使用无菌输尿管支架 | 粤械注准20152660572 | 2020-06-22 | 国产 |  | 由输尿管支架、助推管、固定夹及导丝组成。 | 供医院对患者作尿液引流或做输尿管手术部位的支架管一次性使用。 | US-S-4.8、US-S-5、US-S-6、US-S-7、US-S-8 | US-S-4.8、US-S-5、US-S-6、US-S-7、US-S-8 | 塑料 | TPU | 套 | S080800113 | GZHC08001936
非血管介入类耗材 | 深圳市库珀科技发展有限公司 | 深圳市库珀科技发展有限公司 | 一次性使用无菌输尿管支架 | 粤械注准20152660572 | 2020-06-22 | 国产 |  | 由输尿管支架、助推管、固定夹及导丝组成。 | 供医院对患者作尿液引流或做输尿管手术部位的支架管一次性使用。 | US-S-P-4、US-D-P-4 | US-S-P-4、US-D-P-4 | 塑料 | TPU | 套 | S080800113 | GZHC08001937
非血管介入类耗材 | 深圳市库珀科技发展有限公司 | 深圳市库珀科技发展有限公司 | 一次性使用无菌输尿管支架 | 粤械注准20152660572 | 2020-06-22 | 国产 |  | 由输尿管支架、助推管、固定夹及导丝组成。 | 供医院对患者作尿液引流或做输尿管手术部位的支架管一次性使用。 | US-S-T-4.8、US-S-T-5、US-S-T-6、US-S-T-7、US-S-T-8 | US-S-T-4.8、US-S-T-5、US-S-T-6、US-S-T-7、US-S-T-8 | 塑料 | TPU | 套 | S080800113 | GZHC08001938
非血管介入类耗材 | 深圳市库珀科技发展有限公司 | 深圳市库珀科技发展有限公司 | 一次性使用无菌输尿管支架 | 粤械注准20152660572 | 2020-06-22 | 国产 |  | 由输尿管支架、助推管、固定夹及导丝组成。 | 供医院对患者作尿液引流或做输尿管手术部位的支架管一次性使用。 | US-D-4.8、US-D-5、US-D-6、US-D-7、US-D-8 | US-D-4.8、US-D-5、US-D-6、US-D-7、US-D-8 | 塑料 | TPU | 套 | S080800113 | GZHC08001939
非血管介入类耗材 | 深圳市库珀科技发展有限公司 | 深圳市库珀科技发展有限公司 | 一次性使用无菌输尿管支架 | 粤械注准20152660572 | 2020-06-22 | 国产 |  | 由输尿管支架、助推管、固定夹及导丝组成。 | 供医院对患者作尿液引流或做输尿管手术部位的支架管一次性使用。 | US-D-B-4.8、US-D-B-5、US-D-B-6、US-D-B-7、US-D-B-8 | US-D-B-4.8、US-D-B-5、US-D-B-6、US-D-B-7、US-D-B-8 | 塑料 | TPU | 套 | S080800113 | GZHC08001940
非血管介入类耗材 | 深圳市库珀科技发展有限公司 | 深圳市库珀科技发展有限公司 | 一次性使用无菌输尿管支架 | 粤械注准20152660572 | 2020-06-22 | 国产 |  | 由输尿管支架、助推管、固定夹及导丝组成。 | 供医院对患者作尿液引流或做输尿管手术部位的支架管一次性使用。 | US-D-T-4.8、US-D-T-5、US-D-T-6、US-D-T-7、US-D-T-8 | US-D-T-4.8、US-D-T-5、US-D-T-6、US-D-T-7、US-D-T-8 | 塑料 | TPU | 套 | S080800113 | GZHC08001941
非血管介入类耗材 | 深圳市库珀科技发展有限公司 | 深圳市库珀科技发展有限公司 | 一次性使用无菌输尿管支架 | 粤械注准20152660572 | 2020-06-22 | 国产 |  | 由输尿管支架、助推管、固定夹及导丝组成。 | 供医院对患者作尿液引流或做输尿管手术部位的支架管一次性使用。 | US-D-P-4.8、US-D-P-5、US-D-P-6、US-D-P-7、US-D-P-8 | US-D-P-4.8、US-D-P-5、US-D-P-6、US-D-P-7、US-D-P-8 | 塑料 | TPU | 套 | S080800113 | GZHC08001942
非血管介入类耗材 | 深圳市库珀科技发展有限公司 | 深圳市库珀科技发展有限公司 | 一次性使用无菌输尿管支架 | 粤械注准20152660572 | 2020-06-22 | 国产 |  | 由输尿管支架、助推管、固定夹及导丝组成。 | 供医院对患者作尿液引流或做输尿管手术部位的支架管一次性使用。 | US-S-P-4.8、US-S-P-5、US-S-P-6、US-S-P-7、US-S-P-8 | US-S-P-4.8、US-S-P-5、US-S-P-6、US-S-P-7、US-S-P-8 | 塑料 | TPU | 套 | S080800113 | GZHC08001943
非血管介入类耗材 | 深圳市库珀科技发展有限公司 | 深圳市库珀科技发展有限公司 | 一次性使用无菌输尿管支架 | 粤械注准20152660572 | 2020-06-22 | 国产 |  | 由输尿管支架、助推管、固定夹及导丝组成。 | 供医院对患者作尿液引流或做输尿管手术部位的支架管一次性使用。 | US-S-4、US-D-4 | US-S-4、US-D-4 | 塑料 | TPU | 套 | S080800113 | GZHC08001944
非血管介入类耗材 | 深圳市库珀科技发展有限公司 | 深圳市库珀科技发展有限公司 | 一次性使用无菌输尿管支架 | 粤械注准20152660572 | 2020-06-22 | 国产 |  | 由输尿管支架、助推管、固定夹及导丝组成。 | 供医院对患者作尿液引流或做输尿管手术部位的支架管一次性使用。 | US-S-N-4.8、US-S-N-5、US-S-N-6、US-S-N-7、US-S-N-8 | US-S-N-4.8、US-S-N-5、US-S-N-6、US-S-N-7、US-S-N-8 | 塑料 | TPU | 套 | S080800113 | GZHC08001945
非血管介入类耗材 | 深圳市库珀科技发展有限公司 | 深圳市库珀科技发展有限公司 | 一次性使用无菌输尿管支架 | 粤械注准20152660572 | 2020-06-22 | 国产 |  | 由输尿管支架、助推管、固定夹及导丝组成。 | 供医院对患者作尿液引流或做输尿管手术部位的支架管一次性使用。 | US-S-B-4.8、US-S-B-5、US-S-B-6、US-S-B-7、US-S-B-8 | US-S-B-4.8、US-S-B-5、US-S-B-6、US-S-B-7、US-S-B-8 | 塑料 | TPU | 套 | S080800113 | GZHC08001946
非血管介入类耗材 | 深圳市库珀科技发展有限公司 | 深圳市库珀科技发展有限公司 | 一次性使用无菌输尿管支架 | 粤械注准20152660572 | 2020-06-22 | 国产 |  | 由输尿管支架、助推管、固定夹及导丝组成。 | 供医院对患者作尿液引流或做输尿管手术部位的支架管一次性使用。 | US-S-B-4、US-D-B-4 | US-S-B-4、US-D-B-4 | 塑料 | TPU | 套 | S080800113 | GZHC08001947
非血管介入类耗材 | 深圳市库珀科技发展有限公司 | 深圳市库珀科技发展有限公司 | 一次性使用无菌输尿管支架 | 粤械注准20152660572 | 2020-06-22 | 国产 |  | 由输尿管支架、助推管、固定夹及导丝组成。 | 供医院对患者作尿液引流或做输尿管手术部位的支架管一次性使用。 | US-S-T-4、US-D-T-4 | US-S-T-4、US-D-T-4 | 塑料 | TPU | 套 | S080800113 | GZHC08001948
非血管介入类耗材 | 深圳市库珀科技发展有限公司 | 深圳市库珀科技发展有限公司 | 一次性使用无菌输尿管支架 | 粤械注准20152660572 | 2020-06-22 | 国产 |  | 由输尿管支架、助推管、固定夹及导丝组成。 | 供医院对患者作尿液引流或做输尿管手术部位的支架管一次性使用。 | US-S-N-4、US-D-N-4 | US-S-N-4、US-D-N-4 | 塑料 | TPU | 套 | S080800113 | GZHC08001949
非血管介入类耗材 | 深圳市库珀科技发展有限公司 | 深圳市库珀科技发展有限公司 | 一次性使用无菌输尿管支架 | 粤械注准20152660572 | 2020-06-22 | 国产 |  | 由输尿管支架、助推管、固定夹及导丝组成。 | 供医院对患者作尿液引流或做输尿管手术部位的支架管一次性使用。 | US-D-N-4.8、US-D-N-5、US-D-N-6、US-D-N-7、US-D-N-8 | US-D-N-4.8、US-D-N-5、US-D-N-6、US-D-N-7、US-D-N-8 | 塑料 | TPU | 套 | S080800113 | GZHC08001950
非血管介入类耗材 | 深圳市库珀科技发展有限公司 | 深圳市库珀科技发展有限公司 | 一次性使用膀胱冲洗器 | 粤械注准20162660584 | 2021-05-09 | 国产 |  | 由穿刺器、保护套、管路、流量调节器、圆锥接头、助推器、双单向阀和直三通组成； | 供泌尿外科手术中，膀胱、尿路、手术器械等冲洗用。 | CXQ-Ⅱ | CXQ-Ⅱ | 塑料 | PC、PE、PU、ABS、不锈钢、硅胶 | 套 | S080800113 | GZHC08001951
非血管介入类耗材 | 深圳市库珀科技发展有限公司 | 深圳市库珀科技发展有限公司 | 一次性使用膀胱冲洗器 | 粤械注准20162660584 | 2021-05-09 | 国产 |  | 由穿刺器、保护套、管路、圆锥接头、助推器和双单向阀组成； | 供泌尿外科手术中，膀胱、尿路、手术器械等冲洗用。 | CXQ-Ⅲ | CXQ-Ⅲ | 塑料 | PC、PE、PU、ABS、不锈钢、硅胶 | 套 | S080800113 | GZHC08001952
非血管介入类耗材 | 深圳市库珀科技发展有限公司 | 深圳市库珀科技发展有限公司 | 一次性使用膀胱冲洗器 | 粤械注准20162660584 | 2021-05-09 | 国产 | 粤械注准20162660584 | CXQ-Ⅰ：由穿刺器、保护套、管路、流量调节器和圆锥接头组成； CXQ-Ⅱ：由穿刺器、保护套、管路、流量调节器、圆锥接头、助推器、双单向阀和直三通组成； CXQ-Ⅲ：由穿刺器、保护套、管路、圆锥接头、助推器和双单向阀组成； | 供泌尿外科手术中，膀胱、尿路、手术器械等冲洗用。 | CXQ-Ⅰ、CXQ-Ⅱ、CXQ-Ⅲ | CXQ-Ⅰ、CXQ-Ⅱ、CXQ-Ⅲ | 塑料 | PC、PE、PU、ABS、不锈钢、硅胶 | 套 | S080800113 | GZHC08001953
非血管介入类耗材 | 深圳市库珀科技发展有限公司 | 深圳市库珀科技发展有限公司 | 一次性使用膀胱冲洗器 | 粤械注准20162660584 | 2021-05-09 | 国产 | 粤械注准20162660584 | CXQ-Ⅰ：由穿刺器、保护套、管路、流量调节器和圆锥接头组成； | 供泌尿外科手术中，膀胱、尿路、手术器械等冲洗用。 | CXQ-Ⅰ | CXQ-Ⅰ | 塑料 | PC、PE、PU、ABS、不锈钢、硅胶 | 套 | S080800113 | GZHC08001954
非血管介入类耗材 | 深圳市库珀科技发展有限公司 | 深圳市库珀科技发展有限公司 | 一次性使用无菌猪尾导尿支架 | 粤食药监械(准)字2014第2660301号 | 2018-03-16 | 国产 |  | 分单尾和双尾。主要由导尿支架、助推管、固定夹及导丝组成；其中固定夹和导丝为选配件。 | 供医院对患者作尿液引流或做输尿管手术部位的支架管一次性使用。 | UB-S-4、UB-S-4.8、UB-S-5、UB-S-6、UB-S-7、UB-S-8 | 单尾 | 纺粘型烯烃 | TPU | 套 | S080800113 | GZHC08001955
非血管介入类耗材 | 深圳市库珀科技发展有限公司 | 深圳市库珀科技发展有限公司 | 一次性使用无菌猪尾导尿支架 | 粤食药监械(准)字2014第2660301号 | 2018-03-16 | 国产 |  | 分单尾和双尾。主要由导尿支架、助推管、固定夹及导丝组成；其中固定夹和导丝为选配件。 | 供医院对患者作尿液引流或做输尿管手术部位的支架管一次性使用。 | UB-D-4、UB-D-4.8、UB-D-5、UB-D-6、UB-D-7、UB-D-8 | 双尾 | 纺粘型烯烃 | TPU | 套 | S080800113 | GZHC08001956
非血管介入类耗材 | 深圳市库珀科技发展有限公司 | 深圳市库珀科技发展有限公司 | 一次性使用微创扩张引流套件 | 粤械注准20162660033 | 2021-01-12 | 国产 |  | 由扩张管、套管、超硬涂层导丝、导引针构成；其中超硬涂层导丝和导引针为选配件。 | 供临床对肾结石或肾积水患者做经皮肾穿刺扩张引流和腔镜手术器械置入时进行扩张、建立通道用。 | KP-16F | KP-16F | 塑料 | PE、PTFE | 套 | S080800113 | GZHC08001957
非血管介入类耗材 | 深圳市库珀科技发展有限公司 | 深圳市库珀科技发展有限公司 | 一次性使用微创扩张引流套件 | 粤械注准20162660033 | 2021-01-12 | 国产 |  | 由扩张管、套管、超硬涂层导丝、导引针构成；其中超硬涂层导丝和导引针为选配件。 | 供临床对肾结石或肾积水患者做经皮肾穿刺扩张引流和腔镜手术器械置入时进行扩张、建立通道用。 | KP-10F | KP-10F | 塑料 | PR、PTFE | 套 | S080800113 | GZHC08001958
非血管介入类耗材 | 深圳市库珀科技发展有限公司 | 深圳市库珀科技发展有限公司 | 一次性使用微创扩张引流套件 | 粤械注准20162660033 | 2021-01-12 | 国产 |  | 由扩张管、套管、超硬涂层导丝、导引针构成；其中超硬涂层导丝和导引针为选配件。 | 供临床对肾结石或肾积水患者做经皮肾穿刺扩张引流和腔镜手术器械置入时进行扩张、建立通道用。 | KP-18F | KP-18F | 塑料 | PE、PTFE | 套 | S080800113 | GZHC08001959
非血管介入类耗材 | 深圳市库珀科技发展有限公司 | 深圳市库珀科技发展有限公司 | 一次性使用微创扩张引流套件 | 粤械注准20162660033 | 2021-01-12 | 国产 |  | 由扩张管、套管、超硬涂层导丝、导引针构成；其中超硬涂层导丝和导引针为选配件。 | 供临床对肾结石或肾积水患者做经皮肾穿刺扩张引流和腔镜手术器械置入时进行扩张、建立通道用。 | KP-12F | KP-12F | 塑料 | PE、PTFE | 套 | S080800113 | GZHC08001960
非血管介入类耗材 | 深圳市库珀科技发展有限公司 | 深圳市库珀科技发展有限公司 | 一次性使用微创扩张引流套件 | 粤械注准20162660033 | 2021-01-12 | 国产 |  | 由扩张管、套管、超硬涂层导丝、导引针构成；其中超硬涂层导丝和导引针为选配件。 | 供临床对肾结石或肾积水患者做经皮肾穿刺扩张引流和腔镜手术器械置入时进行扩张、建立通道用。 | KP-8F | KP-8F | 塑料 | PE、PTFE | 套 | S080800113 | GZHC08001961
非血管介入类耗材 | 深圳市库珀科技发展有限公司 | 深圳市库珀科技发展有限公司 | 一次性使用微创扩张引流套件 | 粤械注准20162660033 | 2021-01-12 | 国产 |  | 由扩张管、套管、超硬涂层导丝、导引针构成；其中超硬涂层导丝和导引针为选配件。 | 供临床对肾结石或肾积水患者做经皮肾穿刺扩张引流和腔镜手术器械置入时进行扩张、建立通道用。 | KP-14F | KP-14F | 塑料 | PE、PTFE | 套 | S080800113 | GZHC08001962
非血管介入类耗材 | 深圳市库珀科技发展有限公司 | 深圳市库珀科技发展有限公司 | 一次性使用微创扩张引流套件 | 粤械注准20162660033 | 2021-01-12 | 国产 |  | 由扩张管、套管、超硬涂层导丝、导引针构成；其中超硬涂层导丝和导引针为选配件。 | 供临床对肾结石或肾积水患者做经皮肾穿刺扩张引流和腔镜手术器械置入时进行扩张、建立通道用。 | KP-22F | KP-22F | 塑料 | PE、PTFE | 套 | S080800113 | GZHC08001963
非血管介入类耗材 | 深圳市库珀科技发展有限公司 | 深圳市库珀科技发展有限公司 | 一次性使用微创扩张引流套件 | 粤械注准20162660033 | 2021-01-12 | 国产 |  | 由扩张管、套管、超硬涂层导丝、导引针构成；其中超硬涂层导丝和导引针为选配件。 | 供临床对肾结石或肾积水患者做经皮肾穿刺扩张引流和腔镜手术器械置入时进行扩张、建立通道用。 | KP-20F | KP-20F | 塑料 | PE、PTFE | 套 | S080800113 | GZHC08001964
非血管介入类耗材 | 深圳市库珀科技发展有限公司 | 深圳市库珀科技发展有限公司 | 导引针 | 粤深械备20150249号 | 2099-12-31 | 国产 |  | 主要由针柄、针杆和针体构成，头端为针体，可带刻度，有多种长度。通常由不锈钢材料制成。可重复使用。 | 主要用于泌尿科手术引流。 | DYZ-A-18G-200、DYZ-A-22G-200、DYZ-B-18G-200、DYZ-B-22G-200 | DYZ-A-18G-200、DYZ-A-22G-200、DYZ-B-18G-200、DYZ-B-22G-200 | 纺粘型烯烃 | 不锈钢 | 根 | S080800113 | GZHC08001965
非血管介入类耗材 | 深圳市库珀科技发展有限公司 | 深圳市库珀科技发展有限公司 | 一次性使用输尿管导引鞘 | 粤械注准20162090589 | 2021-05-09 | 国产 |  | 一次性使用输尿管导引鞘由扩张器、鞘管和导丝组成。 | 仅用于泌尿外科输尿管镜手术中，用作建立器械通道。 | UAS-1436 | UAS-1436 | 塑料 | PTFE、PP、聚酰胺、奥氏体不锈钢、PE | 套 | S080800113 | GZHC08001966
非血管介入类耗材 | 深圳市库珀科技发展有限公司 | 深圳市库珀科技发展有限公司 | 一次性使用输尿管导引鞘 | 粤械注准20162090589 | 2021-05-09 | 国产 |  | 一次性使用输尿管导引鞘由扩张器、鞘管和导丝组成。 | 仅用于泌尿外科输尿管镜手术中，用作建立器械通道。 | UAS-Q-1446 | UAS-Q-1446 | 塑料 | 塑料 | 套 | S080800113 | GZHC08001967
非血管介入类耗材 | 深圳市库珀科技发展有限公司 | 深圳市库珀科技发展有限公司 | 一次性使用输尿管导引鞘 | 粤械注准20162090589 | 2021-05-09 | 国产 |  | 一次性使用输尿管导引鞘由扩张器、鞘管和导丝组成。 | 仅用于泌尿外科输尿管镜手术中，用作建立器械通道。 | UAS-Q-1346 | UAS-Q-1346 | 塑料 | PTFE、PP、聚酰胺、奥氏体不锈钢、PE | 套 | S080800113 | GZHC08001968
非血管介入类耗材 | 深圳市库珀科技发展有限公司 | 深圳市库珀科技发展有限公司 | 一次性使用输尿管导引鞘 | 粤械注准20162090589 | 2021-05-09 | 国产 |  | 一次性使用输尿管导引鞘由扩张器、鞘管和导丝组成。 | 仅用于泌尿外科输尿管镜手术中，用作建立器械通道。 | UAS-Q-1146 | UAS-Q-1146 | 塑料 | PTFE、PP、聚酰胺、奥氏体不锈钢、PE | 套 | S080800113 | GZHC08001969
非血管介入类耗材 | 深圳市库珀科技发展有限公司 | 深圳市库珀科技发展有限公司 | 一次性使用输尿管导引鞘 | 粤械注准20162090589 | 2021-05-09 | 国产 |  | 一次性使用输尿管导引鞘由扩张器、鞘管和导丝组成。 | 仅用于泌尿外科输尿管镜手术中，用作建立器械通道。 | UAS-Q-1036 | UAS-Q-1036 | 塑料 | PTFE、PP、聚酰胺、奥氏体不锈钢、PE | 套 | S080800113 | GZHC08001970
非血管介入类耗材 | 深圳市库珀科技发展有限公司 | 深圳市库珀科技发展有限公司 | 一次性使用输尿管导引鞘 | 粤械注准20162090589 | 2021-05-09 | 国产 |  | 一次性使用输尿管导引鞘由扩张器、鞘管和导丝组成。 | 仅用于泌尿外科输尿管镜手术中，用作建立器械通道。 | UAS-1336 | UAS-1336 | 塑料 | PTFE、PP、聚酰胺、奥氏体不锈钢、PE | 套 | S080800113 | GZHC08001971
非血管介入类耗材 | 深圳市库珀科技发展有限公司 | 深圳市库珀科技发展有限公司 | 一次性使用输尿管导引鞘 | 粤械注准20162090589 | 2021-05-09 | 国产 |  | 一次性使用输尿管导引鞘由扩张器、鞘管和导丝组成。 | 仅用于泌尿外科输尿管镜手术中，用作建立器械通道。 | UAS-1446 | UAS-1446 | 塑料 | PTFE、PP、聚酰胺、奥氏体不锈钢、PE | 套 | S080800113 | GZHC08001972
非血管介入类耗材 | 深圳市库珀科技发展有限公司 | 深圳市库珀科技发展有限公司 | 一次性使用输尿管导引鞘 | 粤械注准20162090589 | 2021-05-09 | 国产 |  | 一次性使用输尿管导引鞘由扩张器、鞘管和导丝组成。 | 仅用于泌尿外科输尿管镜手术中，用作建立器械通道。 | UAS-1146 | UAS-1146 | 塑料 | PTFE、PP、聚酰胺、奥氏体不锈钢、PE | 套 | S080800113 | GZHC08001973
非血管介入类耗材 | 深圳市库珀科技发展有限公司 | 深圳市库珀科技发展有限公司 | 一次性使用非血管腔道导丝 | 粤械注准20152661195 | 2020-10-25 | 国产 |  | 主要由软头、内芯和包塑层组成。 | 主要供非血管腔道治疗中引导导管、置入器械时一次性使用。 | 0.035in | 0.035in | 纺粘型烯烃 | 镍钛合金、PTFE | 根 | S080800113 | GZHC08001974
非血管介入类耗材 | 深圳市库珀科技发展有限公司 | 深圳市库珀科技发展有限公司 | 一次性使用非血管腔道导丝 | 粤械注准20152661195 | 2020-10-25 | 国产 |  | 主要由软头、内芯和包塑层组成。 | 主要供非血管腔道治疗中引导导管、置入器械时一次性使用。 | 0.018in | 0.018in | 纺粘型烯烃 | 镍钛合金、PTFE | 根 | S080800113 | GZHC08001975
非血管介入类耗材 | 深圳市库珀科技发展有限公司 | 深圳市库珀科技发展有限公司 | 一次性使用非血管腔道导丝 | 粤械注准20152661195 | 2020-10-25 | 国产 |  | 主要由软头、内芯和包塑层组成。 | 主要供非血管腔道治疗中引导导管、置入器械时一次性使用。 | 0.038in | 0.038in | 纺粘型烯烃 | 镍钛合金、PTFE | 根 | S080800113 | GZHC08001976
非血管介入类耗材 | 深圳市库珀科技发展有限公司 | 深圳市库珀科技发展有限公司 | 一次性使用非血管腔道导丝 | 粤械注准20152661195 | 2020-10-25 | 国产 |  | 主要由软头、内芯和包塑层组成。 | 主要供非血管腔道治疗中引导导管、置入器械时一次性使用。 | 0.032in | 0.032in | 纺粘型烯烃 | 镍钛合金、PTFE | 根 | S080800113 | GZHC08001977
非血管介入类耗材 | 深圳市库珀科技发展有限公司 | 深圳市库珀科技发展有限公司 | 一次性使用非血管腔道导丝 | 粤械注准20152661195 | 2020-10-25 | 国产 |  | 主要由软头、内芯和包塑层组成。 | 主要供非血管腔道治疗中引导导管、置入器械时一次性使用。 | 0.025in | 0.025in | 纺粘型烯烃 | 镍钛合金、PTFE | 根 | S080800113 | GZHC08001978
非血管介入类耗材 | 深圳市库珀科技发展有限公司 | 深圳市库珀科技发展有限公司 | 一次性使用输尿管导引鞘 | 粤械注准20162090589 | 2021-05-09 | 国产 |  | 一次性使用输尿管导引鞘由扩张器、鞘管和导丝组成。 | 仅用于泌尿外科输尿管镜手术中，用作建立器械通道。 | UAS-1346 | UAS-1346 | 塑料 | PTFE、PP、聚酰胺、奥氏体不锈钢、PE | 套 | S080800113 | GZHC08001979
非血管介入类耗材 | 深圳市库珀科技发展有限公司 | 深圳市库珀科技发展有限公司 | 一次性使用输尿管导引鞘 | 粤械注准20162090589 | 2021-05-09 | 国产 |  | 一次性使用输尿管导引鞘由扩张器、鞘管和导丝组成。 | 仅用于泌尿外科输尿管镜手术中，用作建立器械通道。 | UAS-1046 | UAS-1046 | 塑料 | PTFE、PP、聚酰胺、奥氏体不锈钢、PE | 套 | S080800113 | GZHC08001980
非血管介入类耗材 | 深圳市库珀科技发展有限公司 | 深圳市库珀科技发展有限公司 | 一次性使用输尿管导引鞘 | 粤械注准20162090589 | 2021-05-09 | 国产 |  | 一次性使用输尿管导引鞘由扩张器、鞘管和导丝组成。 | 仅用于泌尿外科输尿管镜手术中，用作建立器械通道。 | UAS-1036 | UAS-1036 | 塑料 | PTFE、PP、聚酰胺、奥氏体不锈钢、PE | 套 | S080800113 | GZHC08001981
非血管介入类耗材 | 深圳市库珀科技发展有限公司 | 深圳市库珀科技发展有限公司 | 一次性使用输尿管导引鞘 | 粤械注准20162090589 | 2021-05-09 | 国产 | 粤械注准20162090589 | 一次性使用输尿管导引鞘由扩张器、鞘管和导丝组成。 | 仅用于泌尿外科输尿管镜手术中，用作建立器械通道。 | UAS-1036、UAS-1046、UAS-1136、UAS-1146、UAS-1236、UAS-1246、UAS-1336、UAS-1346、UAS-1436、UAS-1446、UAS-Q-1036、UAS-Q-1046、UAS-Q-1136、UAS-Q-1146、UAS-Q-1236、UAS-Q-1246、UAS-Q-1336、UAS-Q-1346、UAS-Q-1436、UAS-Q-1446 | UAS-1036、UAS-1046、UAS-1136、UAS-1146、UAS-1236、UAS-1246、UAS-1336、UAS-1346、UAS-1436、UAS-1446、UAS-Q-1036、UAS-Q-1046、UAS-Q-1136、UAS-Q-1146、UAS-Q-1236、UAS-Q-1246、UAS-Q-1336、UAS-Q-1346、UAS-Q-1436、UAS-Q-1446 | 塑料 | PTFE、PP、聚酰胺、奥氏体不锈钢、PE | 套 | S080800113 | GZHC08001982
非血管介入类耗材 | 深圳市库珀科技发展有限公司 | 深圳市库珀科技发展有限公司 | 一次性使用输尿管导引鞘 | 粤械注准20162090589 | 2021-05-09 | 国产 |  | 一次性使用输尿管导引鞘由扩张器、鞘管和导丝组成。 | 仅用于泌尿外科输尿管镜手术中，用作建立器械通道。 | UAS-1136 | UAS-1136 | 塑料 | PTFE、PP、聚酰胺、奥氏体不锈钢、PE | 套 | S080800113 | GZHC08001983
非血管介入类耗材 | 深圳市库珀科技发展有限公司 | 深圳市库珀科技发展有限公司 | 一次性使用输尿管导引鞘 | 粤械注准20162090589 | 2021-05-09 | 国产 |  | 一次性使用输尿管导引鞘由扩张器、鞘管和导丝组成。 | 仅用于泌尿外科输尿管镜手术中，用作建立器械通道。 | UAS-Q-1246 | UAS-Q-1246 | 塑料 | PTFE、PP、聚酰胺、奥氏体不锈钢、PE | 套 | S080800113 | GZHC08001984
非血管介入类耗材 | 深圳市库珀科技发展有限公司 | 深圳市库珀科技发展有限公司 | 一次性使用输尿管导引鞘 | 粤械注准20162090589 | 2021-05-09 | 国产 |  | 一次性使用输尿管导引鞘由扩张器、鞘管和导丝组成。 | 仅用于泌尿外科输尿管镜手术中，用作建立器械通道。 | UAS-Q-1436 | UAS-Q-1436 | 塑料 | PTFE、PP、聚酰胺、奥氏体不锈钢、PE | 套 | S080800113 | GZHC08001985
非血管介入类耗材 | 深圳市库珀科技发展有限公司 | 深圳市库珀科技发展有限公司 | 一次性使用输尿管导引鞘 | 粤械注准20162090589 | 2021-05-09 | 国产 |  | 一次性使用输尿管导引鞘由扩张器、鞘管和导丝组成。 | 仅用于泌尿外科输尿管镜手术中，用作建立器械通道。 | UAS-Q-1236 | UAS-Q-1236 | 塑料 | PTFE、PP、聚酰胺、奥氏体不锈钢、PE | 套 | S080800113 | GZHC08001986
非血管介入类耗材 | 深圳市库珀科技发展有限公司 | 深圳市库珀科技发展有限公司 | 一次性使用输尿管导引鞘 | 粤械注准20162090589 | 2021-05-09 | 国产 |  | 一次性使用输尿管导引鞘由扩张器、鞘管和导丝组成。 | 仅用于泌尿外科输尿管镜手术中，用作建立器械通道。 | UAS-1246 | UAS-1246 | 塑料 | PTFE、PP、聚酰胺、奥氏体不锈钢、PE | 套 | S080800113 | GZHC08001987
非血管介入类耗材 | 深圳市库珀科技发展有限公司 | 深圳市库珀科技发展有限公司 | 一次性使用输尿管导引鞘 | 粤械注准20162090589 | 2021-05-09 | 国产 |  | 一次性使用输尿管导引鞘由扩张器、鞘管和导丝组成。 | 仅用于泌尿外科输尿管镜手术中，用作建立器械通道。 | UAS-1236 | UAS-1236 | 塑料 | PTFE、PP、聚酰胺、奥氏体不锈钢、PE | 套 | S080800113 | GZHC08001988
非血管介入类耗材 | 深圳市库珀科技发展有限公司 | 深圳市库珀科技发展有限公司 | 一次性使用输尿管导引鞘 | 粤械注准20162090589 | 2021-05-09 | 国产 |  | 一次性使用输尿管导引鞘由扩张器、鞘管和导丝组成。 | 仅用于泌尿外科输尿管镜手术中，用作建立器械通道。 | UAS-Q-1336 | UAS-Q-1336 | 塑料 | PTFE、PP、聚酰胺、奥氏体不锈钢、PE | 套 | S080800113 | GZHC08001989
非血管介入类耗材 | 深圳市库珀科技发展有限公司 | 深圳市库珀科技发展有限公司 | 一次性使用输尿管导引鞘 | 粤械注准20162090589 | 2021-05-09 | 国产 |  | 一次性使用输尿管导引鞘由扩张器、鞘管和导丝组成。 | 仅用于泌尿外科输尿管镜手术中，用作建立器械通道。 | UAS-Q-1136 | UAS-Q-1136 | 塑料 | PTFE、PP、聚酰胺、奥氏体不锈钢、PE | 套 | S080800113 | GZHC08001990
非血管介入类耗材 | 深圳市库珀科技发展有限公司 | 深圳市库珀科技发展有限公司 | 一次性使用输尿管导引鞘 | 粤械注准20162090589 | 2021-05-09 | 国产 |  | 一次性使用输尿管导引鞘由扩张器、鞘管和导丝组成。 | 仅用于泌尿外科输尿管镜手术中，用作建立器械通道。 | UAS-Q-1046 | UAS-Q-1046 | 塑料 | PTFE、PP、聚酰胺、奥氏体不锈钢、PE | 套 | S080800113 | GZHC08001991
非血管介入类耗材 | 深圳市库珀科技发展有限公司 | 深圳市库珀科技发展有限公司 | 导尿管导引钢丝 | 粤深械备20150076号 | 2099-12-31 | 国产 |  | 由内芯和绕丝组成，非无菌提供，可重复使用。 | 用于泌尿外科中支撑导引辅助导尿管置入尿道，导尿管置入后撤出，和患者无直接接触。 | DS-W-38、DS-Z-38 | DS-W-38、DS-Z-38 | 纺粘型烯烃 | 不锈钢 | 根 | S080800113 | GZHC08001992
非血管介入类耗材 | 深圳市库珀科技发展有限公司 | 深圳市库珀科技发展有限公司 | 导尿管导引钢丝 | 粤深械备20150076号 | 2099-12-31 | 国产 |  | 由内芯和绕丝组成，非无菌提供，可重复使用。 | 用于泌尿外科中支撑导引辅助导尿管置入尿道，导尿管置入后撤出，和患者无直接接触。 | DS-W-35、DS-Z-35 | DS-W-35、DS-Z-35 | 纺粘型烯烃 | 不锈钢 | 根 | S080800113 | GZHC08001993
非血管介入类耗材 | 深圳市库珀科技发展有限公司 | 深圳市库珀科技发展有限公司 | 导尿管导引钢丝 | 粤深械备20150076号 | 2099-12-31 | 国产 |  | 由内芯和绕丝组成，非无菌提供，可重复使用。 | 用于泌尿外科中支撑导引辅助导尿管置入尿道，导尿管置入后撤出，和患者无直接接触。 | DS-W-32、DS-Z-32 | DS-W-32、DS-Z-32 | 纺粘型烯烃 | 不锈钢 | 根 | S080800113 | GZHC08001994
非血管介入类耗材 | 深圳市库珀科技发展有限公司 | 深圳市库珀科技发展有限公司 | 导尿管导引钢丝 | 粤深械备20150076号 | 2099-12-31 | 国产 |  | 由内芯和绕丝组成，非无菌提供，可重复使用。 | 用于泌尿外科中支撑导引辅助导尿管置入尿道，导尿管置入后撤出，和患者无直接接触。 | DS-W-21、DS-Z-21 | DS-W-21、DS-Z-21 | 纺粘型烯烃 | 不锈钢 | 根 | S080800113 | GZHC08001995
非血管介入类耗材 | 深圳市库珀科技发展有限公司 | 深圳市库珀科技发展有限公司 | 导尿管导引钢丝 | 粤深械备20150076号 | 2099-12-31 | 国产 |  | 由内芯和绕丝组成，非无菌提供，可重复使用。 | 用于泌尿外科中支撑导引辅助导尿管置入尿道，导尿管置入后撤出，和患者无直接接触。 | DS-W-25、DS-Z-25 | DS-W-25、DS-Z-25 | 纺粘型烯烃 | 不锈钢 | 根 | S080800113 | GZHC08001996
非血管介入类耗材 | 深圳市库珀科技发展有限公司 | 深圳市库珀科技发展有限公司 | 导尿管导引钢丝 | 粤深械备20150076号 | 2099-12-31 | 国产 |  | 由内芯和绕丝组成，非无菌提供，可重复使用。 | 用于泌尿外科中支撑导引辅助导尿管置入尿道，导尿管置入后撤出，和患者无直接接触。 | DS-W-27、DS-Z-27 | DS-W-27、DS-Z-27 | 纺粘型烯烃 | 不锈钢 | 根 | S080800113 | GZHC08001997
非血管介入类耗材 | 深圳市库珀科技发展有限公司 | 深圳市库珀科技发展有限公司 | 一次性使用引流导管及附件 | 国械注准20173660217 | 2022-01-23 | 国产 |  | 一次性使用引流导管及附件为套包产品，包内产品分为基本配置和选配配置；基本配置为引流导管、导丝、穿刺针和扩张管。引流导管由接头、止液夹、导管组成，按置入端构型分为直线型、猪尾型和菊花型；穿刺针由针座、针管组成，按针座结构分为直型和Y型；扩张管由尖端和接头组成。选配配置为蝴蝶夹、导丝导入器、海绵刷、矫直器、棉球、辅料贴、引流袋、缝合针线(弯)、缝合针线(直)、手术刀、纱布、小单、中单、孔巾、注射器、注射针头(6#、9#)、肝素帽、三通阀组成。 | 本产品供医疗单位对患者进行手术时作膀胱或胸腔积液引流使用。 | DC-0825、DC-1020、DC-1025 | DC-0825、DC-1020、DC-1025 | 塑料 | TPU | 套 | S080800113 | GZHC08001998
非血管介入类耗材 | 深圳市库珀科技发展有限公司 | 深圳市库珀科技发展有限公司 | 一次性使用引流导管及附件 | 国械注准20173660217 | 2022-01-23 | 国产 |  | 一次性使用引流导管及附件为套包产品，包内产品分为基本配置和选配配置；基本配置为引流导管、导丝、穿刺针和扩张管。引流导管由接头、止液夹、导管组成，按置入端构型分为直线型、猪尾型和菊花型；穿刺针由针座、针管组成，按针座结构分为直型和Y型；扩张管由尖端和接头组成。选配配置为蝴蝶夹、导丝导入器、海绵刷、矫直器、棉球、辅料贴、引流袋、缝合针线(弯)、缝合针线(直)、手术刀、纱布、小单、中单、孔巾、注射器、注射针头(6#、9#)、肝素帽、三通阀组成。 | 本产品供医疗单位对患者进行手术时作膀胱或胸腔积液引流使用。 | DC-1220、DC-1225 | DC-1220、DC-1225 | 塑料 | TPU | 套 | S080800113 | GZHC08001999
非血管介入类耗材 | 深圳市库珀科技发展有限公司 | 深圳市库珀科技发展有限公司 | 一次性使用引流导管及附件 | 国械注准20173660217 | 2022-01-23 | 国产 |  | 一次性使用引流导管及附件为套包产品，包内产品分为基本配置和选配配置；基本配置为引流导管、导丝、穿刺针和扩张管。引流导管由接头、止液夹、导管组成，按置入端构型分为直线型、猪尾型和菊花型；穿刺针由针座、针管组成，按针座结构分为直型和Y型；扩张管由尖端和接头组成。选配配置为蝴蝶夹、导丝导入器、海绵刷、矫直器、棉球、辅料贴、引流袋、缝合针线(弯)、缝合针线(直)、手术刀、纱布、小单、中单、孔巾、注射器、注射针头(6#、9#)、肝素帽、三通阀组成。 | 本产品供医疗单位对患者进行手术时作膀胱或胸腔积液引流使用。 | DC-0413、DC-0420、DC-0513、DC-0520 | DC-0413、DC-0420、DC-0513、DC-0520 | 塑料 | TPU | 套 | S080800113 | GZHC08002000
非血管介入类耗材 | 深圳市库珀科技发展有限公司 | 深圳市库珀科技发展有限公司 | 一次性使用引流导管及附件 | 国械注准20173660217 | 2022-01-23 | 国产 |  | 一次性使用引流导管及附件为套包产品，包内产品分为基本配置和选配配置；基本配置为引流导管、导丝、穿刺针和扩张管。引流导管由接头、止液夹、导管组成，按置入端构型分为直线型、猪尾型和菊花型；穿刺针由针座、针管组成，按针座结构分为直型和Y型；扩张管由尖端和接头组成。选配配置为蝴蝶夹、导丝导入器、海绵刷、矫直器、棉球、辅料贴、引流袋、缝合针线(弯)、缝合针线(直)、手术刀、纱布、小单、中单、孔巾、注射器、注射针头(6#、9#)、肝素帽、三通阀组成。 | 本产品供医疗单位对患者进行手术时作膀胱或胸腔积液引流使用。 | DC-0820 | DC-0820 | 塑料 | TPU | 套 | S080800113 | GZHC08002001
非血管介入类耗材 | 深圳市库珀科技发展有限公司 | 深圳市库珀科技发展有限公司 | 一次性使用引流导管及附件 | 国械注准20173660217 | 2022-01-23 | 国产 |  | 一次性使用引流导管及附件为套包产品，包内产品分为基本配置和选配配置；基本配置为引流导管、导丝、穿刺针和扩张管。引流导管由接头、止液夹、导管组成，按置入端构型分为直线型、猪尾型和菊花型；穿刺针由针座、针管组成，按针座结构分为直型和Y型；扩张管由尖端和接头组成。选配配置为蝴蝶夹、导丝导入器、海绵刷、矫直器、棉球、辅料贴、引流袋、缝合针线(弯)、缝合针线(直)、手术刀、纱布、小单、中单、孔巾、注射器、注射针头(6#、9#)、肝素帽、三通阀组成。 | 本产品供医疗单位对患者进行手术时作膀胱或胸腔积液引流使用。 | DC-0620、DC-0625、DC-0720、DC-0725 | DC-0620、DC-0625、DC-0720、DC-0725 | 塑料 | TPU | 套 | S080800113 | GZHC08002002
非血管介入类耗材 | 深圳市库珀科技发展有限公司 | 深圳市库珀科技发展有限公司 | 一次性使用引流导管及附件 | 国械注准20173660217 | 2022-01-23 | 国产 |  | 一次性使用引流导管及附件为套包产品，包内产品分为基本配置和选配配置；基本配置为引流导管、导丝、穿刺针和扩张管。引流导管由接头、止液夹、导管组成，按置入端构型分为直线型、猪尾型和菊花型；穿刺针由针座、针管组成，按针座结构分为直型和Y型；扩张管由尖端和接头组成。选配配置为蝴蝶夹、导丝导入器、海绵刷、矫直器、棉球、辅料贴、引流袋、缝合针线(弯)、缝合针线(直)、手术刀、纱布、小单、中单、孔巾、注射器、注射针头(6#、9#)、肝素帽、三通阀组成。 | 本产品供医疗单位对患者进行手术时作膀胱或胸腔积液引流使用。 | DC-1420、DC-1425 | DC-1420、DC-1425 | 塑料 | TPU | 套 | S080800113 | GZHC08002003
非血管介入类耗材 | 深圳市库珀科技发展有限公司 | 深圳市库珀科技发展有限公司 | 一次性使用输尿管导管 | 粤食药监械(准)字2014第2660302号 | 2018-03-16 | 国产 |  | 由管体和接头组成。 | 供医疗部门进行逆行性肾盂造影或引流时一次性使用。 | UC-Ⅰ-3、UC-Ⅰ-4、UC-Ⅱ-5、UC-Ⅱ-6、UC-Ⅱ-7、UC-Ⅱ-8 | 通用型、端孔型 | 纺粘型烯烃 | PU | 根 | S080800113 | GZHC08002004
非血管介入类耗材 | 深圳市库珀科技发展有限公司 | 深圳市库珀科技发展有限公司 | 一次性使用胆管引流管 | 粤械注准20142660242 | 2019-11-20 | 国产 |  | 由引流导管、矫直器和蝴蝶夹(DCS-2028、DCS-2428、DCS-2828、DCS-3228不适用)构成。引流导管由内、外接头和管体构成。 | 适用于胆道术后胆管引流时一次性使用。 | DCS-2028、DCS-2428、DCS-2828、DCS-3228 | DCS-2028、DCS-2428、DCS-2828、DCS-3228 | 纺粘型烯烃 | PU、PP、PE | 根 | S080800113 | GZHC08002005
非血管介入类耗材 | 深圳市库珀科技发展有限公司 | 深圳市库珀科技发展有限公司 | 一次性使用尿动力学导管 | 粤械注准20152661194 | 2020-10-25 | 国产 |  | 主要由测压管和连接管构成，测压管是由接头、延长管和管体组成；连接管主要由三通、管体和锁定接头组成。 | 供与尿动力学仪器相连后进行膀胱内压测量，尿道内压测量，压力传导和膀胱灌注时一次性使用。 | CAT-06、CAT-07、CAT-08、CAT-10、CAT-12、TUB-I、TUB-II | CAT-06、CAT-07、CAT-08、CAT-10、CAT-12、TUB-I、TUB-II | 纺粘型烯烃 | 尼龙、PEBAX、PU、PP | 套 | S080800113 | GZHC08002006
非血管介入类耗材 | 河南驼人医疗器械集团有限公司 | 河南驼人医疗器械集团有限公司 | 一次性使用静脉留置针 | 国械注准20153151367 | 2020-07-26 | 国产 | 国械注准20153151367 | 由钢针、针座、软管、蝶片、软管座、护套、排气接头及铆钉组成； | 本产品适用于患者静脉留置连续输液用，留置时间不宜超过72小时。 | 16G、18G、20G、22G、24G | 蝶式单安全 | 纸塑 | 混合型 | 支 | S080800114 | GZHC08002007
非血管介入类耗材 | 河南驼人医疗器械集团有限公司 | 河南驼人医疗器械集团有限公司 | 一次性使用静脉留置针 | 国械注准20153151367 | 2020-07-26 | 国产 | 国械注准20153151367 | 由钢针、针座、软管、软管座、护套、肝素帽、防菌帽、Y式三通/二通、连接管、止流夹、防溢塞及铆钉组成。 | 本产品适用于患者静脉留置连续输液用，留置时间不宜超过72小时。 | 16G、17G、18G、20G、22G、24G | Y式 | 纸塑 | 混合型 | 支 | S080800114 | GZHC08002008
非血管介入类耗材 | 河南驼人医疗器械集团有限公司 | 河南驼人医疗器械集团有限公司 | 一次性使用静脉留置针 | 国械注准20153151367 | 2020-07-26 | 国产 | 国械注准20153151367 | 由钢针、针座、软管、软管座、护套、肝素帽、防菌帽、Y式三通/二通、连接管、止流夹、防溢塞及铆钉组成。 | 本产品适用于患者静脉留置连续输液用，留置时间不宜超过72小时 | 26G-0.66mm*20mm | Y式 | 纸塑 | 混合型 | 支 | S080800114 | GZHC08002009
非血管介入类耗材 | 河南驼人医疗器械集团有限公司 | 河南驼人医疗器械集团有限公司 | 一次性使用静脉留置针 | 国械注准20153151367 | 2020-07-26 | 国产 | 国械注准20153151367 | 由钢针、针座、软管、软管座、护套、肝素帽、防菌帽、Y式三通/二通、连接管、止流夹、防溢塞及铆钉组成。 | 本产品适用于患者静脉留置连续输液用，留置时间不宜超过72小时。 | 18G-1.3mm*32mm、20G-1.1mm*32mm、22G-0.9mm*25mm、24G-0.7mm*25mm | Y式 | 纸塑 | 混合型 | 支 | S080800114 | GZHC08002010
非血管介入类耗材 | 河南驼人医疗器械集团有限公司 | 河南驼人医疗器械集团有限公司 | 一次性使用静脉留置针 | 国械注准20153151367 | 2020-07-26 | 国产 | 国械注准20153151367 | 由钢针、针座、软管、软管座、护套、肝素帽、防菌帽、Y式三通/二通、连接管、止流夹、防溢塞及铆钉组成。 | 本产品适用于患者静脉留置连续输液用，留置时间不宜超过72小时。 | 26G-19mm | Y式 | 纸塑 | 混合型 | 支 | S080800114 | GZHC08002011
非血管介入类耗材 | 河南驼人医疗器械集团有限公司 | 河南驼人医疗器械集团有限公司 | 一次性使用静脉留置针 | 国械注准20153151367 | 2020-07-26 | 国产 | 国械注准20153151367 | 由钢针、针座、软管、软管座、护套、肝素帽、防菌帽、Y式三通/二通、连接管、止流夹、防溢塞及铆钉组成。 | 本产品适用于患者静脉留置连续输液用，留置时间不宜超过72小时。 | 26G | Y式 | 纸塑 | 混合型 | 支 | S080800114 | GZHC08002012
非血管介入类耗材 | 河南驼人医疗器械集团有限公司 | 河南驼人医疗器械集团有限公司 | 一次性使用静脉留置针 | 国械注准20153151367 | 2020-07-26 | 国产 | 国械注准20153151367 | 蝶式由钢针、针座、软管、蝶片、软管座、护套、排气接头及铆钉组成； | 本产品适用于患者静脉留置连续输液用，留置时间不宜超过72小时。 | 16G、17G、18G、20G、22G、24G | 蝶式 | 纸塑 | 混合 | 支 | S080800114 | GZHC08002013
非血管介入类耗材 | 河南驼人医疗器械集团有限公司 | 河南驼人医疗器械集团有限公司 | 一次性使用静脉留置针 | 国械注准20153151367 | 2020-07-26 | 国产 | 国械注准20153151367 | 由钢针、针座、软管、蝶片、软管座、护套、排气接头及铆钉组成； | 本产品适用于患者静脉留置连续输液用，留置时间不宜超过72小时。 | 16G、18G、20G、22G、24G | 蝶式双安全 | 纸塑 | 混合型 | 支 | S080800114 | GZHC08002014
非血管介入类耗材 | 河南驼人医疗器械集团有限公司 | 河南驼人医疗器械集团有限公司 | 一次性使用静脉留置针 | 国械注准20153151367 | 2020-07-26 | 国产 | 国械注准20153151367 | 加药口式由钢针、针座、软管、翼片、加药口、封药盖、软管座、护套、排气接头及铆钉组成； | 本产品适用于患者静脉留置连续输液用，留置时间不宜超过72小时。 | 14G、16G、17G、18G、20G、22G、24G、26G | 加药口式 | 纸塑 | 混合型 | 支 | S080800114 | GZHC08002015
非血管介入类耗材 | 河南驼人医疗器械集团有限公司 | 河南驼人医疗器械集团有限公司 | 一次性使用静脉留置针 | 国械注准20153151367 | 2020-07-26 | 国产 | 国械注准20153151367 | 由钢针、针座、软管、软管座、护套、肝素帽、防菌帽、Y式三通/二通、连接管、止流夹、防溢塞及铆钉组成。 | 本产品适用于患者静脉留置连续输液用，留置时间不宜超过72小时。 | 16G-45mm、18G-32mm、20G-32mm、22G-25mm、24G-25mm | Y式 | 纸塑 | 混合型 | 支 | S080800114 | GZHC08002016
非血管介入类耗材 | 河南驼人医疗器械集团有限公司 | 河南驼人医疗器械集团有限公司 | 一次性使用静脉留置针 | 国械注准20153151367 | 2020-07-26 | 国产 | 国械注准20153151367 | 由钢针、针座、软管、软管座、护套、肝素帽、防菌帽、Y式三通/二通、连接管、止流夹、防溢塞及铆钉组成。 | 本产品适用于患者静脉留置连续输液用，留置时间不宜超过72小时。 | 18G、20G、22G | Y式 | 混合型 | 混合型 | 支 | S080800114 | GZHC08002017
非血管介入类耗材 | 河南驼人医疗器械集团有限公司 | 河南驼人医疗器械集团有限公司 | 一次性使用输液旋塞 | 国械注准20153662152 | 2020-12-03 | 国产 | 国械注准20153662152 | 本产品由阀帽、阀座、阀芯开关、锁紧帽、接头保护帽组成 | 与静脉压测定管或其他输液，介入管路连接，适用于压力监测管路的连接测压，静脉输液，输血 | TR-D-01、TR-D-02、TR-P-02、TR-P-03 | TR-D-01、TR-D-02、TR-P-02、TR-P-03 | PVC | 混合型 | 支 | S080800114 | GZHC08002018
非血管介入类耗材 | 普瑞斯星（常州）医疗器械有限公司 | 普瑞斯星（常州）医疗器械有限公司 | 一次性组织闭合夹 | 苏械注准20152010371 | 2020-04-06 | 国产 | YZB/苏0246-2015 一次性组织闭合夹 | 一次性组织闭合夹由结扎锁（医用POM）、固定盖（ABS）和底座（ABS）组成，产品分为L、M、S三种型号。产品应无菌。 | 适用于临床腹腔手术时夹闭组织束用（术后取出）。 | L，M，S | L，M，S | PET铜纸板等 | 医用聚甲醛、ABS | 枚 | S080800115 | GZHC08002019
非血管介入类耗材 | 普瑞斯星（常州）医疗器械有限公司 | 普瑞斯星（常州）医疗器械有限公司 | 一次性使用取石网篮 | 苏械注准20152220370 | 2020-04-06 | 国产 | YZB/苏0245-2015 一次性使用取石网篮 | 一次性使用取石网篮主要由网篮（Nitinol）、推拉刚绳（06Cr19Ni10）、外鞘管（PTFE）、手柄（PC）、推拉管（06Cr19Ni10）、推拉手柄（PC）等组成。按网篮形状，分为灯笼型（D）和螺旋型（L）；按有无端帽分为有端帽（Y）和无端帽（W）。产品应无菌。 | 适用于去除胆管内的结石或上下消化道中的异物。 | PNRC-2040（3060）-D（L）-Y（W） | PNRC-2040（3060）-D（L）-Y（W） | PET铜纸板等 | 镍钛合金、06Cr19Ni10、PC | 个 | S080800115 | GZHC08002020
非血管介入类耗材 | 普瑞斯星（常州）医疗器械有限公司 | 普瑞斯星（常州）医疗器械有限公司 | 一次性肛痔套扎器 | 苏械注准20152090422 | 2020-04-19 | 国产 | YZB/苏0319-2015 一次性肛痔套扎器 | 肛痔套扎器主要由橡胶圈、垫套、导入器、扩张器、套扎器主体等部件组成。产品应无菌。PYTZ为不带负压型肛痔套扎器，手术操作时须外接一抽空装置。PYTZ-F为带负压型肛痔套扎器，器械自身能产生负压并能连续增压。 | 用于在直肠镜协助下进行内痔的套扎治疗，仅供成年患者使用。 | PYTZ，PYTZ-F | PYTZ，PYTZ-F | PET铜纸板等 | PC、ABS、天然橡胶 | 把 | S080800115 | GZHC08002021
非血管介入类耗材 | 普瑞斯星（常州）医疗器械有限公司 | 普瑞斯星（常州）医疗器械有限公司 | 一次性活体取样钳 | 苏械注准20142080191 | 2019-11-03 | 国产 |  | 一次性活体取样钳主要由钳头、拉索、滑环、外套管和手柄组成，按取样钳的钳头直径和工作长度不同分为若干种规格，其中直径分为Φ1.8mm、Φ2.3mm两种，根据套管处理方式不同分为包塑与不包塑两种，分别用P和O表示；根据取样钳有效长度的不同分为九种；根据钳口型式分为普通型钳口和鳄齿型钳口，同时又分为钳口不带针与带针两种。产品应无菌。 | 适用于内窥镜下胃及十二指肠活组织取样。 | PHG（Z）-T1（T2）A（B）-O（P）-18（23）-700（1050、1100、1200、1600、1800、2000、2300、2600） | PHG（Z）-T1（T2）A（B）-O（P）-18（23）-700（1050、1100、1200、1600、1800、2000、2300、2600） | PET铜纸板等 | 05Cr17Ni4Cu4Nb、06Cr19Ni10、ABS | 个 | S080800115 | GZHC08002022
非血管介入类耗材 | 普瑞斯星（常州）医疗器械有限公司 | 普瑞斯星（常州）医疗器械有限公司 | 一次性细胞刷 | 苏械注准20142220192 | 2019-11-03 | 国产 | YZB/苏1260-2014 一次性细胞刷 | 一次性细胞刷由刷头、外管、拉索、芯杆、滑环和手环等组成，细胞刷按是否带有塑料外管分为A、B两种型号。产品应无菌。 | 适用于通过软性内镜钳道刷取呼吸道、消化道细胞组织用。 | PXA（B）-2.0（2.2、2.5、2.8、3.0、3.2、3.5、4.0、4.5、5.0、5.5、6.0）-80（300、800、1000、1050、1200、1400、1600、1800、2000、2200） | PXA（B）-2.0（2.2、2.5、2.8、3.0、3.2、3.5、4.0、4.5、5.0、5.5、6.0）-80（300、800、1000、1050、1200、1400、1600、1800、2000、2200） | PET铜纸板等 | 聚酰胺、聚四氟乙烯、ABS | 个 | S080800115 | GZHC08002023
非血管介入类耗材 | 普瑞斯星（常州）医疗器械有限公司 | 普瑞斯星（常州）医疗器械有限公司 | 一次性使用球囊扩张导管 | 苏械注准20152770365 | 2020-04-06 | 国产 | YZB/苏0241-2015 一次性使用球囊扩张导管 | 产品主要由球囊（尼龙12）、连接件（PC）、鞘管（尼龙12）等组成，按球囊直径和球囊长度的不同分为20个规格，额定压力分别为1Mpa、0.8Mpa、0.6Mpa、0.5Mpa、0.4Mpa、0.3Mpa、0.25Mpa；爆破压力分别为1.2Mpa、1Mpa、0.8Mpa、0.6Mpa、0.4Mpa。产品应无菌。 | 供消化道狭窄扩张或辅助扩张治疗用。 | PBDC | PBDC-2119-0620，PBDC-2119-0640，PBDC-2119-0840，PBDC-2119-0860，PBDC-2119-1030，PBDC-2119-1040，PBDC-2119-1060，PBDC-2119-1240，PBDC-2119-1260，PBDC-2119-1440，PBDC-2121-1460，PBDC-2121-1655，PBDC-2121-1680，PBDC-2121-1855，PBDC-2121-1880，PBDC-2121-2055，PBDC-2121-2080，PBDC-2121-2580，PBDC-2121-3080，PBDC-2121-3580 | PET铜纸板等 | PA12、PC、HDPE | 个 | S080800115 | GZHC08002024
非血管介入类耗材 | 普瑞斯星（常州）医疗器械有限公司 | 普瑞斯星（常州）医疗器械有限公司 | 一次性取物袋 | 苏械注准20152660364 | 2020-04-06 | 国产 | YZB/苏0240-2015 一次性取物袋 | 一次性取物袋由套管（ABS）、手柄（ABS）、张开装置（拟题）、纳物袋（PU）等组成。取物袋根据张开装置外形不同分为A型（圆形）、B型（椭圆形）两种型号；根据使用部位管径不同分为40mm、60mm、80mm、10mm、130mm五种规格。产品应无菌。 | 适用于微创外科手术时将切除的体内组织取出体外。 | PQWA-40，PQWA-60，PQWB-80，PQWB-100，PQWB-130 | PQWA-40，PQWA-60，PQWB-80，PQWB-100，PQWB-130 | PET铜纸板等 | PC或ABS | 个 | S080800115 | GZHC08002025
非血管介入类耗材 | 江苏耀华医疗器械科技有限公司 | 江苏耀华医疗器械科技有限公司 | J型导管 | 苏食药监械（准）字2014第2660626号 | 2018-05-03 | 国产 |  | J型导管的型式分为单J管、双J管两种，单J管分：1.6mm（F5）、1.9mm（F6）、2.2mm（F7）、2.6mm（F8）、2.8mm（F9）、3.2mm（F10）、3.8mm（F11）、4.4mm（F12）， 双J管分：1.5mm（F4.5）、1.6mm（F5）、1.9mm（F6）、2.2mm（F7）、2.6mm（F8）、2.8mm（F9），选配推管和导引钢丝。J型导管应采用医用聚氨酯材料制成，推管采用医用聚氯乙烯材料制成，导引钢丝采用不锈钢丝材料制成。推管有1.6（F5）、2.5（F7）两种，导引钢丝有0.028、0.032、0.035三种。本产品经环氧乙烷灭菌后无菌，为一次性使用，单只采用纸塑包装。 | 适用于复杂的尿路手术中共尿管支撑、引流用。 | 单J管分：1.6mm（F5）、1.9mm（F6）、2.2mm（F7）、2.6mm（F8）、2.8mm（F9）、3.2mm（F10）、3.8mm（F11）、4.4mm（F12）， 双J管分：1.5mm（F4.5）、1.6mm（F5）、1.9mm（F6）、2.2mm（F7）、2.6mm（F8）、2.8mm（F9） | 单J管分：1.6mm（F5）、1.9mm（F6）、2.2mm（F7）、2.6mm（F8）、2.8mm（F9）、3.2mm（F10）、3.8mm（F11）、4.4mm（F12）， 双J管分：1.5mm（F4.5）、1.6mm（F5）、1.9mm（F6）、2.2mm（F7）、2.6mm（F8）、2.8mm（F9） | 特卫强纸塑袋 | 医用聚氨酯 | 套 | S080800116 | GZHC08002026
非血管介入类耗材 | 江苏耀华医疗器械科技有限公司 | 江苏耀华医疗器械科技有限公司 | J型导管 | 苏食药监械（准）字2014第2660626号 | 2018-05-03 | 国产 |  | J型导管的型式分为单J管、双J管两种，单J管分：1.6mm（F5）、1.9mm（F6）、2.2mm（F7）、2.6mm（F8）、2.8mm（F9）、3.2mm（F10）、3.8mm（F11）、4.4mm（F12）， 双J管分：1.5mm（F4.5）、1.6mm（F5）、1.9mm（F6）、2.2mm（F7）、2.6mm（F8）、2.8mm（F9），选配推管和导引钢丝。J型导管应采用医用聚氨酯材料制成，推管采用医用聚氯乙烯材料制成，导引钢丝采用不锈钢丝材料制成。推管有1.6（F5）、2.5（F7）两种，导引钢丝有0.028、0.032、0.035三种。本产品经环氧乙烷灭菌后无菌，为一次性使用，单只采用纸塑包装。 | 适用于复杂的尿路手术中共尿管支撑、引流用。 | 单J管分：1.6mm（F5）、1.9mm（F6）、2.2mm（F7）、2.6mm（F8）、2.8mm（F9）、3.2mm（F10）、3.8mm（F11）、4.4mm（F12）， 双J管分：1.5mm（F4.5）、1.6mm（F5）、1.9mm（F6）、2.2mm（F7）、2.6mm（F8）、2.8mm（F9） | 单J管分：1.6mm（F5）、1.9mm（F6）、2.2mm（F7）、2.6mm（F8）、2.8mm（F9）、3.2mm（F10）、3.8mm（F11）、4.4mm（F12）， 双J管分：1.5mm（F4.5）、1.6mm（F5）、1.9mm（F6）、2.2mm（F7）、2.6mm（F8）、2.8mm（F9） | 特卫强纸塑袋 | 医用聚氨酯 | 套 | S080800116 | GZHC08002027
非血管介入类耗材 | 江苏耀华医疗器械科技有限公司 | 江苏耀华医疗器械科技有限公司 | J型导管 | 苏食药监械（准）字2014第2660626号 | 2018-05-03 | 国产 |  | J型导管的型式分为单J管、双J管两种，单J管分：1.6mm（F5）、1.9mm（F6）、2.2mm（F7）、2.6mm（F8）、2.8mm（F9）、3.2mm（F10）、3.8mm（F11）、4.4mm（F12）， 双J管分：1.5mm（F4.5）、1.6mm（F5）、1.9mm（F6）、2.2mm（F7）、2.6mm（F8）、2.8mm（F9），选配推管和导引钢丝。J型导管应采用医用聚氨酯材料制成，推管采用医用聚氯乙烯材料制成，导引钢丝采用不锈钢丝材料制成。推管有1.6（F5）、2.5（F7）两种，导引钢丝有0.028、0.032、0.035三种。本产品经环氧乙烷灭菌后无菌，为一次性使用，单只采用纸塑包装。 | 适用于复杂的尿路手术中共尿管支撑、引流用。 | 单J管分：1.6mm（F5）、1.9mm（F6）、2.2mm（F7）、2.6mm（F8）、2.8mm（F9）、3.2mm（F10）、3.8mm（F11）、4.4mm（F12）， 双J管分：1.5mm（F4.5）、1.6mm（F5）、1.9mm（F6）、2.2mm（F7）、2.6mm（F8）、2.8mm（F9） | 单J管分：1.6mm（F5）、1.9mm（F6）、2.2mm（F7）、2.6mm（F8）、2.8mm（F9）、3.2mm（F10）、3.8mm（F11）、4.4mm（F12）， 双J管分：1.5mm（F4.5）、1.6mm（F5）、1.9mm（F6）、2.2mm（F7）、2.6mm（F8）、2.8mm（F9） | 特卫强纸塑袋 | 医用聚氨酯 | 套 | S080800116 | GZHC08002028
非血管介入类耗材 | 江苏耀华医疗器械科技有限公司 | 江苏耀华医疗器械科技有限公司 | 输尿管球囊导管套件 | 苏食药监械（准）字2014第2660991号 | 2019-07-20 | 国产 | YZB／苏0815-2014 输尿管球囊导管套件 | 输尿管球囊导管套件由输尿管球囊导管、二通旋塞和一次性使用配药注射器组成。输尿管球囊导管由塑配件、管体、球囊、不锈钢丝组成。输尿管球囊导管套件中输尿管球囊导管的管体采用软聚氯乙烯制成，球囊采用医用乳胶制成，二通旋塞、一次性使用配药注射器和塑配件采用医用聚乙烯专用料制成。按导管外径尺寸分为三种规格。产品应无菌。 | 适用于临床对输尿管结石病人进行输尿管镜检查及碎石使用 | 1.00（F3）、1.40（F4）、1.70（F5） | 1.00（F3）、1.40（F4）、1.70（F5） | 特卫强纸塑袋 | 软聚氯乙烯 | 套 | S080800116 | GZHC08002029
非血管介入类耗材 | 江苏耀华医疗器械科技有限公司 | 江苏耀华医疗器械科技有限公司 | 一次性使用鼻胆引流导管 | 苏食药监械（准）字2014第2660625号 | 2018-05-03 | 国产 |  | 一次性使用鼻胆引流导管主要由导管和基座两部分组成。鼻胆引流导管按病灶部位不同分为左肝胆、右肝胆、胆总管三种型式。导管规格2.0mm、2.3mm、2.7mm三种，长度分为1700和2400mm两种。鼻胆引流导管和基座采用医用聚乙烯专用料制成。本产品经环氧乙烷灭菌后，为一次性使用，单只采用纸塑包装。 | 本产品通过口鼻进入胆管，主要用于胆汁引流，属于一次性使用 | 2.0mm（F6）、2.3mm（F7）、2.7mm(F8) | 左肝胆、右肝胆、胆总管三种形式 | 特卫强纸塑袋 | 聚氨酯 | 根 | S080800116 | GZHC08002030
非血管介入类耗材 | 江苏耀华医疗器械科技有限公司 | 江苏耀华医疗器械科技有限公司 | 直肠测压管 | 苏镇食药监械（准）字2014第1660028号 | 2018-05-14 | 国产 | YZB/苏（镇）0030-2014 直肠测压管 | 直肠测压管由管件、塑配件和球囊组成。球囊按容积和管体尺寸可又分为5ml球囊和25ml球囊 | 供肛肠动力仪配套使用，在临床上用于对直肠内压力进行测量 | F10 | 5ml球囊 | 特卫强纸塑袋 | 医用聚氨酯 | 袋 | S080800116 | GZHC08002031
非血管介入类耗材 | 江苏耀华医疗器械科技有限公司 | 江苏耀华医疗器械科技有限公司 | 导引钢丝 | 苏食药监械（准）字2014第2660992号 | 2019-07-20 | 国产 | YZB／苏0816-2014 导引钢丝 | 导引钢丝按导丝的材质和形状可分为金属导丝、金属弯头导丝、PE导丝、PTFE导丝、PTFE弯头导丝、PTFE涂覆导丝、PTFE涂覆弯头导丝七种，各型号导丝按直径可分为五种规格，推管的规格为Ⅰ、Ⅱ。各型号的导引钢丝由一支对应的导丝和一支推管（可选配件）组成。产品应无菌。 | 用于辅助、引导其他器械进入人体自然腔道或创口组织 | 0.018、0.028、0.032、0.035、0.038 | 直头导丝、弯头导丝 | 特卫强纸塑袋 | 镍钛合金 | 根 | S080800116 | GZHC08002032
非血管介入类耗材 | 江苏耀华医疗器械科技有限公司 | 江苏耀华医疗器械科技有限公司 | 导引钢丝 | 苏食药监械（准）字2014第2660992号 | 2019-07-20 | 国产 | YZB／苏0816-2014 导引钢丝 | 导引钢丝按导丝的材质和形状可分为金属导丝、金属弯头导丝、PE导丝、PTFE导丝、PTFE弯头导丝、PTFE涂覆导丝、PTFE涂覆弯头导丝七种，各型号导丝按直径可分为五种规格，推管的规格为Ⅰ、Ⅱ。各型号的导引钢丝由一支对应的导丝和一支推管（可选配件）组成。产品应无菌。 | 用于辅助、引导其他器械进入人体自然腔道或创口组织 | 0.018、0.028、0.032、0.035、0.038 | 直头导丝、弯头导丝 | 特卫强纸塑袋 | 镍钛合金 | 根 | S080800116 | GZHC08002033
非血管介入类耗材 | 江苏耀华医疗器械科技有限公司 | 江苏耀华医疗器械科技有限公司 | 一次性使用膀胱造瘘管 | 苏食药监械（准）字2014第2660623号 | 2018-05-03 | 国产 | YZB／苏0512-2014 一次性使用膀胱造瘘管 | 一次性使用膀胱造瘘管由造瘘管、导引针、连接管组成。膀胱造瘘管中的造瘘管和连接管采用医用聚氯乙烯材料制成，导引针采用不锈钢丝材料制成。按照尺寸不同分为5mm（F16）、6mm（F18）、7mm（F22）三种。本产品经环氧乙烷灭菌后应无菌，为一次性使用。 | 供临床膀胱造瘘引流用 | 5mm（F16）、6mm（F18）、7mm（F22） | 5mm（F16）、6mm（F18）、7mm（F22） | 特卫强纸塑袋 | 医用聚氨酯 | 套 | S080800116 | GZHC08002034
非血管介入类耗材 | 江苏耀华医疗器械科技有限公司 | 江苏耀华医疗器械科技有限公司 | 一次性使用尿动力管 | 苏食药监械（准）字2014第2660624号 | 2018-05-03 | 国产 | YZB／苏0513-2014 一次性使用尿动力管 | 一次性使用尿动力管由管体和塑配件组成，应采用软聚氯乙烯塑料或者医用聚氨酯材料制成。尿动力管按规格不同分为2.0mm（F6）、2.3mm（F7）、2.6mm（F8）、2.8mm（F9）、3.3mm（F10）、3.8mm（F12）等六种。本产品经环氧乙烷灭菌后无菌，为一次性使用，单只采用纸塑包装。 | 供临床为患者尿动力检测用，与尿动力仪配套使用 | 2.0mm（F6）、2.3mm（F7）、2.6mm（F8）、2.8mm（F9）、3.3mm（F10）、3.8mm（F12） | 2.0mm（F6）、2.3mm（F7）、2.6mm（F8）、2.8mm（F9）、3.3mm（F10）、3.8mm（F12） | 特卫强纸塑袋 | 医用聚氨酯 | 套 | S080800116 | GZHC08002035
非血管介入类耗材 | 江苏耀华医疗器械科技有限公司 | 江苏耀华医疗器械科技有限公司 | YH-GW型非血管腔道导丝 | 苏食药监械（准）字2014第2220889号 | 2019-07-06 | 国产 |  | YH-GW型非血管腔道导丝主要由芯丝、包塑涂层、软头和固定弹簧组成，按软头分直型软头和J型软头两种，按导丝直径分为0.88mm、0.80mm、0.71mm、0.63mm四种，按导丝的工作长度分为1500mm、2600mm、4500mm、4600mm四种。芯丝采用镍钛材料制成，包塑涂层采用聚四氟乙烯材料制成，软头采用TPU、钨、亲水涂层材料制成，固定弹簧采用06Cr19Ni10材料制成。产品应无菌。 | 与内窥镜配套，向消化或泌尿系统等非血管腔道导入导管或置入器 | YH-GW-63(71、80、88）-150（260、450、460）-AL(JL) | 直头型、软头型 | 特卫强纸塑袋 | 镍钛合金 | 根 | S080800116 | GZHC08002036
非血管介入类耗材 | 常州贺利氏微创医疗器械有限公司 | 常州贺利氏微创医疗器械有限公司 | 内窥镜用异物钳 | 苏械注准20142220140 | 2019-10-21 | 国产 | YZB/苏1214-2014内窥镜用异物钳 | 内窥镜用异物钳由钳头、外管（螺旋弹簧软管/塑料外管）和操作并三部分组成。内窥镜用异物钳按头部外形分为若干种品规。产品应无菌。 | 与内窥镜联合使用套，用于人体消化道钳取和消除异物用。 | HM/108-1.8(2.3)/400(500、600、700、1000、1200、1600、1800、2100、2300、2500)A1∽A4(B1∽B3、C1∽C3、D1∽D2) | HM/108-1.8(2.3)/400(500、600、700、1000、1200、1600、1800、2100、2300、2500)A1∽A4(B1∽B3、C1∽C3、D1∽D2) | 透析袋 | 医用不锈钢 | 把 | S080800117 | GZHC08002037
非血管介入类耗材 | 常州贺利氏微创医疗器械有限公司 | 常州贺利氏微创医疗器械有限公司 | HM系列一次性内镜用软管式活组织取样钳 | 苏食药监械（准）字2014第2221114号 | 2019-08-04 | 国产 | YZB/苏0887-2014 HM系列一次性内镜用软管式活组织取样钳 | HM系列一次性内镜用软管式活组织取样钳由钳头（30Cr13、32Cr13Mo、40Cr13、05Cr17Ni4Cu4Nb)、定位针(12Cr18Ni9、06Cr19Ni10)、螺旋弹簧软管(12Cr18Ni9、06Cr19Ni10)、操作柄(ABS)、钢丝绳包塑等组成，按照钳口形状（平边、齿边）、有无定位针、是否包塑、钳头外径和有效长度不同分为若干种规格。产品应无菌。 | 供钳取消化道、呼吸道活体组织样本用。 | HM/101-A（B、C、D）-10D/L、HM/101-A（B、C、D）-10D/LS D(mm):1、1.3、1.8、2.1、2.3、2.5、3.4、5.0；L（mm）:700、1000、1200、1600、1800、2100、2300、2500 | HM/101-A（B、C、D）-10D/L、HM/101-A（B、C、D）-10D/LS D(mm):1、1.3、1.8、2.1、2.3、2.5、3.4、5.0；L（mm）:700、1000、1200、1600、1800、2100、2300、2500 | 透析袋 | 医用不锈钢 | 把 | S080800117 | GZHC08002038
非血管介入类耗材 | 常州贺利氏微创医疗器械有限公司 | 常州贺利氏微创医疗器械有限公司 | 球囊扩张导管 | 苏械注准20142220312 | 2019-11-09 | 国产 | YZB/苏1355-2014 球囊扩张导管 | 球囊扩张导管主要由球囊、外管、三通接头、显影点等组成。球囊扩张导管按球囊直径和外管长度分为若干种规格。产品应无菌。 | 供消化道狭窄扩张或辅助扩张治疗用。 | HM/301-6（8、10、12、14、16、18、20、22、25、30、35、40)30(40、60、80、100)-600（850、1800、2300） | HM/301-6（8、10、12、14、16、18、20、22、25、30、35、40)30(40、60、80、100)-600（850、1800、2300） | 透析袋 | PE、ABS、医用塑料 | 根 | S080800117 | GZHC08002039
非血管介入类耗材 | 常州贺利氏微创医疗器械有限公司 | 常州贺利氏微创医疗器械有限公司 | 内窥镜用结扎器 | 苏械注准20162220312 | 2021-04-07 | 国产 |  | 内窥镜用结扎器由结扎装置（吸附管、结扎圈、牵引线）和释放结扎装置（单双向显示钮、释放旋钮、冲水管、固定绑带）组成；结扎圈采用天然橡胶制成，吸附管部件采用TPE和聚碳酸酯制成，释放结扎圈的牵引线为聚乙烯纤维线。 | 供临床单位与内窥镜配套用于食道静脉曲张的血管结扎 | HM/105-8（7、6、5、4、3、2、1）-A(B) | HM/105-8（7、6、5、4、3、2、1）-A(B) | 吸塑盒 | 天然橡胶,TPE,聚碳酸酯,聚乙烯纤维线 | 套 | S080800117 | GZHC08002040
非血管介入类耗材 | 常州贺利氏微创医疗器械有限公司 | 常州贺利氏微创医疗器械有限公司 | 非血管腔道导丝 | 苏械注准20142220134 | 2019-10-21 | 国产 | YZB/苏1220-2014非血管腔道导丝 | 非血管腔道导丝由导丝杆、弹簧软头和导丝芯组成。非血管腔道导丝按弹簧软头端形状分为若干种规格。产品应无菌。 | 产品与内窥镜配套，向消化道系统或泌尿系统腔道引导或导入其他器械用。 | HM/109-0.018"（0.021"、0.025"0.032"0.035"0.038"）/800（1500、1600、1800、2000、2600、3600、4500、5000）L（A、J） | HM/109-0.018"（0.021"、0.025"0.032"0.035"0.038"）/800（1500、1600、1800、2000、2600、3600、4500、5000）L（A、J） | 透析袋 | 镍钛合金 | 根 | S080800117 | GZHC08002041
非血管介入类耗材 | 常州贺利氏微创医疗器械有限公司 | 常州贺利氏微创医疗器械有限公司 | HM系列一次性细胞刷 | 苏食药监械（准）字2014第2221115号 | 2019-08-04 | 国产 | YZB/苏0888-2014 HM系列一次性细胞刷 | HM系列一次性细胞刷主要由刷头（分直型和O型两种）、不锈钢钢丝绳（06Cr19Ni10)、塑料外管（FE)、滑块（PVC）、操作柄（ABS)组成，按刷头直径、有效长度和外形不同又分为若干规格。产品应无菌。 | 供临床刷取细胞样本用 | HM/102-10D/LZ、HM/102-10D/L0；D：1.2mm～6.0mm; L:40mm～2200mm | HM/102-10D/LZ、HM/102-10D/L0；D：1.2mm～6.0mm; L:40mm～2200mm | 透析袋 | 尼龙，医用不锈钢，ABS | 根 | S080800117 | GZHC08002042
非血管介入类耗材 | 上海凯利泰医疗科技股份有限公司 | 上海凯利泰医疗科技股份有限公司 | 鼻窦球囊导管 | 沪械注准20162660547 | 2021-08-16 | 国产 | 沪械注准20162660547 | 产品由鼻窦球囊扩张导管、导管鞘、冲洗导管和照明导丝组成。 | 用于扩张狭窄的上颌窦窦口、额窦窦口和蝶窦窦口时一次性使用。 | SC50247011 | SC50247011 | 纸盒 | 聚酯 | 套 | S080800118 | GZHC08002043
非血管介入类耗材 | 上海凯利泰医疗科技股份有限公司 | 上海凯利泰医疗科技股份有限公司 | 鼻窦球囊导管 | 沪械注准20162660547 | 2021-08-16 | 国产 | 沪械注准20162660547 | 产品由鼻窦球囊扩张导管、导管鞘、冲洗导管和照明导丝组成。 | 用于扩张狭窄的上颌窦窦口、额窦窦口和蝶窦窦口时一次性使用。 | SC60169010 | SC60169010 | 纸盒 | 聚酯 | 套 | S080800118 | GZHC08002044
非血管介入类耗材 | 上海凯利泰医疗科技股份有限公司 | 上海凯利泰医疗科技股份有限公司 | 鼻窦球囊导管 | 沪械注准20162660547 | 2021-08-16 | 国产 |  | 产品由鼻窦球囊扩张导管、导管鞘、冲洗导管和照明导丝组成。 | 用于扩张狭窄的上颌窦窦口、额窦窦口和蝶窦窦口时一次性使用。 | SC50163010 | SC50163010 | 纸盒 | 聚酯 | 套 | S080800118 | GZHC08002045
非血管介入类耗材 | 上海凯利泰医疗科技股份有限公司 | 上海凯利泰医疗科技股份有限公司 | 鼻窦球囊导管 | 沪械注准20162660547 | 2021-08-16 | 国产 | 沪械注准2016266054736 | 产品由鼻窦球囊扩张导管、导管鞘、冲洗导管和照明导丝组成。 | 用于扩张狭窄的上颌窦窦口、额窦窦口和蝶窦窦口时一次性使用。 | SC35123010 | SC35123010 | 纸盒 | 聚酯 | 套 | S080800118 | GZHC08002046
非血管介入类耗材 | 上海凯利泰医疗科技股份有限公司 | 上海凯利泰医疗科技股份有限公司 | 鼻窦球囊导管 | 沪械注准20162660547 | 2021-08-16 | 国产 | 沪械注准20162660547 | 产品由鼻窦球囊扩张导管、导管鞘、冲洗导管和照明导丝组成。 | 用于扩张狭窄的上颌窦窦口、额窦窦口和蝶窦窦口时一次性使用。 | SC35127011 | SC35127011 | 纸盒 | 聚酯 | 套 | S080800118 | GZHC08002047
非血管介入类耗材 | 上海瑞柯恩激光技术有限公司 | 上海瑞柯恩激光技术有限公司 | 光纤 | 国食药监械（准）字2013第3240216号（更） | 2017-02-07 | 国产 |  | 见治疗机注册证 | 适用于医用激光治疗机 | 800μm | 800μm | 聚乙烯 | 石英 | 根 | S080800119 | GZHC08002048
非血管介入类耗材 | 上海瑞柯恩激光技术有限公司 | 上海瑞柯恩激光技术有限公司 | 光纤 | 国食药监械（准）字2013第3240216号（更） | 2017-02-07 | 国产 |  | 见治疗机注册证 | 适用于医用激光治疗机 | 550μm | 550μm | 聚乙烯 | 石英 | 根 | S080800119 | GZHC08002049
非血管介入类耗材 | 上海瑞柯恩激光技术有限公司 | 上海瑞柯恩激光技术有限公司 | 光纤 | 国食药监械（准）字2013第3240216号（更） | 2017-02-07 | 国产 |  | 见治疗机注册证 | 适用于医用激光治疗机 | 200μm | 200μm | 聚乙烯 | 石英 | 根 | S080800119 | GZHC08002050
非血管介入类耗材 | 上海瑞柯恩激光技术有限公司 | 上海瑞柯恩激光技术有限公司 | 光纤 | 国食药监械（准）字2013第3240216号（更） | 2017-02-07 | 国产 |  | 见治疗机注册证 | 适用于医用激光治疗机 | 1000μm | 1000μm | 聚乙烯 | 石英 | 根 | S080800119 | GZHC08002051
非血管介入类耗材 | 上海瑞柯恩激光技术有限公司 | 上海瑞柯恩激光技术有限公司 | 光纤 | 国食药监械（准）字2013第3240216号（更） | 2017-02-07 | 国产 |  | 见治疗机注册证 | 适用于医用激光治疗机 | 272μm | 272μm | 聚乙烯 | 石英 | 根 | S080800119 | GZHC08002052
非血管介入类耗材 | 上海瑞柯恩激光技术有限公司 | 上海瑞柯恩激光技术有限公司 | 光纤 | 国食药监械（准）字2013第3240216号（更） | 2017-02-07 | 国产 |  | 见治疗机注册证 | 适用于医用激光治疗机 | 365μm | 365μm | 聚乙烯 | 石英 | 根 | S080800119 | GZHC08002053
非血管介入类耗材 | 常州新区佳森医用支架器械有限公司 | 常州新区佳森医用支架器械有限公司 | 胆道支架置入器 | 国食药监械（准）字2013第3461349号 | 2017-09-03 | 国产 | YZB/国3906-2013《非血管支架输送装置》 | 该产品为注水式腔道内支架置入器，带有022Cr17Ni12Mo2不锈钢显影环。由端子、管体、接头、锁紧螺母及注液口组成。管体和端子的制造材料为医用软聚氯乙烯，接头、锁紧螺母以及注液口的制造材料为高密度聚乙烯。产品经环氧乙烷灭菌，一次性使用。 | 供辅助胆道支架置入人体用 | 8.5Fr 8.0Fr | 8.5Fr 8.0Fr | 吸塑盘 | 软聚氯乙烯 | 根 | S080800120 | GZHC08002054
非血管介入类耗材 | 常州新区佳森医用支架器械有限公司 | 常州新区佳森医用支架器械有限公司 | 气管支架 | 国食药监械（准）字2014第3460244号 | 2018-01-27 | 国产 | YZB/国7570-2013《镍钛记忆合金自扩张式医用内支架（气道支架）》 | 该产品为由符合GB/T24627标准的镍钛记忆合金丝编织成的网格型支架，支架为非涂膜直管网状。直径（mm）：14,16,18，长度（mm）：30,40,50,60.产品经环氧乙烷灭菌，一次性使用。 | 该产品用于因各种恶性病变造成的气管狭窄。 | JSNB | JSNB | 吸塑盘 | 镍钛合金 | 个 | S080800120 | GZHC08002055
非血管介入类耗材 | 常州新区佳森医用支架器械有限公司 | 常州新区佳森医用支架器械有限公司 | 食道覆膜支架 | 国食药监械（准）字2014第3460242号 | 2018-01-27 | 国产 | YZB/国7556-2013《镍钛记忆合金自扩张式医用内支架（食道支架）》 | 该产品为由符合GB/T24627标准的镍钛记忆合金丝编织成的网格型支架，支架分涂膜（JSMA）和非涂膜（JSNA）两种，膜层材料是聚氨酯弹性体（TPU)，膜层厚度在0.1mm-0.5mm范围内。支架共分直管网状、杯口球头网状、双喇叭口网状三种形式。直径分别为14mm、18mm、20mm、22mm，长度分别为40mm、60mm、70mm、80mm、100mm、120mm.产品经环氧乙烷灭菌，一次性使用。 | 该产品用于因恶性病变造成的食道、贲门和吻合口狭窄的治疗，涂膜食道支架一般用于腔道恶性狭窄。 | 涂膜型JSMA | 涂膜型JSMA | 吸塑盘 | 镍钛合金 | 个 | S080800120 | GZHC08002056
非血管介入类耗材 | 常州新区佳森医用支架器械有限公司 | 常州新区佳森医用支架器械有限公司 | 食道支架裸支架 | 国食药监械（准）字2014第3460242号 | 2018-01-27 | 国产 | YZB/国7556-2013《镍钛记忆合金自扩张式医用内支架（食道支架）》 | 该产品为由符合GB/T24627标准的镍钛记忆合金丝编织成的网格型支架，支架分涂膜（JSMA）和非涂膜（JSNA）两种，膜层材料是聚氨酯弹性体（TPU)，膜层厚度在0.1mm-0.5mm范围内。支架共分直管网状、杯口球头网状、双喇叭口网状三种形式。直径分别为14mm、18mm、20mm、22mm，长度分别为40mm、60mm、70mm、80mm、100mm、120mm.产品经环氧乙烷灭菌，一次性使用。 | 该产品用于因恶性病变造成的食道、贲门和吻合口狭窄的治疗， | 非涂膜型JSNA | 非涂膜型JSNA | 吸塑盒 | 镍钛合金 | 个 | S080800120 | GZHC08002057
非血管介入类耗材 | 常州新区佳森医用支架器械有限公司 | 常州新区佳森医用支架器械有限公司 | 食道可回收支架 | 国食药监械（准）字2014第3460242号 | 2018-01-27 | 国产 | YZB/国7556-2013《镍钛记忆合金自扩张式医用内支架（食道支架）》 | 该产品为由符合GB/T24627标准的镍钛记忆合金丝编织成的网格型支架，支架分涂膜（JSMA）和非涂膜（JSNA）两种，膜层材料是聚氨酯弹性体（TPU)，膜层厚度在0.1mm-0.5mm范围内。支架共分直管网状、杯口球头网状、双喇叭口网状三种形式。直径分别为14mm、18mm、20mm、22mm，长度分别为40mm、60mm、70mm、80mm、100mm、120mm.产品经环氧乙烷灭菌，一次性使用。 | 该产品用于因恶性病变造成的食道、贲门和吻合口狭窄的治疗，涂膜食道支架一般用于腔道恶性狭窄。 | 涂膜型JSMA | 涂膜型JSMA | 吸塑盒 | 镍钛合金 | 个 | S080800120 | GZHC08002058
非血管介入类耗材 | 常州新区佳森医用支架器械有限公司 | 常州新区佳森医用支架器械有限公司 | 胆道支架ERCP | 国食药监械（准）字2014第3460243号 | 2018-01-27 | 国产 | YZB/国7568-2013《镍钛记忆合金自扩张式医用内支架（胆道支架）》 | 该产品为由符合GB/T24627标准的镍钛记忆合金丝编织成的网格型支架，支架为非涂膜直管网状。产品经环氧乙烷灭菌，一次性使用。 | 该产品用于因各种恶性病变造成的胆管狭窄。 | JSND直径mm：8、10：长度mm：60、70、80、90 | JSND直径mm：8、10：长度mm：60、70、80、90 | 吸塑盘 | 镍钛合金 | 个 | S080800120 | GZHC08002059
非血管介入类耗材 | 常州新区佳森医用支架器械有限公司 | 常州新区佳森医用支架器械有限公司 | 胆道支架PTCD | 国食药监械（准）字2014第3460243号 | 2018-01-27 | 国产 | YZB/国7568-2013《镍钛记忆合金自扩张式医用内支架（胆道支架）》 | 该产品为由符合GB/T24627标准的镍钛记忆合金丝编织成的网格型支架，支架为非涂膜直管网状。产品经环氧乙烷灭菌，一次性使用。 | 该产品用于因各种恶性病变造成的胆管狭窄。 | JSND直径mm：8/10：长度mm：60、70、80、90 | JSND直径mm：8/10：长度mm：60、70、80、90 | 吸塑盒 | 镍钛合金 | 个 | S080800120 | GZHC08002060
非血管介入类耗材 | 常州新区佳森医用支架器械有限公司 | 常州新区佳森医用支架器械有限公司 | 气道支架置入器 | 国食药监械（准）字2013第3461348号 | 2017-09-03 | 国产 | YZB/国3899-2013《非血管支架输送装置》 | 该产品为螺丝固定式腔道内支架置入器，带有022Cr17Ni12Mo2不锈钢显影环。由端子、管体、接头、锁紧螺丝组成。管体和端子的制造材料为医用软聚氯乙烯，接头的制造材料为高密度聚乙烯，锁紧螺丝的制造材料为022Cr17Ni12Mo2不锈钢。产品经环氧乙烷灭菌，一次性使用。 | 供辅助气道支架置入人体用 | 19Fr | 19Fr | 吸塑盘 | 软聚氯乙烯 | 根 | S080800120 | GZHC08002061
非血管介入类耗材 | 常州新区佳森医用支架器械有限公司 | 常州新区佳森医用支架器械有限公司 | 食道支架置入器 | 国食药监械（准）字2013第3461348号 | 2017-09-03 | 国产 | YZB/国3899-2013《非血管支架输送装置》 | 该产品为螺丝固定式腔道内支架置入器，带有022Cr17Ni12Mo2不锈钢显影环。由端子、管体、接头、锁紧螺丝组成。管体和端子的制造材料为医用软聚氯乙烯，接头的制造材料为高密度聚乙烯，锁紧螺丝的制造材料为022Cr17Ni12Mo2不锈钢。产品经环氧乙烷灭菌，一次性使用。 | 供辅助食道支架置入人体用 | 20Fr、24Fr | 20Fr、24Fr | 吸塑盘 | 软聚氯乙烯 | 根 | S080800120 | GZHC08002062
非血管介入类耗材 | 天津市天医医用生物材料研究有限公司 | 天津市天医医用生物材料研究有限公司 | 内窥镜用结扎器 | 津械注准20162220046 | 2021-02-01 | 国产 |  | 该产品由预装结扎环的结扎装置（含吸引头、珠球触发线和预装的结扎环）和释放装置（含旋转手柄、双向锁定、冲水管和牵引导丝）组成。 | 该产品供临床单位与内窥镜配套用于食道静脉曲张的血管结扎。 | 多环连发式 | 多环连发式 | 塑料 | 天然橡胶、硅橡胶、聚碳酸酯 | 套 | S080800121 | GZHC08002063
非血管介入类耗材 | 天津市天医医用生物材料研究有限公司 | 天津市天医医用生物材料研究有限公司 | 内窥镜用结扎器 | 津械注准20162220046 | 2021-02-01 | 国产 |  | 该产品由预装结扎环的结扎装置（含吸引头、珠球触发线和预装的结扎环）和释放装置（含旋转手柄、双向锁定、冲水管和牵引导丝）组成。 | 该产品供临床单位与内窥镜配套用于食道静脉曲张的血管结扎。 | 多环连发式 | 多环连发式 | PVC | 天然橡胶、硅橡胶、聚碳酸酯 | 套 | S080800121 | GZHC08002064
非血管介入类耗材 | 上海上医康鸽医用器材有限责任公司 | 上海上医康鸽医用器材有限责任公司 | 一次性使用灌洗器 | 沪食药监械（准）字2013第2540630号 | 2017-04-14 | 国产 | YZB/沪0040-54-2013 | 灌洗器的外套和芯杆采用聚丙烯材料制造，灌洗器的活塞采用天然橡胶制造。 主要技术指标： 1、外观：无裂纹，表面光滑、无毛刺、无明显可见杂质，容量刻度清晰； 2、活塞与外套之间应有良好的活动性能，当施加20N轴向力时，活塞能自由活动； 3、容量误差不大于±10%； 4、灌洗器有良好的密合性，在施加200kPa轴向压力下，历时30s，无泄漏现象； 5、产品应无菌。 | 供临床用于创口的灌注、冲洗及吸引。 | 60ml、80ml、100ml | 推杆式 | 纸塑 | 聚丙烯、天然橡胶 | 只 | S080800122 | GZHC08002065
非血管介入类耗材 | 上海上医康鸽医用器材有限责任公司 | 上海上医康鸽医用器材有限责任公司 | 一次性使用球式灌洗器 | 沪械注准20152660601 | 2020-09-22 | 国产 | 无 | 产品由筒体、吸液球和冲洗弯管组成。 | 用于创口和器械的灌注、冲洗及吸引。 | 30ml、60ml、80ml、100ml | 30ml、60ml、80ml、100ml | 纸塑 | 聚氯乙烯、聚丙烯 | 只 | S080800122 | GZHC08002066
非血管介入类耗材 | 上海上医康鸽医用器材有限责任公司 | 上海上医康鸽医用器材有限责任公司 | 鼻胆引流导管 | 沪食药监械（准）字2014第2660223号 | 2018-01-28 | 国产 | YZB/沪1262-66-2014 | 产品由基座和导管组成，主要材料为医用聚乙烯。 主要性能： 1、外观：光滑无结点、伤痕、杂质等缺陷。 2、导管头端无毛刺。 3、流量：1米高度下，60s内通过不小于3ml的流量液体。 4、产品无菌。 | 产品供经口鼻进入胆管，主要用于胆汁引流，属一次性使用产品。 | F6、F7、F8 | 胆总管型、左肝管型、右肝管型 | 纸塑 | 医用聚乙烯 | 根 | S080800122 | GZHC08002067
非血管介入类耗材 | 上海上医康鸽医用器材有限责任公司 | 上海上医康鸽医用器材有限责任公司 | 胸腔闭式引流包 | 国食药监械（准）字2014第3660885号 | 2018-05-19 | 国产 | YZB/国 2793-2014 | 1、Ⅱ（C)型为有低压气囊的三腔引流管。 2、胸针采用医用304不锈钢材料制造。 3、引流管采用聚氨酯材料制造，加压管、充气管和低压气囊采用聚氨酯材料制造。 4、扩张器由聚碳酸酯材料制造。 5、胸腔闭式引流袋采用符合GB15593-1995《输血（液）器具用软聚氯乙烯料》中的规定的医用高分子PVC材料制造。 | 该产品用于野战条件、现场急救以及医院外科手术后胸腔内积血、积气地排出引流、属一次性使用产品。 | Ⅱ型（C） | Ⅱ型（C） | 纸塑 | 304不锈钢、聚氨酯、聚碳酸酯 | 套 | S080800122 | GZHC08002068
非血管介入类耗材 | 上海上医康鸽医用器材有限责任公司 | 上海上医康鸽医用器材有限责任公司 | 胸腔闭式引流包 | 国食药监械（准）字2014第3660885号 | 2018-05-19 | 国产 | YZB/国 2793-2014 | Ⅱ型中的Ⅱ（A）为单腔引流管配胸针。胸针采用医用304不锈钢材料制造。引流管采用聚氨酯材料制造，加压管、充气管和低压气囊采用聚氨酯材料制造。 | 该产品用于野战条件、现场急救以及医院外科手术后胸腔内积血、积气地排出引流、属一次性使用产品。 | Ⅱ型（A） | Ⅱ型（A） | 纸塑 | 聚氨酯、聚碳酸酯 | 套 | S080800122 | GZHC08002069
非血管介入类耗材 | 上海上医康鸽医用器材有限责任公司 | 上海上医康鸽医用器材有限责任公司 | 胸腔闭式引流包 | 国食药监械（准）字2014第3660885号 | 2018-05-19 | 国产 | YZB/国 2793-2014 | Ⅱ（B）型为附有加液管的双腔引流管。引流管采用聚氨酯材料制造，加压管、充气管和低压气囊采用聚氨酯材料制造。扩张器由聚碳酸酯材料制造。 | 该产品用于野战条件、现场急救以及医院外科手术后胸腔内积血、积气地排出引流、属一次性使用产品。 | Ⅱ型（B） | Ⅱ型（B） | 纸塑 | 聚氨酯、聚碳酸酯 | 套 | S080800122 | GZHC08002070
非血管介入类耗材 | 上海上医康鸽医用器材有限责任公司 | 上海上医康鸽医用器材有限责任公司 | 胸腔闭式引流包 | 国食药监械（准）字2014第3660885号 | 2018-05-19 | 国产 | YZB/国 2793-2014 | Ⅰ型为单腔引流管。引流管采用聚氨酯材料制造，加压管、充气管和低压气囊采用聚氨酯材料制造。 | 该产品用于野战条件、现场急救以及医院外科手术后胸腔内积血、积气地排出引流、属一次性使用产品 | Ⅰ型 | Ⅰ型 | 纸塑 | 医用304不锈钢、聚氨酯、聚碳酸酯、软聚氯乙烯料 | 套 | S080800122 | GZHC08002071
非血管介入类耗材 | 上海上医康鸽医用器材有限责任公司 | 上海上医康鸽医用器材有限责任公司 | 输卵管导管及附件 | 沪食药监械（准）字2013第2771889号 | 2017-12-12 | 国产 | YZB/沪6650-77-2013 | 产品由输卵管导管和三种附件：外套（鞘）管，扩张管和导丝组成。 产品主要性能： 1、导管及附件表面光滑无结点、伤痕、杂质。 2、导管的最小断裂力应符合标准表4要求。 3、牢固度：导管与基座在最小连接力作用下，持续15s不断裂。 4、密封性：导管与基座连接处应密封，3000KPa水压持续15s，不漏水。 5、产品应无菌。 | 产品在宫腔镜或DSA荧光屏监视下，经阴道进入宫腔，主要用于对于子宫间质部、输卵管进行造影、疏通和治疗。 | F2、F3、F4、F5、F5.5、F6、F7、F8、F9、F10 | Pebax型 | 纸塑 | 医用高分子 | 套 | S080800122 | GZHC08002072
非血管介入类耗材 | 上海上医康鸽医用器材有限责任公司 | 上海上医康鸽医用器材有限责任公司 | 输卵管导管及附件 | 沪食药监械（准）字2013第2771889号 | 2017-12-12 | 国产 | YZB/沪6650-77-2013 | 产品由输卵管导管和三种附件：外套（鞘）管，扩张管和导丝组成。 产品主要性能： 1、导管及附件表面光滑无结点、伤痕、杂质。 2、导管的最小断裂力应符合标准表4要求。 3、牢固度：导管与基座在最小连接力作用下，持续15s不断裂。 4、密封性：导管与基座连接处应密封，3000KPa水压持续15s，不漏水。 5、产品应无菌。 | 产品在宫腔镜或DSA荧光屏监视下，经阴道进入宫腔，主要用于对于子宫间质部、输卵管进行造影、疏通和治疗。 | F2、F3、F4、F5、F5.5、F6、F7、F8、F9、F10 | PE型 | 纸塑 | 医用高分子材料 | 套 | S080800122 | GZHC08002073
非血管介入类耗材 | 上海上医康鸽医用器材有限责任公司 | 上海上医康鸽医用器材有限责任公司 | 输尿管导管 | 沪食药监械（准）字2013第2661127号 | 2017-07-15 | 国产 | YZB/沪0464-66-2013 | 采用聚氯乙烯塑料制造。 主要技术指标： 1、导管断裂力： F3规格产品的断裂力应不小于5N； F4、F5规格产品的断裂力应不小于10N； F6、F7、F8规格产品的断裂力应不小于15N； 2、导管的分度线应清晰不褪色，分度线不得重叠； 3、产品应无菌。 | 本产品借助膀胱镜插入连接肾盂和膀胱的输尿管，对肾盂积液患者进行导尿或通过 注入造影剂，对肾脏作X射线检查。 | F3、F4、F5、F6、F7、F8 | F3、F4、F5、F6、F7、F8 | 纸塑 | 聚氯乙烯塑料 | 根 | S080800122 | GZHC08002074
非血管介入类耗材 | 上海上医康鸽医用器材有限责任公司 | 上海上医康鸽医用器材有限责任公司 | 输卵管导管 | 沪械注准20152660572 | 2020-09-14 | 国产 | 无 | 产品由基座、导管和外套管组成。 | 产品供医疗机构经患者阴道进入宫腔，对子宫间质部、输卵管进行造影、疏通治疗用。 | F2、F3、F5、F5.5、F6、F7、F9 | PE型 | 纸塑 | 医用高分子 | 套 | S080800122 | GZHC08002075
非血管介入类耗材 | 上海上医康鸽医用器材有限责任公司 | 上海上医康鸽医用器材有限责任公司 | 输卵管导管 | 沪械注准20152660572 | 2020-09-14 | 国产 | 无 | 产品由基座、导管和外套管组成。 | 产品供医疗机构经患者阴道进入宫腔，对子宫间质部、输卵管进行造影、疏通治疗用。 | F2、F3、F5、F5.5、F6、F7、F9 | Pebax型 | 纸塑 | 医用高分子 | 套 | S080800122 | GZHC08002076
非血管介入类耗材 | 北京华亘安邦科技有限公司 | IntroMedic.Co.,Itd | 胶囊内窥镜 | 国械注进20173220628 | 2022-03-02 | 进口 | 进口产品注册标准YZB/ROK 2850-2012《胶囊内窥镜系统》 | 胶囊内窥镜系统由胶囊内窥镜（MC-1000）、图像记录仪（MR-1000）、及软件：Miroview V1.1.8组成。其中胶囊为一次性部件 | MiroCam 胶囊内窥镜系统适用于诊断小肠疾病，获取胃肠及大肠的部分图像并能够诊断其病变 | MC-1000 | MiroCam | 医用高分子材料 | 医用高分子材质 | 粒 | S080800123 | GZHC08002077
非血管介入类耗材 | 镇江恒生涓恩医疗器械有限公司 | 镇江恒生涓恩医疗器械有限公司 | 一次性使用止血镊 | 苏食药监械（准）字2014第2251019号 | 2019-07-24 | 国产 | YZB/苏0841-2014 | 一次性使用止血镊主要由镊体，镊尾座，连接线，输水管等组成。止血镊按外形分为枪型、直型和弯型三种。止血镊型号分为单侧不可控水，双侧不可控水，单侧可控水，双侧可控水四种型号，产品应无菌 | 与高频设备配套使用，供临床各类手术中止血、清理手术视野等用 | Q130J03S;Q130J06S;Q130J09S;Q130J12S;Q190J03S;Q190J06S;Q190J09S;Q190J12S;Q230J03S;Q230J06S;Q230J09S;Q230J12S; | Q130J03S;Q130J06S;Q130J09S;Q130J12S;Q190J03S;Q190J06S;Q190J09S;Q190J12S;Q230J03S;Q230J06S;Q230J09S;Q230J12S; | 透析纸吸塑盒 | 钛合金 | 盒 | S080800124 | GZHC08002078
非血管介入类耗材 | 佳德康慧（北京）科贸有限公司 | 意大利 GALLINI S.R.L | 尿道悬吊带 | 国械注进20163660065 | 2021-01-07 | 进口 |  | 该产品包括Emerald GP尿道悬吊带、Emerald GN尿道悬吊带、Emerald Plus尿道悬吊带三种类型，尿道悬吊带采用聚丙烯单丝编织而成，然后切成不同形状，并热塑边。环氧乙烷灭菌，产品一次性使用。 | Emerald GP尿道悬吊带、Emerald GN尿道悬吊带用于治疗Ⅱ和Ⅲ级压力性尿失禁。Emerald Plus尿道悬吊带适用于因尿道膀胱颈高运动度和/或尿道内括约肌障碍所导致的压力性尿失禁的手术治疗，对于后者，需要利用穿出于两侧耻骨上的“张力线”在术后调整悬吊带的张力。 | GW6002 | GW6002 | 高密度聚乙烯合成纸灭菌包装 | 聚丙烯 | 片 | S080800125 | GZHC08002079
非血管介入类耗材 | 佳德康慧（北京）科贸有限公司 | 意大利 GALLINI S.R.L | 尿道悬吊带 | 国械注进20163660065 | 2021-01-07 | 进口 |  | 该产品包括Emerald GP尿道悬吊带、Emerald GN尿道悬吊带、Emerald Plus尿道悬吊带三种类型，尿道悬吊带采用聚丙烯单丝编织而成，然后切成不同形状，并热塑边。环氧乙烷灭菌，产品一次性使用。 | Emerald GP尿道悬吊带、Emerald GN尿道悬吊带用于治疗Ⅱ和Ⅲ级压力性尿失禁。Emerald Plus尿道悬吊带适用于因尿道膀胱颈高运动度和/或尿道内括约肌障碍所导致的压力性尿失禁的手术治疗，对于后者，需要利用穿出于两侧耻骨上的“张力线”在术后调整悬吊带的张力。 | GN6002 | GN6002 | 高密度聚乙烯合成纸灭菌包装 | 聚丙烯 | 片 | S080800125 | GZHC08002080
非血管介入类耗材 | 佳德康慧（北京）科贸有限公司 | 意大利 GALLINI S.R.L | 尿道悬吊带 | 国械注进20163660065 | 2021-01-07 | 进口 |  | 该产品包括Emerald GP尿道悬吊带、Emerald GN尿道悬吊带、Emerald Plus尿道悬吊带三种类型，尿道悬吊带采用聚丙烯单丝编织而成，然后切成不同形状，并热塑边。环氧乙烷灭菌，产品一次性使用。 | Emerald GP尿道悬吊带、Emerald GN尿道悬吊带用于治疗Ⅱ和Ⅲ级压力性尿失禁。Emerald Plus尿道悬吊带适用于因尿道膀胱颈高运动度和/或尿道内括约肌障碍所导致的压力性尿失禁的手术治疗，对于后者，需要利用穿出于两侧耻骨上的“张力线”在术后调整悬吊带的张力。 | GP6002 | GP6002 | 高密度聚乙烯合成纸灭菌包装 | 聚丙烯 | 片 | S080800125 | GZHC08002081
非血管介入类耗材 | 贝尔泰克医疗器械江苏有限公司 | 贝尔泰克医疗器械江苏有限公司 | 一次性使用活体取样钳 | 苏食药监械（准）字2014第2220931号 | 2019-07-10 | 国产 | YZB/苏0766-2014 一次性使用活体取样钳 | 一次性使用活体取样钳主要由钟片、钳头、钳头架、外管、芯杆、滑环、手环组成，按钳头的形状可分为P、E两种类型，其中P型为平口钳头，E型为鳄口钳头；按钳头组件的结构和外管形式可分为A、B、C、D四种类型，其中A型为钳头内不含针片且外管无包塑，B型为钳头不含针片且外管包塑，C型为钳头内含针片且外管无包塑，D型为钳头内含针片且外管有包塑 。各型号中规格按钳头闭合直径和工作段有效长度不同进行区分。产品应无菌。 | 内窥镜下夹取消化道、呼吸道活组织样本 | FB-P-D-23-040、FB-P-D-23-160、FB-P-D-23-180、FB-P-D-23-230、FB-E-D-23-040、FB-E-D-23-160、FB-E-D-23-180、FB-E-D-23-230 | FB-P-D-23-040、FB-P-D-23-160、FB-P-D-23-180、FB-P-D-23-230、FB-E-D-23-040、FB-E-D-23-160、FB-E-D-23-180、FB-E-D-23-230 | 医用杜邦特卫强透析纸 | 不锈钢材料，聚乙烯树脂材料，ABS材料 | 只 | S080800126 | GZHC08002082
非血管介入类耗材 | 贝尔泰克医疗器械江苏有限公司 | 贝尔泰克医疗器械江苏有限公司 | 一次性使用活体取样钳 | 苏食药监械（准）字2014第2220931号 | 2019-07-10 | 国产 | YZB/苏0766-2014一次性使用活体取样钳 | 一次性使用活体取样钳主要由钟片、钳头、钳头架、外管、芯杆、滑环、手环组成，按钳头的形状可分为P、E两种类型，其中P型为平口钳头，E型为鳄口钳头；按钳头组件的结构和外管形式可分为A、B、C、D四种类型，其中A型为钳头内不含针片且外管无包塑，B型为钳头不含针片且外管包塑，C型为钳头内含针片且外管无包塑，D型为钳头内含针片且外管有包塑 。各型号中规格按钳头闭合直径和工作段有效长度不同进行区分。产品应无菌。 | 内窥镜下夹取消化道、呼吸道活组织样本 | FB-P-A-23-040、FB-P-A-23-160、FB-P-A-23-180、FB-P-A-23-230、FB-E-A-23-040、FB-E-A-23-160、FB-E-A-23-180、FB-E-A-23-230、FB-P-A-18-105、FB-P-A-18-120、FB-P-A-18-160、FB-P-A-18-230、FB-E-A-18-105、FB-E-A-18-120、FB-E-A-18-160、FB-E-A-18-230 | FB-P-A-23-040、FB-P-A-23-160、FB-P-A-23-180、FB-P-A-23-230、FB-E-A-23-040、FB-E-A-23-160、FB-E-A-23-180、FB-E-A-23-230、FB-P-A-18-105、FB-P-A-18-120、FB-P-A-18-160、FB-P-A-18-230、FB-E-A-18-105、FB-E-A-18-120、FB-E-A-18-160、FB-E-A-18-230 | 医用杜邦特卫强透析纸 | 不锈钢材料，聚乙烯树脂材料，ABS材料 | 只 | S080800126 | GZHC08002083
非血管介入类耗材 | 贝尔泰克医疗器械江苏有限公司 | 贝尔泰克医疗器械江苏有限公司 | 一次性使用活体取样钳 | 苏食药监械（准）字2014第2220931号 | 2019-07-10 | 国产 | YZB/苏0766-2014一次性使用活体取样钳 | 一次性使用活体取样钳主要由钟片、钳头、钳头架、外管、芯杆、滑环、手环组成，按钳头的形状可分为P、E两种类型，其中P型为平口钳头，E型为鳄口钳头；按钳头组件的结构和外管形式可分为A、B、C、D四种类型，其中A型为钳头内不含针片且外管无包塑，B型为钳头不含针片且外管包塑，C型为钳头内含针片且外管无包塑，D型为钳头内含针片且外管有包塑 。各型号中规格按钳头闭合直径和工作段有效长度不同进行区分。产品应无菌。 | 内窥镜下夹取消化道、呼吸道活组织样本 | FB-P-B-23-040、FB-P-B-23-160、FB-P-B-23-180、FB-P-B-23-230、FB-E-B-23-040、FB-E-B-23-160、FB-E-B-23-180、FB-E-B-23-230、FB-P-B-18-105、FB-P-B-18-120、FB-P-B-18-160、FB-P-B-18-230、FB-E-B-18-105、FB-E-B-18-120、FB-E-B-18-160、FB-E-B-18-230 | FB-P-B-23-040、FB-P-B-23-160、FB-P-B-23-180、FB-P-B-23-230、FB-E-B-23-040、FB-E-B-23-160、FB-E-B-23-180、FB-E-B-23-230、FB-P-B-18-105、FB-P-B-18-120、FB-P-B-18-160、FB-P-B-18-230、FB-E-B-18-105、FB-E-B-18-120、FB-E-B-18-160、FB-E-B-18-230 | 医用杜邦特卫强透析纸 | 不锈钢材料，聚乙烯树脂材料，ABS材料 | 只 | S080800126 | GZHC08002084
非血管介入类耗材 | 贝尔泰克医疗器械江苏有限公司 | 贝尔泰克医疗器械江苏有限公司 | 一次性使用活体取样钳 | 苏食药监械（准）字2014第2220931号 | 2019-07-10 | 国产 | YZB/苏0766-2014一次性使用活体取样钳 | 一次性使用活体取样钳主要由钟片、钳头、钳头架、外管、芯杆、滑环、手环组成，按钳头的形状可分为P、E两种类型，其中P型为平口钳头，E型为鳄口钳头；按钳头组件的结构和外管形式可分为A、B、C、D四种类型，其中A型为钳头内不含针片且外管无包塑，B型为钳头不含针片且外管包塑，C型为钳头内含针片且外管无包塑，D型为钳头内含针片且外管有包塑 。各型号中规格按钳头闭合直径和工作段有效长度不同进行区分。产品应无菌。 | 内窥镜下夹取消化道、呼吸道活组织样本 | FB-P-C-23-040、FB-P-C-23-160、FB-P-C-23-180、FB-P-C-23-230、FB-E-C-23-040、FB-E-C-23-160、FB-E-C-23-180、FB-E-C-23-230 | FB-P-C-23-040、FB-P-C-23-160、FB-P-C-23-180、FB-P-C-23-230、FB-E-C-23-040、FB-E-C-23-160、FB-E-C-23-180、FB-E-C-23-230 | 医用杜邦特卫强透析纸 | 不锈钢材料，聚乙烯树脂材料，ABS材料 | 只 | S080800126 | GZHC08002085
非血管介入类耗材 | 苏州市鑫达医疗器材有限公司 | 苏州市鑫达医疗器材有限公司 | 一次性使用J型导管 | 苏械注准20152660277 | 2020-03-15 | 国产 |  | J型导管采用TPU聚氨脂材料制成；导引钢丝采用12Cr18Ni9或类似的奥氏不锈钢材料制成，导引钢丝若有涂层，则采用聚四氟乙烯（PTFE）材料制作。 | 插入到人体输尿管中用以支撑尿路或引流尿液。 | 1.7mm（F5）、2.0mm（F6）、2.3mm（F7）、2.7mm（F8）、3.0mm（F9）、3.3mm（F10） | 单J型（带导丝） | 纸塑 | TPU聚氨酯 | 袋 | S080800127 | GZHC08002086
非血管介入类耗材 | 苏州市鑫达医疗器材有限公司 | 苏州市鑫达医疗器材有限公司 | 一次性使用J型导管 | 苏械注准20152660277 | 2020-03-15 | 国产 |  | J型导管采用TPU聚氨脂材料制成，导引推管采用医用聚乙烯专用材料制成，导引钢丝采用12Cr18Ni9或类似的奥氏不锈钢材料制成，导引钢丝若有涂层，则采用聚四氟乙烯（PTFE）材料制作。 | 插入到人体输尿管中用以支撑尿路或引流尿液。 | 1.7mm（F5）、2.0mm（F6）、2.3mm（F7）、2.7mm（F8）、3.0mm（F9）、3.3mm（F10） | 双J型（带导丝、推管） | 纸塑 | TPU聚氨酯 | 1套/袋 | S080800127 | GZHC08002087
非血管介入类耗材 | 苏州市鑫达医疗器材有限公司 | 苏州市鑫达医疗器材有限公司 | 一次性使用J型导管 | 苏械注准20152660277 | 2020-03-15 | 国产 |  | J型导管采用TPU聚氨脂材料制成。 | 插入到人体输尿管中用以支撑尿路或引流尿液。 | 1.7mm（F5）、2.0mm（F6）、2.3mm（F7）、2.7mm（F8）、3.0mm（F9）、3.3mm（F10） | 单J型 | 纸塑 | TPU聚氨酯 | 1支/袋 | S080800127 | GZHC08002088
非血管介入类耗材 | 苏州市鑫达医疗器材有限公司 | 苏州市鑫达医疗器材有限公司 | 一次性使用J型导管 | 苏械注准20152660277 | 2020-03-15 | 国产 |  | J型导管采用TPU聚氨脂材料制成。导引推管采用医用聚乙烯专用材料制成。 | 插入到人体输尿管中用以支撑尿路或引流尿液。 | 1.7mm（F5）、2.0mm（F6）、2.3mm（F7）、2.7mm（F8）、3.0mm（F9）、3.3mm（F10） | 双J型 | 纸塑 | TPU聚氨酯 | 1套/袋 | S080800127 | GZHC08002089
非血管介入类耗材 | 西安康威医疗器械有限公司 | Lumenis Limited | 一次性使用无菌光纤 | 国食药监械（进）字2013第3244791号 | 2017-11-03 | 进口 | YZB/ISR 6396-2013《一次性使用无菌光纤》 | 该产品由光纤和SMA 905连接头组成。该产品为一次性使用无菌产品，具体规格型号详见附页。 | 该产品与Lumenis公司生产的钬（Ho YAC）激光和双波长（Ho:YAC / Nd:YAG）激光治疗机配合使用，将医用激光设备的激光传输到患者病变部位。 | SlimLine EZ 550 长度：2.5m;最大外径：780um;芯径：550um; 最小工作通道：2.65Fr; 激光器连接头：SMA 905 | SlimLine EZ 550 | 塑封纸 | 二氧化硅 | 包 | S080800128 | GZHC08002090
非血管介入类耗材 | 西安康威医疗器械有限公司 | Lumenis Limited | 一次性使用无菌光纤 | 国食药监械（进）字2013第3244791号 | 2017-11-03 | 进口 | YZB/ISR 6396-2013《一次性使用无菌光纤》 | 该产品由光纤和SMA 905连接头组成。该产品为一次性使用无菌产品，具体规格型号详见附页 | 该产品与Lumenis公司生产的钬（Ho YAC）激光和双波长（Ho:YAC / Nd:YAG）激光治疗机配合使用，将医用激光设备的激光传输到患者病变部位。 | SlimLine EZ 365 长度：2.5m;最大外径：580um;芯径：365um; 最小工作通道：2.05Fr;激光器连接头：SMA 905 | SlimLine EZ 365 | 塑封纸 | 二氧化硅 | 包 | S080800128 | GZHC08002091
非血管介入类耗材 | 西安康威医疗器械有限公司 | Lumenis Limited | 一次性使用无菌光纤 | 国食药监械（进）字2013第3244791号 | 2017-11-03 | 进口 | YZB/ISR 6396-2013《一次性使用无菌光纤》 | 该产品由光纤和SMA 905连接头组成。该产品为一次性使用无菌产品，具体规格型号详见附页 | 该产品与Lumenis公司生产的钬（Ho YAC）激光和双波长（Ho:YAC / Nd:YAG）激光治疗机配合使用，将医用激光设备的激光传输到患者病变部位。 | SlimLine EZ 200 长度：2.5m;最大外径：450um;芯径：272um; 最小工作通道：1.65Fr;激光器连接头：SMA 905 | SlimLine EZ 200 | 塑封纸 | 二氧化硅 | 包 | S080800128 | GZHC08002092
非血管介入类耗材 | 武汉华辉医疗设备有限公司 | Taewoong Medical Co.,Ltd | 支架 | 国械注进20163460460 | 2021-01-27 | 进口 | YZB/ROK 0087-2011 《支架》 | 该产品由支架和输送系统组成，输送系统分为经皮和经内窥镜两种。支架由镍钛合金直型编织而成，中部和两端有不透射线标记。环氧乙烷灭菌，一次性使用。 | 该产品用于食道、胆道恶性及良性狭窄的扩张。 | T00605/T00606/T00607/T00608/T00609/T00610/T00612/T00805/T00806/T00807/T00808/T00809/T00810/T00812/T01005/T01006/T01007/T01008/T01009/T01010/T01012/B00605/B00606/B00607/B00608/B00609/B00610/B00612/B00805/B00806/B00807/B00808/B00809/B00810/B00812/B01005/B01006/B01007/B01008/B01009/B01010/B01012/E01606/E01608/E01610/E01612/E01615/E01618/E01620/E01806/E01808/E01810/E01812/E01815/E01818/E01820 | T00605/T00606/T00607/T00608/T00609/T00610/T00612/T00805/T00806/T00807/T00808/T00809/T00810/T00812/T01005/T01006/T01007/T01008/T01009/T01010/T01012/B00605/B00606/B00607/B00608/B00609/B00610/B00612/B00805/B00806/B00807/B00808/B00809/B00810/B00812/B01005/B01006/B01007/B01008/B01009/B01010/B01012/E01606/E01608/E01610/E01612/E01615/E01618/E01620/E01806/E01808/E01810/E01812/E01815/E01818/E01820 | 环氧乙烷灭菌包装 | 镍钛记忆合金 | 套 | S080800129 | GZHC08002093
非血管介入类耗材 | 武汉华辉医疗设备有限公司 | Taewoong Medical Co.,Ltd | 胆道覆膜支架 | 国械注进20163462808 | 2021-09-05 | 进口 | YZB/ROK 6196-2012 《胆道覆膜支架》 | 该产品由支架和输送系统组成。支架的编织类型为S型，主体材料为镍钛合金，射线可探测性标记材料为316L不锈钢和铂铱合金，覆膜材料为硅树脂，支架带有尼龙材料细绳。输送系统分为内窥镜输送系统和经皮输送系统，由手柄、Y型连接器、推送器、外鞘、中间导管、射线、可探测性标记、黄色标记、固定器、内导管和尖端组成。环氧乙烷灭菌，产品一次性使用。 | 该产品主要应用于原发和/或继发的恶性/良性肿瘤原因所造成的胆道狭窄，帮助使狭窄部位恢复通畅。 | TS0604F，TS0605F，TS0606F，TS0607F，TS0608F，TS0609F，TS0610F，TS0612F，TS0804F，TS0805F，TS0806F，TS0807F，TS0808F，TS0809F，TS0810F，TS0812F，TS1004F，TS1005F，TS1006F，TS1007F，TS1008F，TS1009F，TS1010F，TS1012F，TS0604B，TS0605B，TS0606B，TS0607B，TS0608B，TS0609B，TS0610B，TS0612B，TS0804B，TS0805B，TS0806B，TS0807B，TS0808B，TS0809B，TS0810B，TS0812B，TS1004B，TS1005B，TS1006B，TS1007B，TS1008B，TS1009B，TS1010B，TS1012B，BS0604F，BS0605F，BS0606F，BS0607F，BS0608F，BS0609F，BS0610F，BS0612F，BS0804F，BS0805F，BS0806F，BS0807F，BS0808F，BS0809F，BS0810F，BS0812F，BS1004F，BS1005F，BS1006F，BS1007F，BS1008F，BS1009F，BS1010F，BS1012F，BS0604B，BS0605B，BS0606B，BS0607B，BS0608B，BS0609B，BS0610B，BS0612B，BS0804B，BS0805B，BS0806B，BS0807B，BS0808B，BS0809B，BS0810B，BS0812B，BS1004B，BS1005B，BS1006B，BS1007B，BS1008B，BS1009B，BS1010B，BS1012B， | TS0604F，TS0605F，TS0606F，TS0607F，TS0608F，TS0609F，TS0610F，TS0612F，TS0804F，TS0805F，TS0806F，TS0807F，TS0808F，TS0809F，TS0810F，TS0812F，TS1004F，TS1005F，TS1006F，TS1007F，TS1008F，TS1009F，TS1010F，TS1012F，TS0604B，TS0605B，TS0606B，TS0607B，TS0608B，TS0609B，TS0610B，TS0612B，TS0804B，TS0805B，TS0806B，TS0807B，TS0808B，TS0809B，TS0810B，TS0812B，TS1004B，TS1005B，TS1006B，TS1007B，TS1008B，TS1009B，TS1010B，TS1012B，BS0604F，BS0605F，BS0606F，BS0607F，BS0608F，BS0609F，BS0610F，BS0612F，BS0804F，BS0805F，BS0806F，BS0807F，BS0808F，BS0809F，BS0810F，BS0812F，BS1004F，BS1005F，BS1006F，BS1007F，BS1008F，BS1009F，BS1010F，BS1012F，BS0604B，BS0605B，BS0606B，BS0607B，BS0608B，BS0609B，BS0610B，BS0612B，BS0804B，BS0805B，BS0806B，BS0807B，BS0808B，BS0809B，BS0810B，BS0812B，BS1004B，BS1005B，BS1006B，BS1007B，BS1008B，BS1009B，BS1010B，BS1012B， | 环氧乙烷灭菌包装 | 镍钛记忆合金 | 套 | S080800129 | GZHC08002094
非血管介入类耗材 | 武汉华辉医疗设备有限公司 | Taewoong Medical Co.,Ltd | 胆道覆膜支架 | 国械注进20163462808 | 2021-09-05 | 进口 | YZB/ROK 6196-2012 《胆道覆膜支架》 | 该产品由支架和输送系统组成。支架的编织类型为S型，主体材料为镍钛合金，射线可探测性标记材料为316L不锈钢和铂铱合金，覆膜材料为硅树脂，支架带有尼龙材料细绳。输送系统分为内窥镜输送系统和经皮输送系统，由手柄、Y型连接器、推送器、外鞘、中间导管、射线、可探测性标记、黄色标记、固定器、内导管和尖端组成。环氧乙烷灭菌，产品一次性使用。 | 该产品主要应用于原发和/或继发的恶性/良性肿瘤原因所造成的胆道狭窄，帮助使狭窄部位恢复通畅。 | TS0604F，TS0605F，TS0606F，TS0607F，TS0608F，TS0609F，TS0610F，TS0612F，TS0804F，TS0805F，TS0806F，TS0807F，TS0808F，TS0809F，TS0810F，TS0812F，TS1004F，TS1005F，TS1006F，TS1007F，TS1008F，TS1009F，TS1010F，TS1012F，TS0604B，TS0605B，TS0606B，TS0607B，TS0608B，TS0609B，TS0610B，TS0612B，TS0804B，TS0805B，TS0806B，TS0807B，TS0808B，TS0809B，TS0810B，TS0812B，TS1004B，TS1005B，TS1006B，TS1007B，TS1008B，TS1009B，TS1010B，TS1012B，BS0604F，BS0605F，BS0606F，BS0607F，BS0608F，BS0609F，BS0610F，BS0612F，BS0804F，BS0805F，BS0806F，BS0807F，BS0808F，BS0809F，BS0810F，BS0812F，BS1004F，BS1005F，BS1006F，BS1007F，BS1008F，BS1009F，BS1010F，BS1012F，BS0604B，BS0605B，BS0606B，BS0607B，BS0608B，BS0609B，BS0610B，BS0612B，BS0804B，BS0805B，BS0806B，BS0807B，BS0808B，BS0809B，BS0810B，BS0812B，BS1004B，BS1005B，BS1006B，BS1007B，BS1008B，BS1009B，BS1010B，BS1012B， | TS0604F，TS0605F，TS0606F，TS0607F，TS0608F，TS0609F，TS0610F，TS0612F，TS0804F，TS0805F，TS0806F，TS0807F，TS0808F，TS0809F，TS0810F，TS0812F，TS1004F，TS1005F，TS1006F，TS1007F，TS1008F，TS1009F，TS1010F，TS1012F，TS0604B，TS0605B，TS0606B，TS0607B，TS0608B，TS0609B，TS0610B，TS0612B，TS0804B，TS0805B，TS0806B，TS0807B，TS0808B，TS0809B，TS0810B，TS0812B，TS1004B，TS1005B，TS1006B，TS1007B，TS1008B，TS1009B，TS1010B，TS1012B，BS0604F，BS0605F，BS0606F，BS0607F，BS0608F，BS0609F，BS0610F，BS0612F，BS0804F，BS0805F，BS0806F，BS0807F，BS0808F，BS0809F，BS0810F，BS0812F，BS1004F，BS1005F，BS1006F，BS1007F，BS1008F，BS1009F，BS1010F，BS1012F，BS0604B，BS0605B，BS0606B，BS0607B，BS0608B，BS0609B，BS0610B，BS0612B，BS0804B，BS0805B，BS0806B，BS0807B，BS0808B，BS0809B，BS0810B，BS0812B，BS1004B，BS1005B，BS1006B，BS1007B，BS1008B，BS1009B，BS1010B，BS1012B， | 环氧乙烷灭菌包装 | 镍钛记忆合金 | 套 | S080800129 | GZHC08002095
非血管介入类耗材 | 武汉华辉医疗设备有限公司 | Taewoong Medical Co.,Ltd | 结肠无覆膜支架 | 国械注进20163462792 | 2021-09-05 | 进口 | YZB/ROK 4705-2012 《结肠无覆膜支架》 | 该产品由手柄、Y型连接器、推送器、外鞘、中间导管、射线、可探测性标记、黄色标记、固定器、内导管、尖端和支架组成。支架材料为镍钛合金，射线可探测性标记材料为316L不锈钢和铂铱合金。输送系统分为内窥镜输送系统和经皮输送系统。支架根据编织方式不同分为S型支架和D型支架。环氧乙烷灭菌，产品一次性使用。 | 该产品主要用于各种肿瘤原因所造成的结肠狭窄，使狭窄部位恢复通畅。 | C1806；C1808；C1810；C1812；C1814；C1815；C1816；C2006；C2008；C2010；C2012；C2014；C2015；C2016；CD1806；CD1808；CD1810；CD1812；CD1814；CD1815；CD2006；CD2008；CD2010；CD2012；CD2014；CD2015；CD2206；CD2208；CD2210；CD2212；CD2214；CD2215；CD2406；CD2408；CD2410；CD2412；CD2414；CD2415；CD2606；CD2608；CD2610；CD2612；CD2614；CD2615；CD2806；CD2808；CD2810；CD2812；CD2814；CD2815；CT1806；CT1808；CT1810；CT1812；CT2006；CT2008；CT2010；CT2012；CDT1806；CDT1808；CDT1810；CDT1812；CDT1814；CDT1814；CDT1815；CDT2006；CDT2008；CDT2010；CDT201；CDT2014；CDT2015；CDT2206；CDT2208；CDT2210；CDT2212；CDT2214；CDT2215；CDT2406；CDT2408；CDT2410；CDT2412；CDT2414；CDT2415 | C1806；C1808；C1810；C1812；C1814；C1815；C1816；C2006；C2008；C2010；C2012；C2014；C2015；C2016；CD1806；CD1808；CD1810；CD1812；CD1814；CD1815；CD2006；CD2008；CD2010；CD2012；CD2014；CD2015；CD2206；CD2208；CD2210；CD2212；CD2214；CD2215；CD2406；CD2408；CD2410；CD2412；CD2414；CD2415；CD2606；CD2608；CD2610；CD2612；CD2614；CD2615；CD2806；CD2808；CD2810；CD2812；CD2814；CD2815；CT1806；CT1808；CT1810；CT1812；CT2006；CT2008；CT2010；CT2012；CDT1806；CDT1808；CDT1810；CDT1812；CDT1814；CDT1814；CDT1815；CDT2006；CDT2008；CDT2010；CDT201；CDT2014；CDT2015；CDT2206；CDT2208；CDT2210；CDT2212；CDT2214；CDT2215；CDT2406；CDT2408；CDT2410；CDT2412；CDT2414；CDT2415 | 环氧乙烷灭菌包装 | 镍钛记忆合金 | 套 | S080800129 | GZHC08002096
非血管介入类耗材 | 武汉华辉医疗设备有限公司 | Taewoong Medical Co.,Ltd | 幽门/十二指肠无覆膜支架 | 国械注进20163462914 | 2021-09-29 | 进口 | YZB/ROK 4711-2012 《幽门/十二指肠无覆膜支架》 | 该产品由手柄、Y型连接器、推送器、外鞘、中间导管、射线、可探测性标记、黄色标记、固定器、内导管、尖端和支架组成。支架材料为镍钛合金，射线可探测性标记材料为316L不锈钢和铂铱合金。输送系统分为内窥镜输送系统和经皮输送系统。支架根据编织方式不同分为S型支架和D型支架。环氧乙烷灭菌，产品一次性使用。 | 该产品主要用于各种肿瘤原因所造成的幽门/十二指肠狭窄，使狭窄部位恢复通畅。 | P1806，P1808，P1810，P1812，P1814，P1815，P1816，P2006，P2008，P2010，P2012，P2014，P2015，P2016，P2206，P2208，P2210，P2212，P2214，P2215，P2216，P2406，P2408，P2410，P2412，P2414，P2415，P2416，P2606，P2608，P2610，P2612，P2614，P2615，P2616，P2806，P2808，P2810，P2812，P2814，P2815，P2816，PD1806，PD1808，PD1810，PD1812，PD1814，PD1815，PD2006，PD2008，PD2010，PD2012，PD2014，PD2015， PD2206，PD2208，PD2210，PD2212，PD2214，PD2215， PD2406， PD2208， PD2210， PD2212， PD2214， PD2215， PD2406， PD2408， PD2410， PD2412， PD2414， PD2415， PD2606， PD2608， PD2610， PD2612， PD2614， PD2615， PD2806， PD2808， PD2810， PD2812， PD2814， PD2815， PT1806， PT1808， PT1810， PT1812， PT2006， PT2008， PT2010， PT2012， PDT1806， PDT1808， PDT1810， PDT1812， PDT1814， PDT1815， PDT2006， PDT2008， PDT2010， PDT2012， PDT2014， PDT2015， PDT2206， PDT2208， PDT2210， PDT2012， PDT2014， PDT2015， PDT2206， PDT2208， PDT2210， PDT2212， PDT2214， PDT2215， PDT2406， PDT2408， PDT2410， PDT2412， PDT2414， PDT2415 | P1806，P1808，P1810，P1812，P1814，P1815，P1816，P2006，P2008，P2010，P2012，P2014，P2015，P2016，P2206，P2208，P2210，P2212，P2214，P2215，P2216，P2406，P2408，P2410，P2412，P2414，P2415，P2416，P2606，P2608，P2610，P2612，P2614，P2615，P2616，P2806，P2808，P2810，P2812，P2814，P2815，P2816，PD1806，PD1808，PD1810，PD1812，PD1814，PD1815，PD2006，PD2008，PD2010，PD2012，PD2014，PD2015， PD2206，PD2208，PD2210，PD2212，PD2214，PD2215， PD2406， PD2208， PD2210， PD2212， PD2214， PD2215， PD2406， PD2408， PD2410， PD2412， PD2414， PD2415， PD2606， PD2608， PD2610， PD2612， PD2614， PD2615， PD2806， PD2808， PD2810， PD2812， PD2814， PD2815， PT1806， PT1808， PT1810， PT1812， PT2006， PT2008， PT2010， PT2012， PDT1806， PDT1808， PDT1810， PDT1812， PDT1814， PDT1815， PDT2006， PDT2008， PDT2010， PDT2012， PDT2014， PDT2015， PDT2206， PDT2208， PDT2210， PDT2012， PDT2014， PDT2015， PDT2206， PDT2208， PDT2210， PDT2212， PDT2214， PDT2215， PDT2406， PDT2408， PDT2410， PDT2412， PDT2414， PDT2415 | 环氧乙烷灭菌包装 | 镍钛记忆合金 | 套 | S080800129 | GZHC08002097
非血管介入类耗材 | 安徽奥弗医疗设备科技股份有限公司 | 安徽奥弗医疗设备科技股份有限公司 | 穿刺器 | 皖械注准 20152150140 | 2020-09-23 | 国产 | 皖械注准20152150140 | 该产品主要由穿刺杆和穿刺套组成，采用医用高分子等材料制成，为一次性无菌 产品。 | 供胸腔内窥镜手术中建立器械通道用。 | Φ 10mm | XQ 型（胸腔穿刺器） | 纸塑袋 | 医用高分子等材料 | 只 | S080800130 | GZHC08002098
非血管介入类耗材 | 安徽奥弗医疗设备科技股份有限公司 | 安徽奥弗医疗设备科技股份有限公司 | 穿刺器 | 皖械注准 20152150140 | 2020-09-23 | 国产 | 皖械注准20152150140 | 该产品主要由穿刺杆和穿刺套组成，采用医用高分子等材料制成，为一次性无菌产品。 | 供胸腔内窥镜手术中建立器械通道用。 | Φ 15mm | XQ 型（胸腔穿刺器） | 纸塑袋 | 医用高分子等材料 | 只 | S080800130 | GZHC08002099
非血管介入类耗材 | 安徽奥弗医疗设备科技股份有限公司 | 安徽奥弗医疗设备科技股份有限公司 | 穿刺器 | 皖械注准 20152150140 | 2020-09-23 | 国产 | 皖械注准20152150140 | 该产品主要由穿刺杆和穿刺套组成，采用医用高分子等材料制成，为一次性无菌产品。 | 供胸腔内窥镜手术中建立器械通道用。 | Φ 12.5mm | XQ 型（胸腔穿刺器） | 纸塑袋 | 医用高分子等材料 | 只 | S080800130 | GZHC08002100
非血管介入类耗材 | 安徽奥弗医疗设备科技股份有限公司 | 安徽奥弗医疗设备科技股份有限公司 | 穿刺器 | 皖械注准 20152150140 | 2020-09-23 | 国产 | 皖械注准20152150140 | 该产品主要由穿刺杆和穿刺套组成，采用医用高分子等材料制成，为一次性无菌产品。 | 供腹腔内窥镜手术中建立器械通道用。 | Φ 10.5mm | FQ 型（腹腔穿刺器） | 纸塑袋 | 医用高分子等材料 | 只 | S080800130 | GZHC08002101
非血管介入类耗材 | 安徽奥弗医疗设备科技股份有限公司 | 安徽奥弗医疗设备科技股份有限公司 | 穿刺器 | 皖械注准 20152150140 | 2020-09-23 | 国产 | 皖械注准20152150140 | 该产品主要由穿刺杆和穿刺套组成，采用医用高分子等材料制成，为一次性无菌产品。 | 供腹腔内窥镜手术中建立器械通道用。 | Φ 15mm | FQ 型（腹腔穿刺器） | 纸塑袋 | 医用高分子等材料 | 只 | S080800130 | GZHC08002102
非血管介入类耗材 | 安徽奥弗医疗设备科技股份有限公司 | 安徽奥弗医疗设备科技股份有限公司 | 穿刺器 | 皖械注准 20152150140 | 2020-09-23 | 国产 | 皖械注准20152150140 | 该产品主要由穿刺杆和穿刺套组成，采用医用高分子等材料制成，为一次性无菌产品。 | 供腹腔内窥镜手术中建立器械通道用。 | Φ 5.5mm | FQ 型（腹腔穿刺器） | 纸塑袋 | 医用高分子等材料 | 只 | S080800130 | GZHC08002103
非血管介入类耗材 | 安徽奥弗医疗设备科技股份有限公司 | 安徽奥弗医疗设备科技股份有限公司 | 穿刺器 | 皖械注准 20152150140 | 2020-09-23 | 国产 | 皖械注准20152150140 | 该产品主要由穿刺杆和穿刺套组成，采用医用高分子等材料制成，为一次性无菌产品。 | 供腹腔内窥镜手术中建立器械通道用。 | Φ 12mm | FQ 型（腹腔穿刺器） | 纸塑袋 | 医用高分子等材料 | 只 | S080800130 | GZHC08002104
非血管介入类耗材 | 常州德天医疗器械有限公司 | 常州德天医疗器械有限公司 | 非血管腔道硬导丝 | 苏械注准20152220481 | 2020-05-06 | 国产 | YZB/苏0351-2015 非血管腔道硬导丝 | 导丝主要由芯棒【镍钛形状记忆合金或304（06Cr19Ni10）不锈钢】和弹簧【304（06Cr19Ni10）不锈钢】、涂层（聚四氟乙烯PTEE）组成。产品按头部形状不同分为硬直头、硬弯头、涂层硬直头和涂层硬弯头四种型号。按导丝直径和有效长度分为若干规格。产品采用环氧乙烷灭菌，应无菌。； | 与内窥镜配套，供消化系统或气道引导或导入其他器械用。 | DT-GW-YZ-S-89/12;DT-GW-YZ-S-89/15;DT-GW-YZ-S-89/18 | DT-GW-YZ-S-89/12;DT-GW-YZ-S-89/15;DT-GW-YZ-S-89/18 | 纸塑袋 | 304不锈钢、聚四氟乙烯PTEE | 根 | S080800131 | GZHC08002105
非血管介入类耗材 | 常州德天医疗器械有限公司 | 常州德天医疗器械有限公司 | 非血管腔道亲水涂层导丝 | 苏械注准20152220477 | 2020-05-06 | 国产 | YZB/苏0347-2015 非血管腔道亲水涂层导丝 | 导丝主要由芯棒（镍钛形状记忆合金）和亲水涂层（聚氨酯PU）组成。产品按头部形状不同分为直头和弯头两种型号。按导丝直径和有效长度分为若干规格。产品采用环氧乙烷灭菌，应无菌。； | 与内窥镜配套，供消化系统或气道引导或导入其他器械用。 | DT-GW-QZ-N-89/18;DT-GW-QZ-N-89/26;DT-GW-QW-N-89/18;DT-GW-QW-N-89/26 | DT-GW-QZ-N-89/18;DT-GW-QZ-N-89/26;DT-GW-QW-N-89/18;DT-GW-QW-N-89/26 | 纸塑袋 | 镍钛记忆合金、聚氨酯 | 根 | S080800131 | GZHC08002106
非血管介入类耗材 | 常州德天医疗器械有限公司 | 常州德天医疗器械有限公司 | 非血管腔道亲水涂层导丝 | 苏械注准20152220477 | 2020-05-06 | 国产 | YZB/苏0347-2015 非血管腔道亲水涂层导丝 | 导丝主要由芯棒（镍钛形状记忆合金）和亲水涂层（聚氨酯PU）组成。产品按头部形状不同分为直头和弯头两种型号。按导丝直径和有效长度分为若干规格。产品采用环氧乙烷灭菌，应无菌。； | 与内窥镜配套，供消化系统或气道引导或导入其他器械用。 | DT-GW-QZ-N-81/15;DT-GW-QZ-N-89/15;DT-GW-QW-N-81/15;DT-GW-QW-N-89/15 | DT-GW-QZ-N-81/15;DT-GW-QZ-N-89/15;DT-GW-QW-N-81/15;DT-GW-QW-N-89/15 | 纸塑袋 | 镍钛形状记忆合金、聚氨酯PU | 根 | S080800131 | GZHC08002107
非血管介入类耗材 | 常州德天医疗器械有限公司 | 常州德天医疗器械有限公司 | 异物网篮 | 苏械注准20152220476 | 2020-05-06 | 国产 | YZB/苏0346-2015 异物网篮 | 主要由手柄组件【ABS或304（06Cr19Ni10）不锈钢】、拉索【304（06Cr19Ni10）不锈钢或303（Y1Cr18Ni9）不锈钢】、外管【聚四氟乙烯（PTFE）】、网圈组件【304（06Cr19Ni10）不锈刚、尼龙(PA)、303（Y1Cr18Ni9）不锈钢】等组成。产品按头部网圈组件是否可更换分为一体式和分体式（头部可更换）系列。按网篮宽度和产品有效长度分为若干规格。产品采用环氧己烷灭菌，应无菌。 | 与内镜配合使用，用于取出消化道内的异物、结石或已切除组织样本 | DT-RB-20/1200 | DT-RB-20/1200 | 纸塑袋 | 医用不锈钢、ABS、PA、PTFE | 根 | S080800131 | GZHC08002108
非血管介入类耗材 | 常州德天医疗器械有限公司 | 常州德天医疗器械有限公司 | 异物网篮 | 苏械注准20152220476 | 2020-05-06 | 国产 | YZB/苏0346-2015 异物网篮 | 主要由手柄组件【ABS或304（06Cr19Ni10）不锈钢】、拉索【304（06Cr19Ni10）不锈钢或303（Y1Cr18Ni9）不锈钢】、外管【聚四氟乙烯（PTFE）】、网圈组件【304（06Cr19Ni10）不锈刚、尼龙(PA)、303（Y1Cr18Ni9）不锈钢】等组成。产品按头部网圈组件是否可更换分为一体式和分体式（头部可更换）系列。按网篮宽度和产品有效长度分为若干规格。产品采用环氧己烷灭菌，应无菌。 | 与内镜配合使用，用于取出消化道内的异物、结石或已切除组织样本 | DT-RB-30/1800;DT-RB-30/2400 | DT-RB-30/1800;DT-RB-30/2400 | 纸塑袋 | 医用不锈钢、ABS、PA、PTFE | 根 | S080800131 | GZHC08002109
非血管介入类耗材 | 常州德天医疗器械有限公司 | 常州德天医疗器械有限公司 | 非血管腔道硬导丝 | 苏械注准20152220481 | 2020-05-06 | 国产 | YZB/苏0351-2015 非血管腔道硬导丝 | 导丝主要由芯棒【304（06Cr19Ni10）不锈钢】和弹簧【304（06Cr19Ni10）不锈钢】、涂层（聚四氟乙烯PTEE）组成。产品按头部形状不同分为硬直头、硬弯头、涂层硬直头和涂层硬弯头四种型号。按导丝直径和有效长度分为若干规格。产品采用环氧乙烷灭菌，应无菌。； | 与内窥镜配套，供消化系统或气道引导或导入其他器械用。 | DT-GW-YZ-S-89/26;DT-GW-YW-S-89/26-3;DT-GW-YZ-S-96/23;DT-GW-YW-S-96/23-3 | DT-GW-YZ-S-89/26;DT-GW-YW-S-89/26-3;DT-GW-YZ-S-96/23;DT-GW-YW-S-96/23-3 | 纸塑袋 | 304不锈钢、聚四氟乙烯PTEE | 根 | S080800131 | GZHC08002110
非血管介入类耗材 | 常州德天医疗器械有限公司 | 常州德天医疗器械有限公司 | 非血管腔道斑马导丝 | 苏械注准20152220479 | 2020-05-06 | 国产 | YZB/苏0349-2015 非血管腔道斑马导丝 | 导丝主要由芯棒（镍钛形状记忆合金）和涂层（聚四氟乙烯PTEE）组成。产品按头部形状不同分为直头和弯头两种型号。按导丝直径和有效长度分为若干规格。产品采用环氧乙烷灭菌，应无菌。； | 与内窥镜配套一次性使用，在内镜下，向狭窄消化道远端引导或导入其他器械为目的。 | DT-GW-BZ-N-81/15;DT-GW-BZ-N-89/15;DT-GW-BW-N-81/15;DT-GW-BW-N-89/15 | DT-GW-BZ-N-81/15;DT-GW-BZ-N-89/15;DT-GW-BW-N-81/15;DT-GW-BW-N-89/15 | 纸塑袋 | 镍钛记忆合金、聚四氟乙烯 | 根 | S080800131 | GZHC08002111
非血管介入类耗材 | 常州德天医疗器械有限公司 | 常州德天医疗器械有限公司 | 非血管腔道斑马导丝 | 苏械注准20152220479 | 2020-05-06 | 国产 | YZB/苏0349-2015 非血管腔道斑马导丝 | 导丝主要由芯棒（镍钛形状记忆合金）和涂层（聚四氟乙烯PTEE）组成。产品按头部形状不同分为直头和弯头两种型号。按导丝直径和有效长度分为若干规格。产品采用环氧乙烷灭菌，应无菌。； | 与内窥镜配套一次性使用，在内镜下，向狭窄消化道远端引导或导入其他器械为目的。 | DT-GW-BZ-N-89/26；DT-GW-BW-N-89/26；DT-GW-BZ-N-89/45；DT-GW-BW-N-89/45 | DT-GW-BZ-N-89/26；DT-GW-BW-N-89/26；DT-GW-BZ-N-89/45；DT-GW-BW-N-89/45 | 纸塑袋 | 镍钛记忆合金、聚四氟乙烯 | 根 | S080800131 | GZHC08002112
非血管介入类耗材 | 常州德天医疗器械有限公司 | 常州德天医疗器械有限公司 | 非血管腔道涂层导丝 | 苏械注准20152220480 | 2020-05-06 | 国产 | YZB/苏0350-2015 非血管腔道涂层导丝 | 导丝主要由芯棒【304 （06Cr19Ni10）不锈钢】和弹簧【304 （06Cr19Ni10）不锈钢】和涂层（聚四氟乙烯PTEE）组成。产品按头部形状不同分为直头、弯头和双头三种型号。按导丝直径和有效长度分为若干规格。产品采用环氧乙烷灭菌，应无菌。； | 与内窥镜配套一次性使用，在内镜下向狭窄消化道远端引导或导入其他器械为目的。 | DT-GW-TZ-S-81/15;DT-GW-TW-S-81/15-3;DT-GW-TZ-S-89/15;DT-GW-TW-S-89/15-3; | DT-GW-TZ-S-81/15;DT-GW-TW-S-81/15-3;DT-GW-TZ-S-89/15;DT-GW-TW-S-89/15-3; | 纸塑袋 | 医用不锈钢、聚四氟乙烯 | 根 | S080800131 | GZHC08002113
非血管介入类耗材 | 常州德天医疗器械有限公司 | 常州德天医疗器械有限公司 | 非血管腔道涂层导丝 | 苏械注准20152220480 | 2020-05-06 | 国产 | YZB/苏0350-2015 非血管腔道涂层导丝 | 导丝主要由芯棒【304 （06Cr19Ni10）不锈钢】和弹簧【304 （06Cr19Ni10）不锈钢】和涂层（聚四氟乙烯PTEE）组成。产品按头部形状不同分为直头、弯头和双头三种型号。按导丝直径和有效长度分为若干规格。产品采用环氧乙烷灭菌，应无菌。； | 与内窥镜配套一次性使用，在内镜下向狭窄消化道远端引导或导入其他器械为目的。 | DT-GW-TZ-S-89/18;DT-GW-TW-S-89/18-3;DT-GW-TZ-S-89/26;DT-GW-TW-S-89/26-3; | DT-GW-TZ-S-89/18;DT-GW-TW-S-89/18-3;DT-GW-TZ-S-89/26;DT-GW-TW-S-89/26-3; | 纸塑袋 | 医用不锈钢、聚四氟乙烯 | 根 | S080800131 | GZHC08002114
非血管介入类耗材 | 常州德天医疗器械有限公司 | 常州德天医疗器械有限公司 | 一次性使用内窥镜活体取样针 | 苏食药监械（准）字2014第2220078号 | 2018-01-20 | 国产 | 苏食药监械（准）字2014第2220078号 一次性使用内窥镜活体取样针 | DT-EN-W7系列AS型和AN型由内芯丝、针头、外管、手柄组件和螺纹帽组成；DT-EN-W7系列BS型和BN型由内芯丝、针头、外管、手柄组件和抽吸器组成。产品采用环氧乙烷灭菌，应无菌。 | 用于内窥镜检查或治疗中的活检取样 | DT-EN-W722/AS-07/50-16/735；DT-EN-W721/AS-08/50-16/735 | DT-EN-W722/AS-07/50-16/735；DT-EN-W721/AS-08/50-16/735 | 吸塑盒 | 医用不锈钢、ABS、PP、PC、PTFE、PEEK | 支 | S080800131 | GZHC08002115
非血管介入类耗材 | 常州德天医疗器械有限公司 | 常州德天医疗器械有限公司 | 一次性使用内窥镜活体取样针 | 苏食药监械（准）字2014第2220078号 | 2018-01-20 | 国产 | 苏食药监械（准）字2014第2220078号 一次性使用内窥镜活体取样针 | 基本性能描述：一次性使用内窥镜活体取样针DT-EN-W5系列由不锈钢丝、针头、外管、手柄（公母螺纹帽、三通、螺纹帽）组成；针头采用304不锈钢材料制成。本产品应无菌。； | 用于内窥镜检查或治疗中的活检取样 | DT-EN-W5系列 | DT-EN-W5系列 | 纸塑袋 | 医用不锈钢、ABS、PP、PC、PTFE、PEEK | 支 | S080800131 | GZHC08002116
非血管介入类耗材 | 常州德天医疗器械有限公司 | 常州德天医疗器械有限公司 | 一次性使用内窥镜活体取样针 | 苏食药监械（准）字2014第2220078号 | 2018-01-20 | 国产 | 苏食药监械（准）字2014第2220078号 一次性使用内窥镜活体取样针 | DT-EN-W7系列AS型和AN型由内芯丝、针头、外管、手柄组件和螺纹帽组成；DT-EN-W7系列BS型和BN型由内芯丝、针头、外管、手柄组件和抽吸器组成。产品采用环氧乙烷灭菌，应无菌。 | 用于内窥镜检查或治疗中的活检取样 | DT-EN-W719/AS-11/80-16/1420 | DT-EN-W719/AS-11/80-16/1420 | 吸塑盒 | 医用不锈钢、ABS、PP、PC、PTFE、PEEK | 支 | S080800131 | GZHC08002117
非血管介入类耗材 | 常州德天医疗器械有限公司 | 常州德天医疗器械有限公司 | 一次性使用内窥镜活体取样针 | 苏食药监械（准）字2014第2220078号 | 2018-01-20 | 国产 | 苏食药监械（准）字2014第2220078号 一次性使用内窥镜活体取样针 | DT-EN-W7系列AS型和AN型由内芯丝、针头、外管、手柄组件和螺纹帽组成；DT-EN-W7系列BS型和BN型由内芯丝、针头、外管、手柄组件和抽吸器组成。产品采用环氧乙烷灭菌，应无菌。 | 用于内窥镜检查或治疗中的活检取样 | DT-EN-W722/AS-07/80-16/1420 | DT-EN-W722/AS-07/80-16/1420 | 吸塑盒 | 医用不锈钢、ABS、PP、PC、PTFE、PEEK | 支 | S080800131 | GZHC08002118
非血管介入类耗材 | 常州德天医疗器械有限公司 | 常州德天医疗器械有限公司 | 一次性使用内窥镜活体取样针 | 苏食药监械（准）字2014第2220078号 | 2018-01-20 | 国产 | 苏食药监械（准）字2014第2220078号 一次性使用内窥镜活体取样针 | 基本性能描述：一次性使用内窥镜活体取样针DT-EN-W1系列由针头、外管、手柄（三通、螺纹帽）组成。针头采用304不锈钢材料制成。本产品应无菌。； | 用于内窥镜检查或治疗中的活检取样 | DT-EN-W1系列 | DT-EN-W1系列 | 纸塑袋 | 304不锈钢、聚四氟乙烯、丙烯晴-苯乙烯-丁二烯、聚丙烯 | 支 | S080800131 | GZHC08002119
非血管介入类耗材 | 常州德天医疗器械有限公司 | 常州德天医疗器械有限公司 | 一次性使用内窥镜活体取样针 | 苏食药监械（准）字2014第2220078号 | 2018-01-20 | 国产 | 苏食药监械（准）字2014第2220078号 一次性使用内窥镜活体取样针 | 基本性能描述：一次性使用内窥镜活体取样针DT-EN-W3系列由不锈钢丝、针头、外管、手柄（公母螺纹帽、抽吸器）组成；针头采用304不锈钢材料制成。本产品应无菌。； | 用于内窥镜检查或治疗中的活检取样 | DT-EN-W3系列 | DT-EN-W3系列 | 纸塑袋 | 304不锈钢、镍钛合金、聚四氟乙烯、丙烯晴-苯乙烯-丁二烯、聚碳酸酯、聚丙烯、聚醚醚酮。 | 支 | S080800131 | GZHC08002120
非血管介入类耗材 | 常州德天医疗器械有限公司 | 常州德天医疗器械有限公司 | 一次性使用细胞刷 | 苏械注准20152220478 | 2020-05-06 | 国产 | YZB/苏0348-2015 一次性使用细胞刷 | 基本性能描述：主要由手柄【丙烯腈-丁二烯-苯乙烯（ABS）或硅橡胶、304不锈钢（06Cr19Ni10）】导管【304不锈钢（06Cr19Ni10）】外管【聚乙烯（PE）】、刷头组件【304不锈钢（06Cr19Ni10））尼龙（PA）】等组成。产品按刷头头部形状不同分为直型（Z型）和U型。每种型号按刷头直接和有效长度不同又分为若干规格。产品采用环氧乙烷灭菌，应无菌。； | 供消化道或气道内窥镜检查时从人体中提取组织样本用 | DT-DCB-04/1200-Z;DT-DCB-04/1200-U | DT-DCB-04/1200-Z;DT-DCB-04/1200-U | 纸塑袋 | 304不锈钢、ABS、PA、PE | 根 | S080800131 | GZHC08002121
非血管介入类耗材 | 常州德天医疗器械有限公司 | 常州德天医疗器械有限公司 | 一次性使用细胞刷 | 苏械注准20152220478 | 2020-05-06 | 国产 | YZB/苏0348-2015 一次性使用细胞刷 | 基本性能描述：主要由手柄【丙烯腈-丁二烯-苯乙烯（ABS）或硅橡胶、304不锈钢（06Cr19Ni10）】导管【304不锈钢（06Cr19Ni10）】外管【聚乙烯（PE）】、刷头组件【304不锈钢（06Cr19Ni10））尼龙（PA）】等组成。产品按刷头头部形状不同分为直型（Z型）和U型。每种型号按刷头直接和有效长度不同又分为若干规格。产品采用环氧乙烷灭菌，应无菌。； | 供消化道或气道内窥镜检查时从人体中提取组织样本用 | DT-DCB-04/1600-Z;DT-DCB-04/1600-U | DT-DCB-04/1600-Z;DT-DCB-04/1600-U | 纸塑袋 | 304不锈钢、ABS、PA、PE | 根 | S080800131 | GZHC08002122
非血管介入类耗材 | 上海柏越医疗设备有限公司 | INTERMEDIC ARFRAN S.A.公司 | 半导体激光治疗仪光纤 | 国食药监械（进）字2014第3242831号 | 2019-06-15 | 进口 | YZB/SPA 2958-2014 《半导体激光治疗仪》 | 激光治疗仪由主机（内置激光功率计）、脚踏开关以及光纤组成（光纤型号：43049，43052）。 | 该产品用于治疗良性前列腺增生。 | MULTIDIODE SST200 | 43049、43052 | 灭菌袋 | 二氧化硅、丙烯酸盐 | 根 | S080800132 | GZHC08002123
非血管介入类耗材 | 天津翔越医疗器械有限公司 | 天津翔越医疗器械有限公司 | 一次性使用引流管 | 津械注准20152660196 | 2020-11-16 | 国产 |  | 该产品由引流管体、引导针及保护套组成，引流管体与引导针用粘结剂粘接。 | 该产品适用于临床手术及创面的皮下引流。 | XY-Y8Fr、XY-Y10Fr、XY-Y12Fr、XY-Y14Fr、XY-Y15Fr、XY-Y16Fr、XY-Y18Fr、XY-Y19Fr、XY-Y20Fr、XY-Y24Fr、XY-Y36Fr | XY | 纸塑 | 硅胶 | 根 | S080800133 | GZHC08002124
非血管介入类耗材 | 驿麟科创医疗科技（北京）有限公司 | BIOVER AG | 一次性血管夹 | 国食药监械（进）字2014第2072273号 | 2018-05-13 | 进口 | YZB/SWI 2183-2014《一次性血管夹》 | 血管夹由夹子、弹簧盒轴组成。采用聚碳酸酯(PC)材料和不锈钢材料制作，夹体采用聚碳酸酯(PC)。产品经γ射线灭菌，一次性使用。 | 用于血管外科手术的血管临时阻断。 | 双黄色8.0mm*4.5mm*2.5mm；双黄色11.5mm*5.5mm*3.0mm；双黄色15.0mm*6.5mm*3.5mm；双绿色5.0mm*5.0mm*2.0mm；双绿色8.0mm*4.5mm*2.5mm；双绿色11.5mm*5.5mm*3.0mm；双绿色15.0mm*6.5mm*3.5mm； | TKS-2;TKM-2;TKL-2;TKFV-2;TKSV-2;TKMV-2;TKLV-2; | 高分子聚乙烯 | 采用聚碳酸酯(PC)材料和不锈钢材料制作 | 个 | S080800134 | GZHC08002125
非血管介入类耗材 | 驿麟科创医疗科技（北京）有限公司 | BIOVER AG | 一次性血管夹 | 国食药监械（进）字2014第2072273号 | 2018-05-13 | 进口 |  | 血管夹由夹子、弹簧盒轴组成。采用聚碳酸酯(PC)材料和不锈钢材料制作，夹体采用聚碳酸酯(PC)。产品经γ射线灭菌，一次性使用。 | 用于血管外科手术的血管临时阻断。 | 单黄色8.0mm*4.5mm*2.5mm；单黄色11.5mm*5.5mm*3.0mm；单黄色15.0mm*6.5mm*3.5mm；单绿色5.0mm*5.0mm*2.0mm；单绿色8.0mm*4.5mm*2.5mm；单绿色11.5mm*5.5mm*3.0mm；单绿色15.0mm*6.5mm*3.5mm； | TKS-1;TKM-1;TKL-1;TKFV-1;TKSV-1;TKMV-1;TKLV-1; | 高分子聚乙烯 | 采用聚碳酸酯(PC)材料和不锈钢材料制作 | 个 | S080800134 | GZHC08002126
非血管介入类耗材 | 常州市微凯医疗科技有限公司 | 常州市微凯医疗科技有限公司 | 一次性使用组织闭合夹 | 苏械注准20152010376 | 2020-04-06 | 国产 | YZB/苏0251-2015 一次性使用组织闭合夹 | 一次性组织闭合夹由结扎锁（医用POM），固定盖（ABS）和底座（ABS）组成，产品分为L、M、S三种型号。产品因无菌。 | 适用于临床腹腔手术时夹组织束用（术后取出) | 大、中、小三种型号 | 大、中、小三种型号 | 内包装为无菌密封包装，外包装为纸盒 | 医用POM | 枚 | S080800135 | GZHC08002127
非血管介入类耗材 | 常州市微凯医疗科技有限公司 | 常州市微凯医疗科技有限公司 | 一次性使用细胞刷 | 苏食药监械（准）字2014第2220501号 | 2018-04-08 | 国产 | YZB/苏0418-2014 一次性使用细胞刷 | 一次性使用细胞刷按是否带有塑料外管分A、B两种型号，主要由刷头、外管、拉索、芯杆、滑环和手环等组成，细胞刷刷头采用聚酰胺制成，外管采用聚四氟乙烯管材制成，拉索采用不锈钢制成，芯杆、滑环、手环采用丙烯腈-丁二烯-苯乙烯(ABS)树脂制成。产品应无菌。 | 供临床刷取细胞样品用 | WA-2.0、WA-2.2、WA-2.5、WA-2.8、WA-3.0、WA-3.2、WA-3.5、WA-4.0、WA-4.5、WA-5.0、WA-5.5、WA-6.0、WB-2.0、WB-2.2、WB-2.5、WB-2.8、WB-3.0、WB-3.2、WB-3.5、WB-4.0、WB-4.5、WB-5.0、WB-5.5、WB-6.0（80／300／800／1000／1050／1200／1400／1600／1800／2000／2200） | WA-2.0、WA-2.2、WA-2.5、WA-2.8、WA-3.0、WA-3.2、WA-3.5、WA-4.0、WA-4.5、WA-5.0、WA-5.5、WA-6.0、WB-2.0、WB-2.2、WB-2.5、WB-2.8、WB-3.0、WB-3.2、WB-3.5、WB-4.0、WB-4.5、WB-5.0、WB-5.5、WB-6.0（80／300／800／1000／1050／1200／1400／1600／1800／2000／2200） | 内包装为无菌密封包装，外包装为纸盒 | 丙烯腈-丁二烯-苯乙烯(ABS)树脂、不锈钢 | 根 | S080800135 | GZHC08002128
非血管介入类耗材 | 常州市微凯医疗科技有限公司 | 常州市微凯医疗科技有限公司 | 一次性使用取石网篮 | 苏械注准20152220378 | 2020-04-06 | 国产 | YZB/苏0254-2015一次性使用取石网篮 | 一次性使用取石网篮主要由网篮（Nitinol）、推拉钢绳（06Cr19Ni10）、外鞘管（PTFE）、手柄（PC）、推拉管（06Cr19Ni10）、推拉手柄（PC）等组成。按网篮形状，分为灯笼型（D)和螺旋形（L）:按有无端帽分为有端帽(Y)和无端帽（W），产品应无菌。 | 适用于去除胆管内的结石或上下消化道的异物 | WSL-2040-D-Y、WSL-2040-D-W、WSL-2040-L-Y、WSL-2040-L-W、WSL-3060-D-Y、WSL-3060-D-W、WSL-3060-L-Y、WSL-3060-L-W | WSL-2040-D-Y、WSL-2040-D-W、WSL-2040-L-Y、WSL-2040-L-W、WSL-3060-D-Y、WSL-3060-D-W、WSL-3060-L-Y、WSL-3060-L-W | 内包装为无菌密封包装，外包装为纸盒 | 06Cr19Ni10 | 根 | S080800135 | GZHC08002129
非血管介入类耗材 | 常州市微凯医疗科技有限公司 | 常州市微凯医疗科技有限公司 | 一次性使用活体取样钳 | 苏食药监械（准）字2014第2221158号 | 2019-08-21 | 国产 | YZB/苏0963-2014 一次性使用活体取样钳 | 一次性使用活体取样钳主要由钳头、拉索、滑环、外套管和手柄组成。取样钳根据钳头闭合直径不同可分为：1.8MM、2.3MM两种，根据套管处理方式不同分为包塑与不包塑两种，根据取样钳有效长度的不同可分为九种。钳头采用05Cr17Ni4Cu4Nb材料制成。产品应无菌。 | 适用于内窥镜下胃及十二指肠活组织取样 | WKG-T1A-O、WKG-T1A-P、WKZ-T1A-O、WKZ-T1A-P、WKG-T2A-O、WKG-T2A-P、WKZ-T2A-O、WKZ-T2A-P、WKZ-T1B-O、WKZ-T1B-P | WKG-T1A-O、WKG-T1A-P、WKZ-T1A-O、WKZ-T1A-P、WKG-T2A-O、WKG-T2A-P、WKZ-T2A-O、WKZ-T2A-P、WKZ-T1B-O、WKZ-T1B-P | 内包装为无菌密封包装，外包装为纸盒 | 05Cr17Ni4Cu4Nb | 根 | S080800135 | GZHC08002130
非血管介入类耗材 | 常州市微凯医疗科技有限公司 | 常州市微凯医疗科技有限公司 | 一次性使用球囊扩张导管 | 苏械注准20152770374 | 2020-04-06 | 国产 | YZB/苏0249-2015 一次性使用球囊扩张导管 | 产品主要由球囊（尼龙12）、连接件（PC）、鞘管（尼龙12）等组成，按球囊直径和球囊长度不同的不同分为20种规格，额定压力分别为1Mpa,0.8Mpa,0.6Mpa,0.5Mpa,0.4Mpa,0.3Mpa,0.25Mpa：爆破压力分别为1.2Mpa,1Mpa,0.8Mpa，0.6Mpa,0.4Mpa。产品应无菌。 | 供消化道狭窄扩张或辅助扩张治疗作用 | WQD-2119-0620、WQD-2119-0640、WQD-2119-0840、WQD-2119-0860、WQD-2119-1030、WQD-2119-1040、WQD-2119-1060、WQD-2119-1240、WQD-2119-1260、WQD-2119-1440、WQD-2121-1460、WQD-2121-1655、WQD-2121-1680、WQD-2121-1855、WQD-2121-1880、WQD-2121-2055、WQD-2121-2080、WQD-2121-2580、WQD-2121-3080、WQD-2121-3580 | WQD-2119-0620、WQD-2119-0640、WQD-2119-0840、WQD-2119-0860、WQD-2119-1030、WQD-2119-1040、WQD-2119-1060、WQD-2119-1240、WQD-2119-1260、WQD-2119-1440、WQD-2121-1460、WQD-2121-1655、WQD-2121-1680、WQD-2121-1855、WQD-2121-1880、WQD-2121-2055、WQD-2121-2080、WQD-2121-2580、WQD-2121-3080、WQD-2121-3580 | 内包装为无菌密封包装，外包装为纸盒 | 尼龙12（PA12）/PEBAX | 根 | S080800135 | GZHC08002131
非血管介入类耗材 | 柯惠医疗器材国际贸易（上海）有限公司 | Covidien llc | 腔镜下多器械通路单孔穿刺器 | 国食药监械(进)字2013第2225603号(更) | 2017-12-26 | 进口 |  | 该器械由柔软装置、充气管及阀门、穿刺器内套管和钝性穿刺锥等组成。柔软装置为柔软橡胶，充气管及阀门为聚亚安酯，穿刺器内套管为尼龙，穿刺锥为ABS。本产品为一次性使用，环氧乙烷灭菌。 | 器械SILS Port设计用于多种仪器或内径，通过单一切口进入腹腔，以进行微创腹腔镜操作，以及经肛门进入直肠的操作，如经肛门内镜显微手术(TEMS)、皮瓣矫正和瘘修补。 | SILSPT12,SILSPT5 | SILSPT12,SILSPT5 | 灭菌包装 | 各种材质 | 盒 | S080800136 | GZHC08002132
非血管介入类耗材 | 柯惠医疗器材国际贸易（上海）有限公司 | Covidien llc | 穿刺器 | 国械注进20162661607 | 2021-05-02 | 进口 |  | 该产品由穿刺器套管、穿刺椎(带有刀头和安全保护罩)、密闭垫、三向阀门组成。其中穿刺器套管分为一次性使用固定套管和可重复使用套管;穿刺椎的头端带有锥形穿刺器刀头(锥形尖端和一个装有弹簧的安全保护罩)或V字形穿刺器刀头(具有一个锋利的双面V形刀片和一个弹簧式安全保护罩)。穿刺器刀片材质是304不锈钢;一次性使用固定套管和三向阀门是聚碳酸酯;可重复使用套管采用纯钛材料制成;穿刺锥和密闭垫的材质是ABS树脂。 | 适用于普外科、胸外科、妇科及泌尿外科中建立和维持进入腹腔或胸腔的工作通道。 | 179097PF,179096PF | 179097PF,179096PF | 灭菌包装 | 各种材质 | 盒 | S080800136 | GZHC08002133
非血管介入类耗材 | 柯惠医疗器材国际贸易（上海）有限公司 | Covidien llc | 穿刺器 | 国械注进20162661607 | 2021-05-02 | 进口 |  | 该产品由穿刺器套管、穿刺椎(带有刀头和安全保护罩)、密闭垫、三向阀门组成。其中穿刺器套管分为一次性使用固定套管和可重复使用套管;穿刺椎的头端带有锥形穿刺器刀头(锥形尖端和一个装有弹簧的安全保护罩)或V字形穿刺器刀头(具有一个锋利的双面V形刀片和一个弹簧式安全保护罩)。穿刺器刀片材质是304不锈钢;一次性使用固定套管和三向阀门是聚碳酸酯;可重复使用套管采用纯钛材料制成;穿刺锥和密闭垫的材质是ABS树脂。 | 适用于普外科、胸外科、妇科及泌尿外科中建立和维持进入腹腔或胸腔的工作通道。 | 177091PF | 177091PF | 灭菌包装 | 各种材质 | 盒 | S080800136 | GZHC08002134
非血管介入类耗材 | 柯惠医疗器材国际贸易（上海）有限公司 | Covidien llc | 一次性使用无刃穿刺器 | 国食药监械(进)字2014第2014672号 | 2019-09-27 | 进口 |  | 产品由穿刺套管,穿刺锥、自调节气密盖和三腔气阀组成。其中5mm穿刺器未含气密盖,10-15mm穿刺器带有转换器一个;产品一次性使用,环氧乙烷灭菌。 | 临床应用于妇科、普外科、胸外科和泌尿外科的内镜手术中建立和维持器械进入的通道。 | NB12STF | NB12STF | 灭菌包装 | 各种材质 | 盒 | S080800136 | GZHC08002135
非血管介入类耗材 | 柯惠医疗器材国际贸易（上海）有限公司 | Covidien llc | 一次性使用无刃穿刺器 | 国食药监械(进)字2014第2014672号 | 2019-09-27 | 进口 |  | 产品由穿刺套管,穿刺锥、自调节气密盖和三腔气阀组成。其中5mm穿刺器未含气密盖,10-15mm穿刺器带有转换器一个;产品一次性使用,环氧乙烷灭菌。 | 临床应用于妇科、普外科、胸外科和泌尿外科的内镜手术中建立和维持器械进入的通道。 | NBFCA12ST | NBFCA12ST | 灭菌包装 | 各种材质 | 盒 | S080800136 | GZHC08002136
非血管介入类耗材 | 柯惠医疗器材国际贸易（上海）有限公司 | Covidien llc | 一次性使用无刃穿刺器 | 国食药监械(进)字2014第2014672号 | 2019-09-27 | 进口 |  | 产品由穿刺套管,穿刺锥、自调节气密盖和三腔气阀组成。其中5mm穿刺器未含气密盖,10-15mm穿刺器带有转换器一个;产品一次性使用,环氧乙烷灭菌。 | 临床应用于妇科、普外科、胸外科和泌尿外科的内镜手术中建立和维持器械进入的通道。 | NB5STF，NB5SHF | NB5STF，NB5SHF | 灭菌包装 | 各种材质 | 盒 | S080800136 | GZHC08002137
非血管介入类耗材 | 柯惠医疗器材国际贸易（上海）有限公司 | Covidien llc | 穿刺器 | 国械注进20162661607 | 2021-05-02 | 进口 |  | 该产品由穿刺器套管、穿刺椎(带有刀头和安全保护罩)、密闭垫、三向阀门组成。其中穿刺器套管分为一次性使用固定套管和可重复使用套管;穿刺椎的头端带有锥形穿刺器刀头(锥形尖端和一个装有弹簧的安全保护罩)或V字形穿刺器刀头(具有一个锋利的双面V形刀片和一个弹簧式安全保护罩)。穿刺器刀片材质是304不锈钢;一次性使用固定套管和三向阀门是聚碳酸酯;可重复使用套管采用纯钛材料制成;穿刺锥和密闭垫的材质是ABS树脂。 | 适用于普外科、胸外科、妇科及泌尿外科中建立和维持进入腹腔或胸腔的工作通道。 | 177092F | 177092F | 灭菌包装 | 各种材质 | 盒 | S080800136 | GZHC08002138
非血管介入类耗材 | 强生(上海）医疗器材有限公司 | Ethicon LLC | 补片（商品名：嘉美诗）Gynecare Gynemesh PS Nonabsorbable PROLENE Soft Mesh | 国食药监械(进)字2014第3461056号 | 2018-02-23 | 进口 | YZB/USA 0119-2014 《补片(商品名：嘉美诗)》 | 本产品是由单股未染色和蓝色聚丙烯非吸收性纤维编织而成的网状物。经环氧乙烷灭菌，一次性使用。 | 本产品适用于用作有（开腹或腹腔镜）手术指征的阴道顶部脱垂和子宫脱垂的桥接材料。 | GPSL | GPSL | 塑封加纸盒 | 聚丙烯 | 片 | S080800137 | GZHC08002139
非血管介入类耗材 | 强生(上海）医疗器材有限公司 | Ethicon SARL | 耻骨后经阴道前壁尿道悬吊器(商品名：TVT EXACT) Gynecare TVT EXACT Continence System | 国食药监械(进)字2014第3463244号 | 2019-06-30 | 进口 | YZB/SWI 3127一2014《耻骨后经阴道前璧尿道悬吊器（商品名：TVT EXACT)》 | 该产品由植入物组件和导引杆组成。植入物组件包括网片、网片外鞘及穿刺套管；导引杆由导针和手柄构成，网片尺寸为1.1 X 45cm，由拉伸的聚丙烯纤维编织而成，制造材料为不可吸收的普理灵(PROLENE)聚丙烯(经酞菁蓝染色）。产品经环氧乙烷灭菌，一次性使用。 | 该产品可作为一种尿道下悬吊带治疗尿道运动过度和／或括约肌功能障碍引起的女性压力性尿失禁。 | TVTRL | TVTRL | 塑封和纸盒 | 聚丙烯 | 个 | S080800137 | GZHC08002140
非血管介入类耗材 | 强生(上海）医疗器材有限公司 | Johnson & Johnson International, c/o European Logistics Centre | Y形补片（商品名：ARTISYN）ARTISYN Y-shaped Mesh | 国食药监械(进)字2014第3461918号 | 2018-04-28 | 进口 | YZB/BEL 1723-2014 《Y形补片（商品名 ：ARTISYN）》 | 该产品为近等量的聚卡普隆-25(可吸收)和聚丙烯(包括蓝色、未染色两种，不可吸收)缝线编织而成的网状物 ，展开形状为Y形。经环氧乙烷灭菌,一次性使用。 | 本产品适用于作为需要对阴道穹窿脱垂进行手术治疗的骶骨阴道悬吊术/骶骨阴道固定术(开腹或腹腔镜方法)的桥接材料。 | ARTY | ARTY | 塑封加纸盒 | 聚丙烯 | 个 | S080800137 | GZHC08002141
非血管介入类耗材 | 强生(上海）医疗器材有限公司 | Ethicon SARL | 经闭孔经阴道前壁尿道悬吊器（TVT-O） | 国械注进20143666149 | 2019-12-28 | 进口 | YZB/SWI 7331-2014 《经闭孔经阴道前壁尿道悬吊器（商品名：TVT-O）》 | 该产品是由GYNECARE TVT吊带、螺旋形导针及导杆、无损伤具翼导引器三部分组成。其中TVT吊带是由聚丙烯材料制成，螺旋形导针由聚乙烯制成，具翼导引器及导杆由不锈钢制成，导杆手柄材料为聚碳酸酯。产品经环氧乙烷灭菌，一次性使用。 | 该产品作为一种尿道下悬带，用于治疗因尿道运动过度和/或内部括约肌功能障碍造成的女性压力性尿失禁(SUI)。 | 810081 | 810081 | 塑封和纸盒 | 聚丙烯 | 个 | S080800137 | GZHC08002142
非血管介入类耗材 | 史赛克（北京）医疗器械有限公司 | Stryker Endoscopy | 电切环 | 国食药监械(进)字2013第3225512号 | 2017-12-23 | 进口 |  | 该产品由电极组成。 | 该产品临床适用于泌尿科内窥镜的检查和手术。 | 工作长度：28mm，最大插入部外径：24Fr，凝血电极 | 504-880-100 | 塑料 | 电极 | 根 | S080800138 | GZHC08002143
非血管介入类耗材 | 史赛克（北京）医疗器械有限公司 | Stryker Endoscopy | 电切环 | 国食药监械(进)字2013第3225512号 | 2017-12-23 | 进口 |  | 该产品由电极组成。 | 该产品临床适用于泌尿科内窥镜的检查和手术。 | 工作长度：28mm，最大插入部外径：24Fr，球形电极 | 504-880-200 | 塑料 | 电极 | 根 | S080800138 | GZHC08002144
非血管介入类耗材 | 史赛克（北京）医疗器械有限公司 | Stryker Endoscopy | 电切环 | 国食药监械(进)字2013第3225512号 | 2017-12-23 | 进口 |  | 该产品由电极组成。 | 该产品临床适用于泌尿科内窥镜的检查和手术。 | 工作长度：28mm，最大插入部外径：24Fr，30度电极 | 504-880-414 | 塑料 | 电极 | 根 | S080800138 | GZHC08002145
非血管介入类耗材 | 史赛克（北京）医疗器械有限公司 | Stryker Endoscopy | 电切环 | 国食药监械(进)字2013第3225512号 | 2017-12-23 | 进口 |  | 该产品由电极组成。 | 该产品临床适用于泌尿科内窥镜的检查和手术。 | 工作长度：28mm，最大插入部外径：24Fr，刀状电极 | 504-880-800 | 塑料 | 电极 | 根 | S080800138 | GZHC08002146
非血管介入类耗材 | 史赛克（北京）医疗器械有限公司 | Stryker Endoscopy | 电切环 | 国食药监械(进)字2013第3225512号 | 2017-12-23 | 进口 |  | 该产品由电极组成。 | 该产品临床适用于泌尿科内窥镜的检查和手术。 | 工作长度：28mm，最大插入部外径：24Fr，汽化电极 | 504-880-600 | 塑料 | 电极 | 根 | S080800138 | GZHC08002147
非血管介入类耗材 | 史赛克（北京）医疗器械有限公司 | Stryker Endoscopy | 电切环 | 国食药监械(进)字2013第3225512号 | 2017-12-23 | 进口 |  | 该产品由电极组成。 | 该产品临床适用于泌尿科内窥镜的检查和手术。 | 工作长度：28mm，最大插入部外径：24Fr，直电极 | 504-880-500 | 塑料 | 电极 | 根 | S080800138 | GZHC08002148
非血管介入类耗材 | 史赛克（北京）医疗器械有限公司 | Stryker Endoscopy | 电切环 | 国食药监械(进)字2013第3225512号 | 2017-12-23 | 进口 |  | 该产品由电极组成。 | 该产品临床适用于泌尿科内窥镜的检查和手术。 | 工作长度：28mm，最大插入部外径：24Fr，90度电极 | 504-880-314 | 塑料 | 电极 | 根 | S080800138 | GZHC08002149
非血管介入类耗材 | 史赛克（北京）医疗器械有限公司 | Stryker Leibinger GmbH ＆ Co. KG | 微型高频针状电极 | 国械注进20162252390 | 2021-07-05 | 进口 |  | 该产品由钨针和手柄组成，手柄由绝缘保护套和与发生器把持的不锈钢组件组成。产品一次性使用，环氧乙烷灭菌，灭菌有效期5年。具体型号及描述见产品技术要求附录A。 | 产品为与发生器配合使用，用于切开精密软组织的单极高频手术器械。 | 各规格 | E1035C E1036C E1037C E1134 E1136 E1137 E1174 E1175 E1176 E1177 E1454 E1456 E1457 EN6000 EN7000 N103B N104B N110B N118 N118A | 塑料袋 | 钨 | 根 | S080800138 | GZHC08002150
非血管介入类耗材 | 史赛克（北京）医疗器械有限公司 | Stryker Leibinger GmbH ＆ Co. KG | 微型高频针状电极 | 国械注进20162252390 | 2021-07-05 | 进口 |  | 该产品由钨针和手柄组成，手柄由绝缘保护套和与发生器把持的不锈钢组件组成。产品一次性使用，环氧乙烷灭菌，灭菌有效期5年。具体型号及描述见产品技术要求附录A。 | 产品为与发生器配合使用，用于切开精密软组织的单极高频手术器械。 | 各规格 | N113B E1135 E1173 E1033 E1034 E1034C N112A N113A N117 N117A N110A | 塑料袋 | 钨 | 根 | S080800138 | GZHC08002151
非血管介入类耗材 | 史赛克（北京）医疗器械有限公司 | Stryker Leibinger GmbH ＆ Co. KG | 微型高频针状电极 | 国械注进20162252390 | 2021-07-05 | 进口 |  | 该产品由钨针和手柄组成，手柄由绝缘保护套和与发生器把持的不锈钢组件组成。产品一次性使用，环氧乙烷灭菌，灭菌有效期5年。具体型号及描述见产品技术要求附录A。 | 产品为与发生器配合使用，用于切开精密软组织的单极高频手术器械。 | 直型30mm, 3/32"轴长 直型40mm, 3/32"轴长 | N103A N104A | 塑料袋 | 钨 | 根 | S080800138 | GZHC08002152
非血管介入类耗材 | 史赛克（北京）医疗器械有限公司 | Stryker Leibinger GmbH ＆ Co. KG | 微型高频针状电极 | 国械注进 20162252390 | 2021-07-05 | 进口 |  | 该产品由钨针和手柄组成，手柄由绝缘保护套和与发生器把持的不锈钢组件组成。产品一次性使用，环氧乙 | 用于软组织切割术 | 长度30-40mm，直径3mm，角度0-90° | N104A N103A | 塑料袋 | 钨 | 根 | S080800138 | GZHC08002153
非血管介入类耗材 | 史赛克（北京）医疗器械有限公司 | Stryker Leibinger GmbH ＆ Co. KG | 微型高频针状电极 | 国械注进 20162252390 | 2021-07-05 | 进口 |  | 该产品由钨针和手柄组成，手柄由绝缘保护套和与发生器把持的不锈钢组件组成。 | 用于软组织切割术 | 长度20-188mm，直径3mm，角度0-90° | E1457 N110B E1175 E1035C E1177 E1037C N104B EN6000 E1174 E1136 N118A N118 N113B E1456 E1034C E1176 E1036C E1454 | 塑料袋 | 钨 | 根 | S080800138 | GZHC08002154
非血管介入类耗材 | 史赛克（北京）医疗器械有限公司 | Stryker Leibinger GmbH ＆ Co. KG | 微型高频针状电极 | 国械注进 20162252390 | 2021-07-05 | 进口 |  | 该产品由钨针和手柄组成，手柄由绝缘保护套和与发生器把持的不锈钢组件组成。产品一次性使用，环氧乙烷灭菌，灭菌有效期5年。具体型号及描述见附页。 | 软组织切割术 | 长度20-178mm，直径3mm，角度45-90° | N112A E1134 N117 E1173 N117A N113A E1034 N103B E1135 E1033 EN7000 E1137 N110A | 塑料袋 | 钨 | 根 | S080800138 | GZHC08002155
非血管介入类耗材 | 广州雅敦医疗科技有限公司 | ANGIODYNAMICS,INC. | 电极消融探针 | 国械注进20153261982 | 2020-06-17 | 进口 | YZB/Angio 001-2013 | 产品由主机、脚踏开关、电极消融探针（15cm单电极标准探针（型号：20400104）；15cm单电极标准探针（型号：20400104）；25cm单电极探针（型号：20400105）；25cm单电极标准探针（型号：20400106）、以及单电极探针垫片（型号：20400301）组成。软件名称：Nanoknife Software,版本号：V2.2.0. | 该产品适用于外科肝肿瘤和胰腺肿瘤的消融。 | 15cm单电极探针、15cm单电极标准探针、25cm单电极探针、25cm单电极标准探针 | 20400103、20400104、20400105、20400106 | 纸质包装 | 医用等级316L不锈钢 | 支 | S080800139 | GZHC08002156
非血管介入类耗材 | 广州雅敦医疗科技有限公司 | ANGIODYNAMICS,INC. | 单电极探针垫片 | 国械注进20153261982 | 2020-06-17 | 进口 | YZB/Angio 001-2013 | 产品由主机、脚踏开关、电极消融探针（15cm单电极标准探针（型号：20400104）；15cm单电极标准探针（型号：20400104）；25cm单电极探针（型号：20400105）；25cm单电极标准探针（型号：20400106）、以及单电极探针垫片（型号：20400301）组成。软件名称：Nanoknife Software,版本号：V2.2.0. | 该产品适用于外科肿瘤和胰腺肿瘤的消融。 | 单电极探针垫片 | 20400301 | 袋装 | 聚氨酯树脂 | 片 | S080800139 | GZHC08002157
非血管介入类耗材 | 上海久越医疗器械有限公司 | Medical Components,Inc. | 经外周置入中心静脉导管套装 | 国械注进20163771673 | 2021-05-03 | 进口 |  | 产品由经外周置入中心静脉导管（单腔、双腔和三腔）、带扩张器式可撕裂鞘、套针式（OTN）可撕裂鞘、无针注射帽、侧支适配器、导丝、穿刺针、10cc注射器、导管内芯、手术刀、卷尺、Statlock导管固定装置、止血带、纱布、固定翼。不同型号所含的组件不同。产品主要原材料：经外周置入中心静脉导管由聚氨酯、聚丙烯、聚氯乙烯和ABS制成；可撕裂鞘由聚四氟乙烯+9%三氧化铋（Bio2）、聚丙烯制成；扩张器由尼龙/聚醚嵌段酰胺树脂（Pehax）+12%硫酸钡制成；穿刺针由304不锈钢、HDPE制成，无针注射帽由聚胺酸脂制成；侧支适配器由聚氯乙烯、聚氨酯、PVC材料等制成；导丝由镍钛合金和亲水涂层制成；注射器由聚丙烯和合成橡胶制成；导管内芯由304不锈钢、硅胶涂层、尼龙和高密度聚乙烯制成；手术刀由303不锈钢和聚丙烯制成 | 本产品适用于建立从外周血管进入中心静脉系统的短期或长期通路，进行静脉输液和抽取液体 | 6Fx60cm | MR17036305-C | 塑料 | 聚氨酯 | 袋 | S080800140 | GZHC08002158
非血管介入类耗材 | 上海久越医疗器械有限公司 | Medical Components,Inc. | 经外周置入中心静脉导管套装 | 国械注进20163771673 | 2021-05-03 | 进口 |  | 产品由经外周置入中心静脉导管（单腔、双腔和三腔）、带扩张器式可撕裂鞘、套针式（OTN）可撕裂鞘、无针注射帽、侧支适配器、导丝、穿刺针、10cc注射器、导管内芯、手术刀、卷尺、Statlock导管固定装置、止血带、纱布、固定翼。不同型号所含的组件不同。产品主要原材料：经外周置入中心静脉导管由聚氨酯、聚丙烯、聚氯乙烯和ABS制成；可撕裂鞘由聚四氟乙烯+9%三氧化铋（Bio2）、聚丙烯制成；扩张器由尼龙/聚醚嵌段酰胺树脂（Pehax）+12%硫酸钡制成；穿刺针由304不锈钢、HDPE制成，无针注射帽由聚胺酸脂制成；侧支适配器由聚氯乙烯、聚氨酯、PVC材料等制成；导丝由镍钛合金和亲水涂层制成；注射器由聚丙烯和合成橡胶制成；导管内芯由304不锈钢、硅胶涂层、尼龙和高密度聚乙烯制成；手术刀由303不锈钢和聚丙烯制成 | 本产品适用于建立从外周血管进入中心静脉系统的短期或长期通路，进行静脉输液和抽取液体 | 6F | MR28036201-C | 塑料 | 聚氨酯 | 袋 | S080800140 | GZHC08002159
非血管介入类耗材 | 上海久越医疗器械有限公司 | Medical Components,Inc. | 经外周置入中心静脉导管套装 | 国械注进20163771673 | 2021-05-03 | 进口 |  | 产品由经外周置入中心静脉导管（单腔、双腔和三腔）、带扩张器式可撕裂鞘、套针式（OTN）可撕裂鞘、无针注射帽、侧支适配器、导丝、穿刺针、10cc注射器、导管内芯、手术刀、卷尺、Statlock导管固定装置、止血带、纱布、固定翼。不同型号所含的组件不同。产品主要原材料：经外周置入中心静脉导管由聚氨酯、聚丙烯、聚氯乙烯和ABS制成；可撕裂鞘由聚四氟乙烯+9%三氧化铋（Bio2）、聚丙烯制成；扩张器由尼龙/聚醚嵌段酰胺树脂（Pehax）+12%硫酸钡制成；穿刺针由304不锈钢、HDPE制成，无针注射帽由聚胺酸脂制成；侧支适配器由聚氯乙烯、聚氨酯、PVC材料等制成；导丝由镍钛合金和亲水涂层制成；注射器由聚丙烯和合成橡胶制成；导管内芯由304不锈钢、硅胶涂层、尼龙和高密度聚乙烯制成；手术刀由303不锈钢和聚丙烯制成 | 本产品适用于建立从外周血管进入中心静脉系统的短期或长期通路，进行静脉输液和抽取液体 | 4F*60CM | MR17014105-C | 塑料 | 聚氨酯 | 袋 | S080800140 | GZHC08002160
非血管介入类耗材 | 上海久越医疗器械有限公司 | Medical Components,Inc. | 经外周置入中心静脉导管套装 | 国械注进20163771673 | 2021-05-03 | 进口 |  | 产品由经外周置入中心静脉导管（单腔、双腔和三腔）、带扩张器式可撕裂鞘、套针式（OTN）可撕裂鞘、无针注射帽、侧支适配器、导丝、穿刺针、10cc注射器、导管内芯、手术刀、卷尺、Statlock导管固定装置、止血带、纱布、固定翼。不同型号所含的组件不同。产品主要原材料：经外周置入中心静脉导管由聚氨酯、聚丙烯、聚氯乙烯和ABS制成；可撕裂鞘由聚四氟乙烯+9%三氧化铋（Bio2）、聚丙烯制成；扩张器由尼龙/聚醚嵌段酰胺树脂（Pehax）+12%硫酸钡制成；穿刺针由304不锈钢、HDPE制成，无针注射帽由聚胺酸脂制成；侧支适配器由聚氯乙烯、聚氨酯、PVC材料等制成；导丝由镍钛合金和亲水涂层制成；注射器由聚丙烯和合成橡胶制成；导管内芯由304不锈钢、硅胶涂层、尼龙和高密度聚乙烯制成；手术刀由303不锈钢和聚丙烯制成 | 本产品适用于建立从外周血管进入中心静脉系统的短期或长期通路，进行静脉输液和抽取液体 | 3F*60cm | MR17013105-C | 塑料 | 聚氨酯 | 袋 | S080800140 | GZHC08002161
非血管介入类耗材 | 上海久越医疗器械有限公司 | Medical Components,Inc. | 经外周置入中心静脉导管套装 | 国械注进20163771673 | 2021-05-03 | 进口 |  | 产品由经外周置入中心静脉导管（单腔、双腔和三腔）、带扩张器式可撕裂鞘、套针式（OTN）可撕裂鞘、无针注射帽、侧支适配器、导丝、穿刺针、10cc注射器、导管内芯、手术刀、卷尺、Statlock导管固定装置、止血带、纱布、固定翼。不同型号所含的组件不同。产品主要原材料：经外周置入中心静脉导管由聚氨酯、聚丙烯、聚氯乙烯和ABS制成；可撕裂鞘由聚四氟乙烯+9%三氧化铋（Bio2）、聚丙烯制成；扩张器由尼龙/聚醚嵌段酰胺树脂（Pehax）+12%硫酸钡制成；穿刺针由304不锈钢、HDPE制成，无针注射帽由聚胺酸脂制成；侧支适配器由聚氯乙烯、聚氨酯、PVC材料等制成；导丝由镍钛合金和亲水涂层制成；注射器由聚丙烯和合成橡胶制成；导管内芯由304不锈钢、硅胶涂层、尼龙和高密度聚乙烯制成；手术刀由303不锈钢和聚丙烯制成 | 本产品适用于建立从外周血管进入中心静脉系统的短期或长期通路，进行静脉输液和抽取液体 | 5Fx55cm | MR17035205-C | 塑料 | 聚氨酯 | 袋 | S080800140 | GZHC08002162
非血管介入类耗材 | 上海久越医疗器械有限公司 | Medical Components,Inc. | 经外周置入中心静脉导管套装 | 国械注进20163771673 | 2021-05-03 | 进口 |  | 产品由经外周置入中心静脉导管（单腔、双腔和三腔）、带扩张器式可撕裂鞘、套针式（OTN）可撕裂鞘、无针注射帽、侧支适配器、导丝、穿刺针、10cc注射器、导管内芯、手术刀、卷尺、Statlock导管固定装置、止血带、纱布、固定翼。不同型号所含的组件不同。产品主要原材料：经外周置入中心静脉导管由聚氨酯、聚丙烯、聚氯乙烯和ABS制成；可撕裂鞘由聚四氟乙烯+9%三氧化铋（Bio2）、聚丙烯制成；扩张器由尼龙/聚醚嵌段酰胺树脂（Pehax）+12%硫酸钡制成；穿刺针由304不锈钢、HDPE制成，无针注射帽由聚胺酸脂制成；侧支适配器由聚氯乙烯、聚氨酯、PVC材料等制成；导丝由镍钛合金和亲水涂层制成；注射器由聚丙烯和合成橡胶制成；导管内芯由304不锈钢、硅胶涂层、尼龙和高密度聚乙烯制成；手术刀由303不锈钢和聚丙烯制成 | 本产品适用于建立从外周血管进入中心静脉系统的短期或长期通路，进行静脉输液和抽取液体 | 5F*60CM | MR17015305-C | 塑料 | 聚氨酯 | 袋 | S080800140 | GZHC08002163
非血管介入类耗材 | 上海久越医疗器械有限公司 | Medical Components,Inc. | 经外周置入中心静脉导管套装 | 国械注进20163771673 | 2021-05-03 | 进口 |  | 产品由经外周置入中心静脉导管（单腔、双腔和三腔）、带扩张器式可撕裂鞘、套针式（OTN）可撕裂鞘、无针注射帽、侧支适配器、导丝、穿刺针、10cc注射器、导管内芯、手术刀、卷尺、Statlock导管固定装置、止血带、纱布、固定翼。不同型号所含的组件不同。产品主要原材料：经外周置入中心静脉导管由聚氨酯、聚丙烯、聚氯乙烯和ABS制成；可撕裂鞘由聚四氟乙烯+9%三氧化铋（Bio2）、聚丙烯制成；扩张器由尼龙/聚醚嵌段酰胺树脂（Pehax）+12%硫酸钡制成；穿刺针由304不锈钢、HDPE制成，无针注射帽由聚胺酸脂制成；侧支适配器由聚氯乙烯、聚氨酯、PVC材料等制成；导丝由镍钛合金和亲水涂层制成；注射器由聚丙烯和合成橡胶制成；导管内芯由304不锈钢、硅胶涂层、尼龙和高密度聚乙烯制成；手术刀由303不锈钢和聚丙烯制成 | 本产品适用于建立从外周血管进入中心静脉系统的短期或长期通路，进行静脉输液和抽取液体 | 1.9F*50CM | VP1.9S50-C | 塑料 | 聚氨酯 | 袋 | S080800140 | GZHC08002164
非血管介入类耗材 | 上海久越医疗器械有限公司 | Medical Components,Inc. | 经外周置入中心静脉导管套装 | 国械注进20163771673 | 2021-05-03 | 进口 |  | 产品由经外周置入中心静脉导管（单腔、双腔和三腔）、带扩张器式可撕裂鞘、套针式（OTN）可撕裂鞘、无针注射帽、侧支适配器、导丝、穿刺针、10cc注射器、导管内芯、手术刀、卷尺、Statlock导管固定装置、止血带、纱布、固定翼。不同型号所含的组件不同。产品主要原材料：经外周置入中心静脉导管由聚氨酯、聚丙烯、聚氯乙烯和ABS制成；可撕裂鞘由聚四氟乙烯+9%三氧化铋（Bio2）、聚丙烯制成；扩张器由尼龙/聚醚嵌段酰胺树脂（Pehax）+12%硫酸钡制成；穿刺针由304不锈钢、HDPE制成，无针注射帽由聚胺酸脂制成；侧支适配器由聚氯乙烯、聚氨酯、PVC材料等制成；导丝由镍钛合金和亲水涂层制成；注射器由聚丙烯和合成橡胶制成；导管内芯由304不锈钢、硅胶涂层、尼龙和高密度聚乙烯制成；手术刀由303不锈钢和聚丙烯制成 | 本产品适用于建立从外周血管进入中心静脉系统的短期或长期通路，进行静脉输液和抽取液体 | 5F | MR28035101-C | 塑料 | 聚氨酯 | 袋 | S080800140 | GZHC08002165
非血管介入类耗材 | 上海久越医疗器械有限公司 | Medical Components,Inc. | 经外周置入中心静脉导管套装 | 国械注进20163771673 | 2021-05-03 | 进口 |  | 产品由经外周置入中心静脉导管（单腔、双腔和三腔）、带扩张器式可撕裂鞘、套针式（OTN）可撕裂鞘、无针注射帽、侧支适配器、导丝、穿刺针、10cc注射器、导管内芯、手术刀、卷尺、Statlock导管固定装置、止血带、纱布、固定翼。不同型号所含的组件不同。产品主要原材料：经外周置入中心静脉导管由聚氨酯、聚丙烯、聚氯乙烯和ABS制成；可撕裂鞘由聚四氟乙烯+9%三氧化铋（Bio2）、聚丙烯制成；扩张器由尼龙/聚醚嵌段酰胺树脂（Pehax）+12%硫酸钡制成；穿刺针由304不锈钢、HDPE制成，无针注射帽由聚胺酸脂制成；侧支适配器由聚氯乙烯、聚氨酯、PVC材料等制成；导丝由镍钛合金和亲水涂层制成；注射器由聚丙烯和合成橡胶制成；导管内芯由304不锈钢、硅胶涂层、尼龙和高密度聚乙烯制成；手术刀由303不锈钢和聚丙烯制成 | 本产品适用于建立从外周血管进入中心静脉系统的短期或长期通路，进行静脉输液和抽取液体 | 4F*60CM | MR17014205-C | 塑料 | 聚氨酯 | 袋 | S080800140 | GZHC08002166
非血管介入类耗材 | 上海久越医疗器械有限公司 | Medical Components,Inc. | 经外周置入中心静脉导管套装 | 国械注进20163771673 | 2021-05-03 | 进口 |  | 产品由经外周置入中心静脉导管（单腔、双腔和三腔）、带扩张器式可撕裂鞘、套针式（OTN）可撕裂鞘、无针注射帽、侧支适配器、导丝、穿刺针、10cc注射器、导管内芯、手术刀、卷尺、Statlock导管固定装置、止血带、纱布、固定翼。不同型号所含的组件不同。产品主要原材料：经外周置入中心静脉导管由聚氨酯、聚丙烯、聚氯乙烯和ABS制成；可撕裂鞘由聚四氟乙烯+9%三氧化铋（Bio2）、聚丙烯制成；扩张器由尼龙/聚醚嵌段酰胺树脂（Pehax）+12%硫酸钡制成；穿刺针由304不锈钢、HDPE制成，无针注射帽由聚胺酸脂制成；侧支适配器由聚氯乙烯、聚氨酯、PVC材料等制成；导丝由镍钛合金和亲水涂层制成；注射器由聚丙烯和合成橡胶制成；导管内芯由304不锈钢、硅胶涂层、尼龙和高密度聚乙烯制成；手术刀由303不锈钢和聚丙烯制成 | 本产品适用于建立从外周血管进入中心静脉系统的短期或长期通路，进行静脉输液和抽取液体 | 5F*60CM | MR17015205-C | 塑料 | 聚氨酯 | 袋 | S080800140 | GZHC08002167
非血管介入类耗材 | 上海久越医疗器械有限公司 | Medical Components,Inc. | 经外周置入中心静脉导管套装 | 国械注进20163771673 | 2021-05-03 | 进口 |  | 产品由经外周置入中心静脉导管（单腔、双腔和三腔）、带扩张器式可撕裂鞘、套针式（OTN）可撕裂鞘、无针注射帽、侧支适配器、导丝、穿刺针、10cc注射器、导管内芯、手术刀、卷尺、Statlock导管固定装置、止血带、纱布、固定翼。不同型号所含的组件不同。产品主要原材料：经外周置入中心静脉导管由聚氨酯、聚丙烯、聚氯乙烯和ABS制成；可撕裂鞘由聚四氟乙烯+9%三氧化铋（Bio2）、聚丙烯制成；扩张器由尼龙/聚醚嵌段酰胺树脂（Pehax）+12%硫酸钡制成；穿刺针由304不锈钢、HDPE制成，无针注射帽由聚胺酸脂制成；侧支适配器由聚氯乙烯、聚氨酯、PVC材料等制成；导丝由镍钛合金和亲水涂层制成；注射器由聚丙烯和合成橡胶制成；导管内芯由304不锈钢、硅胶涂层、尼龙和高密度聚乙烯制成；手术刀由303不锈钢和聚丙烯制成 | 本产品适用于建立从外周血管进入中心静脉系统的短期或长期通路，进行静脉输液和抽取液体 | 5Fx60cm | MR17035105-C | 塑料 | 聚氨酯 | 袋 | S080800140 | GZHC08002168
非血管介入类耗材 | 上海久越医疗器械有限公司 | Medical Components,Inc. | 经外周置入中心静脉导管套装 | 国械注进20163771673 | 2021-05-03 | 进口 |  | 产品由经外周置入中心静脉导管（单腔、双腔和三腔）、带扩张器式可撕裂鞘、套针式（OTN）可撕裂鞘、无针注射帽、侧支适配器、导丝、穿刺针、10cc注射器、导管内芯、手术刀、卷尺、Statlock导管固定装置、止血带、纱布、固定翼。不同型号所含的组件不同。产品主要原材料：经外周置入中心静脉导管由聚氨酯、聚丙烯、聚氯乙烯和ABS制成；可撕裂鞘由聚四氟乙烯+9%三氧化铋（Bio2）、聚丙烯制成；扩张器由尼龙/聚醚嵌段酰胺树脂（Pehax）+12%硫酸钡制成；穿刺针由304不锈钢、HDPE制成，无针注射帽由聚胺酸脂制成；侧支适配器由聚氯乙烯、聚氨酯、PVC材料等制成；导丝由镍钛合金和亲水涂层制成；注射器由聚丙烯和合成橡胶制成；导管内芯由304不锈钢、硅胶涂层、尼龙和高密度聚乙烯制成；手术刀由303不锈钢和聚丙烯制成 | 本产品适用于建立从外周血管进入中心静脉系统的短期或长期通路，进行静脉输液和抽取液体 | 4Fx55cm | MR17034105-C | 塑料 | 聚氨酯 | 袋 | S080800140 | GZHC08002169
非血管介入类耗材 | 上海久越医疗器械有限公司 | Medical Components,Inc. | 经外周置入中心静脉导管套装 | 国械注进20163771673 | 2021-05-03 | 进口 |  | 产品由经外周置入中心静脉导管（单腔、双腔和三腔）、带扩张器式可撕裂鞘、套针式（OTN）可撕裂鞘、无针注射帽、侧支适配器、导丝、穿刺针、10cc注射器、导管内芯、手术刀、卷尺、Statlock导管固定装置、止血带、纱布、固定翼。不同型号所含的组件不同。产品主要原材料：经外周置入中心静脉导管由聚氨酯、聚丙烯、聚氯乙烯和ABS制成；可撕裂鞘由聚四氟乙烯+9%三氧化铋（Bio2）、聚丙烯制成；扩张器由尼龙/聚醚嵌段酰胺树脂（Pehax）+12%硫酸钡制成；穿刺针由304不锈钢、HDPE制成，无针注射帽由聚胺酸脂制成；侧支适配器由聚氯乙烯、聚氨酯、PVC材料等制成；导丝由镍钛合金和亲水涂层制成；注射器由聚丙烯和合成橡胶制成；导管内芯由304不锈钢、硅胶涂层、尼龙和高密度聚乙烯制成；手术刀由303不锈钢和聚丙烯制成 | 本产品适用于建立从外周血管进入中心静脉系统的短期或长期通路，进行静脉输液和抽取液体 | 1.9F*50CM | VP1.9S20-C | 塑料 | 聚氨酯 | 袋 | S080800140 | GZHC08002170
非血管介入类耗材 | 上海久越医疗器械有限公司 | Medical Components,Inc. | 植入式给药装置 | 国械注进20163544840 | 2021-11-29 | 进口 |  | 本产品组件包括：植入式输液座、导管、导管锁、隧道针、有阀带鞘扩张器、手术刀、穿刺针、无切割穿刺针、钝头针、导丝及导丝推送器、注射器、静脉钩。其中，输液座、导管和导管锁组成植入式给药装置（化疗泵），为植入人体的组件，其余为一次性使用的手术工具。环氧乙烷灭菌，一次性使用产品。 | 本产品适用于需反复通入血管系统的治疗，可用于输注药物、静脉输液、肠外营养液、血液产品以及抽取血液样本。若配合动力注射针使用，植入式化疗泵可用于动力注射造影剂，若要动力注射造影剂，使用规格19G或20G的动力注射弯针的最大输液速度建议为5ml/s | 6.6F 分体 | MRCTI66041-C | 塑料 | 热敏聚氨酯 | 只 | S080800140 | GZHC08002171
非血管介入类耗材 | 上海久越医疗器械有限公司 | Medical Components,Inc. | 植入式给药装置 | 国械注进20163544840 | 2021-11-29 | 进口 |  | 本产品组件包括：植入式输液座、导管、导管锁、隧道针、有阀带鞘扩张器、手术刀、穿刺针、无切割穿刺针、钝头针、导丝及导丝推送器、注射器、静脉钩。其中，输液座、导管和导管锁组成植入式给药装置（化疗泵），为植入人体的组件，其余为一次性使用的手术工具。环氧乙烷灭菌，一次性使用产品。 | 本产品适用于需反复通入血管系统的治疗，可用于输注药物、静脉输液、肠外营养液、血液产品以及抽取血液样本。若配合动力注射针使用，植入式化疗泵可用于动力注射造影剂，若要动力注射造影剂，使用规格19G或20G的动力注射弯针的最大输液速度建议为5ml/s | 6.6F 一体；8F一体；8F 一体； | MRCTT66841-C;MRCTT80801-C;MRCTT80841-C | 塑料 | 热敏聚氨酯 | 只 | S080800140 | GZHC08002172
非血管介入类耗材 | 上海久越医疗器械有限公司 | Medical Components,Inc. | 植入式给药装置 | 国械注进20163544840 | 2021-11-29 | 进口 |  | 本产品组件包括：植入式输液座、导管、导管锁、隧道针、有阀带鞘扩张器、手术刀、穿刺针、无切割穿刺针、钝头针、导丝及导丝推送器、注射器、静脉钩。其中，输液座、导管和导管锁组成植入式给药装置（化疗泵），为植入人体的组件，其余为一次性使用的手术工具。环氧乙烷灭菌，一次性使用产品。 | 本产品适用于需反复通入血管系统的治疗，可用于输注药物、静脉输液、肠外营养液、血液产品以及抽取血液样本。若配合动力注射针使用，植入式化疗泵可用于动力注射造影剂，若要动力注射造影剂，使用规格19G或20G的动力注射弯针的最大输液速度建议为5ml/s | 6.6F 分体；8F 分体；8F 分体； | MRCTT66041-C; MRCTT80001-C; MRCTT80041-C; | 塑料 | 热敏聚氨酯 | 只 | S080800140 | GZHC08002173
非血管介入类耗材 | 上海久越医疗器械有限公司 | Medical Components,Inc. | 植入式给药装置 | 国械注进20163544840 | 2021-11-29 | 进口 |  | 本产品组件包括：植入式输液座、导管、导管锁、隧道针、有阀带鞘扩张器、手术刀、穿刺针、无切割穿刺针、钝头针、导丝及导丝推送器、注射器、静脉钩。其中，输液座、导管和导管锁组成植入式给药装置（化疗泵），为植入人体的组件，其余为一次性使用的手术工具。环氧乙烷灭菌，一次性使用产品 | 本产品适用于需反复通入血管系统的治疗，可用于输注药物、静脉输液、肠外营养液、血液产品以及抽取血液样本。若配合动力注射针使用，植入式化疗泵可用于动力注射造影剂，若要动力注射造影剂，使用规格19G或20G的动力注射弯针的最大输液速度建议为5ml/s | 6.6F 一体 | MRCTI80841-C | 塑料 | 热敏聚氨酯 | 只 | S080800140 | GZHC08002174
非血管介入类耗材 | 上海久越医疗器械有限公司 | Medical Components,Inc. | 植入式给药装置 | 国械注进20163544840 | 2021-11-29 | 进口 |  | 本产品组件包括：植入式输液座、导管、导管锁、隧道针、有阀带鞘扩张器、手术刀、穿刺针、无切割穿刺针、钝头针、导丝及导丝推送器、注射器、静脉钩。其中，输液座、导管和导管锁组成植入式给药装置（化疗泵），为植入人体的组件，其余为一次性使用的手术工具。环氧乙烷灭菌，一次性使用产品。 | 本产品适用于需反复通入血管系统的治疗，可用于输注药物、静脉输液、肠外营养液、血液产品以及抽取血液样本。若配合动力注射针使用，植入式化疗泵可用于动力注射造影剂，若要动力注射造影剂，使用规格19G或20G的动力注射弯针的最大输液速度建议为5ml/s | 6.6F 一体 | MRCTI66841-C | 塑料 | 热敏聚氨酯 | 只 | S080800140 | GZHC08002175
非血管介入类耗材 | 上海久越医疗器械有限公司 | Medical Components,Inc. | 植入式给药装置 | 国械注进20163544840 | 2021-11-29 | 进口 |  | 本产品组件包括：植入式输液座、导管、导管锁、隧道针、有阀带鞘扩张器、手术刀、穿刺针、无切割穿刺针、钝头针、导丝及导丝推送器、注射器、静脉钩。其中，输液座、导管和导管锁组成植入式给药装置（化疗泵），为植入人体的组件，其余为一次性使用的手术工具。环氧乙烷灭菌，一次性使用产品 | 本产品适用于需反复通入血管系统的治疗，可用于输注药物、静脉输液、肠外营养液、血液产品以及抽取血液样本。若配合动力注射针使用，植入式化疗泵可用于动力注射造影剂，若要动力注射造影剂，使用规格19G或20G的动力注射弯针的最大输液速度建议为5ml/s | 6.6F 一体 | MRCTI80801-C | 塑料 | 热敏聚氨酯 | 只 | S080800140 | GZHC08002176
非血管介入类耗材 | 上海久越医疗器械有限公司 | Medical Components,Inc. | 植入式给药装置 | 国械注进20163544840 | 2021-11-29 | 进口 |  | 本产品组件包括：植入式输液座、导管、导管锁、隧道针、有阀带鞘扩张器、手术刀、穿刺针、无切割穿刺针、钝头针、导丝及导丝推送器、注射器、静脉钩。其中，输液座、导管和导管锁组成植入式给药装置（化疗泵），为植入人体的组件，其余为一次性使用的手术工具。环氧乙烷灭菌，一次性使用产品。 | 本产品适用于需反复通入血管系统的治疗，可用于输注药物、静脉输液、肠外营养液、血液产品以及抽取血液样本。若配合动力注射针使用，植入式化疗泵可用于动力注射造影剂，若要动力注射造影剂，使用规格19G或20G的动力注射弯针的最大输液速度建议为5ml/s | 6.6F 分体 | MRCTI80001-C | 塑料 | 热敏聚氨酯 | 只 | S080800140 | GZHC08002177
非血管介入类耗材 | 上海久越医疗器械有限公司 | Medical Components,Inc. | 植入式给药装置 | 国械注进20163544840 | 2021-11-29 | 进口 |  | 本产品组件包括：植入式输液座、导管、导管锁、隧道针、有阀带鞘扩张器、手术刀、穿刺针、无切割穿刺针、钝头针、导丝及导丝推送器、注射器、静脉钩。其中，输液座、导管和导管锁组成植入式给药装置（化疗泵），为植入人体的组件，其余为一次性使用的手术工具。环氧乙烷灭菌，一次性使用产品。 | 本产品适用于需反复通入血管系统的治疗，可用于输注药物、静脉输液、肠外营养液、血液产品以及抽取血液样本。若配合动力注射针使用，植入式化疗泵可用于动力注射造影剂，若要动力注射造影剂，使用规格19G或20G的动力注射弯针的最大输液速度建议为5ml/s | 6.6F 分体 | MRCTI80041-C | 塑料 | 热敏聚氨酯 | 只 | S080800140 | GZHC08002178
非血管介入类耗材 | 上海久越医疗器械有限公司 | Medical Components,Inc. | 植入式给药装置 | 国械注进20163544840 | 2021-11-29 | 进口 |  | 本产品组件包括：植入式输液座、导管、导管锁、隧道针、有阀带鞘扩张器、手术刀、穿刺针、无切割穿刺针、钝头针、导丝及导丝推送器、注射器、静脉钩。其中，输液座、导管和导管锁组成植入式给药装置（化疗泵），为植入人体的组件，其余为一次性使用的手术工具。环氧乙烷灭菌，一次性使用产品。 | 本产品适用于需反复通入血管系统的治疗，可用于输注药物、静脉输液、肠外营养液、血液产品以及抽取血液样本。若配合动力注射针使用，植入式化疗泵可用于动力注射造影剂，若要动力注射造影剂，使用规格19G或20G的动力注射弯针的最大输液速度建议为5ml/s | 6.6F 一体 | MRCTI80801-C | 塑料 | 热敏聚氨酯 | 只 | S080800140 | GZHC08002179
非血管介入类耗材 | 上海久越医疗器械有限公司 | Medical Components,Inc. | 植入式给药装置 | 国械注进20163544840 | 2021-11-29 | 进口 |  | 本产品组件包括：植入式输液座、导管、导管锁、隧道针、有阀带鞘扩张器、手术刀、穿刺针、无切割穿刺针、钝头针、导丝及导丝推送器、注射器、静脉钩。其中，输液座、导管和导管锁组成植入式给药装置（化疗泵），为植入人体的组件，其余为一次性使用的手术工具。环氧乙烷灭菌，一次性使用产品。 | 本产品适用于需反复通入血管系统的治疗，可用于输注药物、静脉输液、肠外营养液、血液产品以及抽取血液样本。若配合动力注射针使用，植入式化疗泵可用于动力注射造影剂，若要动力注射造影剂，使用规格19G或20G的动力注射弯针的最大输液速度建议为5ml/s | 6.6F 分体 | MRCTI80041-C | 塑料 | 热敏聚氨酯 | 只 | S080800140 | GZHC08002180
非血管介入类耗材 | 上海久越医疗器械有限公司 | Medical Components,Inc. | 植入式给药装置 | 国械注进20163544840 | 2021-11-29 | 进口 |  | 本产品组件包括：植入式输液座、导管、导管锁、隧道针、有阀带鞘扩张器、手术刀、穿刺针、无切割穿刺针、钝头针、导丝及导丝推送器、注射器、静脉钩。其中，输液座、导管和导管锁组成植入式给药装置（化疗泵），为植入人体的组件，其余为一次性使用的手术工具。环氧乙烷灭菌，一次性使用产品。 | 本产品适用于需反复通入血管系统的治疗，可用于输注药物、静脉输液、肠外营养液、血液产品以及抽取血液样本。若配合动力注射针使用，植入式化疗泵可用于动力注射造影剂，若要动力注射造影剂，使用规格19G或20G的动力注射弯针的最大输液速度建议为5ml/s | 6.6F 分体 | MRCTI66001-C | 塑料 | 热敏聚氨酯 | 只 | S080800140 | GZHC08002181
非血管介入类耗材 | 上海久越医疗器械有限公司 | Medical Components,Inc. | 植入式给药装置 | 国械注进20163544840 | 2021-11-29 | 进口 |  | 本产品组件包括：植入式输液座、导管、导管锁、隧道针、有阀带鞘扩张器、手术刀、穿刺针、无切割穿刺针、钝头针、导丝及导丝推送器、注射器、静脉钩。其中，输液座、导管和导管锁组成植入式给药装置（化疗泵），为植入人体的组件，其余为一次性使用的手术工具。环氧乙烷灭菌，一次性使用产品。 | 本产品适用于需反复通入血管系统的治疗，可用于输注药物、静脉输液、肠外营养液、血液产品以及抽取血液样本。若配合动力注射针使用，植入式化疗泵可用于动力注射造影剂，若要动力注射造影剂，使用规格19G或20G的动力注射弯针的最大输液速度建议为5ml/s | 6.6F 分体 | MRCTI80001-C | 塑料 | 热敏聚氨酯 | 只 | S080800140 | GZHC08002182
非血管介入类耗材 | 上海久越医疗器械有限公司 | Medical Components,Inc. | 植入式给药装置 | 国械注进20163544840 | 2021-11-29 | 进口 |  | 本产品组件包括：植入式输液座、导管、导管锁、隧道针、有阀带鞘扩张器、手术刀、穿刺针、无切割穿刺针、钝头针、导丝及导丝推送器、注射器、静脉钩。其中，输液座、导管和导管锁组成植入式给药装置（化疗泵），为植入人体的组件，其余为一次性使用的手术工具。环氧乙烷灭菌，一次性使用产品。 | 本产品适用于需反复通入血管系统的治疗，可用于输注药物、静脉输液、肠外营养液、血液产品以及抽取血液样本。若配合动力注射针使用，植入式化疗泵可用于动力注射造影剂，若要动力注射造影剂，使用规格19G或20G的动力注射弯针的最大输液速度建议为5ml/s | 6.6F 分体 | MRCTT66041-C | 塑料 | 热敏聚氨酯 | 只 | S080800140 | GZHC08002183
非血管介入类耗材 | 上海久越医疗器械有限公司 | Medical Components,Inc. | 植入式给药装置 | 国械注进20163544840 | 2021-11-29 | 进口 |  | 本产品组件包括：植入式输液座、导管、导管锁、隧道针、有阀带鞘扩张器、手术刀、穿刺针、无切割穿刺针、钝头针、导丝及导丝推送器、注射器、静脉钩。其中，输液座、导管和导管锁组成植入式给药装置（化疗泵），为植入人体的组件，其余为一次性使用的手术工具。环氧乙烷灭菌，一次性使用产品。 | 本产品适用于需反复通入血管系统的治疗，可用于输注药物、静脉输液、肠外营养液、血液产品以及抽取血液样本。若配合动力注射针使用，植入式化疗泵可用于动力注射造影剂，若要动力注射造影剂，使用规格19G或20G的动力注射弯针的最大输液速度建议为5ml/s | 6.6F 一体 | MRCTI66801-C | 塑料 | 热敏聚氨酯 | 只 | S080800140 | GZHC08002184
非血管介入类耗材 | 上海久越医疗器械有限公司 | Medical Components,Inc. | 植入式给药装置 | 国械注进20163544840 | 2021-11-29 | 进口 |  | 本产品组件包括：植入式输液座、导管、导管锁、隧道针、有阀带鞘扩张器、手术刀、穿刺针、无切割穿刺针、钝头针、导丝及导丝推送器、注射器、静脉钩。其中，输液座、导管和导管锁组成植入式给药装置（化疗泵），为植入人体的组件，其余为一次性使用的手术工具。环氧乙烷灭菌，一次性使用产品。 | 本产品适用于需反复通入血管系统的治疗，可用于输注药物、静脉输液、肠外营养液、血液产品以及抽取血液样本。若配合动力注射针使用，植入式化疗泵可用于动力注射造影剂，若要动力注射造影剂，使用规格19G或20G的动力注射弯针的最大输液速度建议为5ml/s | 6.6F 一体 | MRCTT80841-C | 塑料 | 热敏聚氨酯 | 只 | S080800140 | GZHC08002185
非血管介入类耗材 | 上海久越医疗器械有限公司 | Medical Components,Inc. | 植入式给药装置 | 国械注进20163544840 | 2021-11-29 | 进口 |  | 本产品组件包括：植入式输液座、导管、导管锁、隧道针、有阀带鞘扩张器、手术刀、穿刺针、无切割穿刺针、钝头针、导丝及导丝推送器、注射器、静脉钩。其中，输液座、导管和导管锁组成植入式给药装置（化疗泵），为植入人体的组件，其余为一次性使用的手术工具。环氧乙烷灭菌，一次性使用产品。 | 本产品适用于需反复通入血管系统的治疗，可用于输注药物、静脉输液、肠外营养液、血液产品以及抽取血液样本。若配合动力注射针使用，植入式化疗泵可用于动力注射造影剂，若要动力注射造影剂，使用规格19G或20G的动力注射弯针的最大输液速度建议为5ml/s | 6.6F 分体 | MRCTT80041-C | 塑料 | 热敏聚氨酯 | 只 | S080800140 | GZHC08002186
非血管介入类耗材 | 上海久越医疗器械有限公司 | Medical Components,Inc. | 植入式给药装置 | 国械注进20163544840 | 2021-11-29 | 进口 |  | 本产品组件包括：植入式输液座、导管、导管锁、隧道针、有阀带鞘扩张器、手术刀、穿刺针、无切割穿刺针、钝头针、导丝及导丝推送器、注射器、静脉钩。其中，输液座、导管和导管锁组成植入式给药装置（化疗泵），为植入人体的组件，其余为一次性使用的手术工具。环氧乙烷灭菌，一次性使用产品。 | 本产品适用于需反复通入血管系统的治疗，可用于输注药物、静脉输液、肠外营养液、血液产品以及抽取血液样本。若配合动力注射针使用，植入式化疗泵可用于动力注射造影剂，若要动力注射造影剂，使用规格19G或20G的动力注射弯针的最大输液速度建议为5ml/s | 6.6F 分体 | MRCTI66001-C | 塑料 | 热敏聚氨酯 | 只 | S080800140 | GZHC08002187
非血管介入类耗材 | 上海久越医疗器械有限公司 | Medical Components,Inc. | 植入式给药装置 | 国械注进20163544840 | 2021-11-29 | 进口 |  | 本产品组件包括：植入式输液座、导管、导管锁、隧道针、有阀带鞘扩张器、手术刀、穿刺针、无切割穿刺针、钝头针、导丝及导丝推送器、注射器、静脉钩。其中，输液座、导管和导管锁组成植入式给药装置（化疗泵），为植入人体的组件，其余为一次性使用的手术工具。环氧乙烷灭菌，一次性使用产品。 | 本产品适用于需反复通入血管系统的治疗，可用于输注药物、静脉输液、肠外营养液、血液产品以及抽取血液样本。若配合动力注射针使用，植入式化疗泵可用于动力注射造影剂，若要动力注射造影剂，使用规格19G或20G的动力注射弯针的最大输液速度建议为5ml/s | 6.6F 一体 | MRCTI66841-C | 塑料 | 热敏聚氨酯 | 只 | S080800140 | GZHC08002188
非血管介入类耗材 | 上海久越医疗器械有限公司 | Medical Components,Inc. | 植入式给药装置 | 国械注进20163544840 | 2021-11-29 | 进口 |  | 本产品组件包括：植入式输液座、导管、导管锁、隧道针、有阀带鞘扩张器、手术刀、穿刺针、无切割穿刺针、钝头针、导丝及导丝推送器、注射器、静脉钩。其中，输液座、导管和导管锁组成植入式给药装置（化疗泵），为植入人体的组件，其余为一次性使用的手术工具。环氧乙烷灭菌，一次性使用产品。 | 本产品适用于需反复通入血管系统的治疗，可用于输注药物、静脉输液、肠外营养液、血液产品以及抽取血液样本。若配合动力注射针使用，植入式化疗泵可用于动力注射造影剂，若要动力注射造影剂，使用规格19G或20G的动力注射弯针的最大输液速度建议为5ml/s | 6.6F 一体 | MRCTI80841-C | 塑料 | 热敏聚氨酯 | 只 | S080800140 | GZHC08002189
非血管介入类耗材 | 上海久越医疗器械有限公司 | Medical Components,Inc. | 植入式给药装置 | 国械注进20163544840 | 2021-11-29 | 进口 |  | 本产品组件包括：植入式输液座、导管、导管锁、隧道针、有阀带鞘扩张器、手术刀、穿刺针、无切割穿刺针、钝头针、导丝及导丝推送器、注射器、静脉钩。其中，输液座、导管和导管锁组成植入式给药装置（化疗泵），为植入人体的组件，其余为一次性使用的手术工具。环氧乙烷灭菌，一次性使用产品。 | 本产品适用于需反复通入血管系统的治疗，可用于输注药物、静脉输液、肠外营养液、血液产品以及抽取血液样本。若配合动力注射针使用，植入式化疗泵可用于动力注射造影剂，若要动力注射造影剂，使用规格19G或20G的动力注射弯针的最大输液速度建议为5ml/s | 6.6F 一体 | MRCTI66841-C | 塑料 | 热敏聚氨酯 | 只 | S080800140 | GZHC08002190
非血管介入类耗材 | 上海久越医疗器械有限公司 | Medical Components,Inc. | 植入式给药装置 | 国械注进20163544840 | 2021-11-29 | 进口 |  | 本产品组件包括：植入式输液座、导管、导管锁、隧道针、有阀带鞘扩张器、手术刀、穿刺针、无切割穿刺针、钝头针、导丝及导丝推送器、注射器、静脉钩。其中，输液座、导管和导管锁组成植入式给药装置（化疗泵），为植入人体的组件，其余为一次性使用的手术工具。环氧乙烷灭菌，一次性使用产品。 | 本产品适用于需反复通入血管系统的治疗，可用于输注药物、静脉输液、肠外营养液、血液产品以及抽取血液样本。若配合动力注射针使用，植入式化疗泵可用于动力注射造影剂，若要动力注射造影剂，使用规格19G或20G的动力注射弯针的最大输液速度建议为5ml/s | 6.6F 分体 | MRCTI66041-C | 塑料 | 热敏聚氨酯 | 只 | S080800140 | GZHC08002191
非血管介入类耗材 | 上海久越医疗器械有限公司 | Medical Components,Inc. | 植入式给药装置 | 国械注进20163544840 | 2021-11-29 | 进口 |  | 本产品组件包括：植入式输液座、导管、导管锁、隧道针、有阀带鞘扩张器、手术刀、穿刺针、无切割穿刺针、钝头针、导丝及导丝推送器、注射器、静脉钩。其中，输液座、导管和导管锁组成植入式给药装置（化疗泵），为植入人体的组件，其余为一次性使用的手术工具。环氧乙烷灭菌，一次性使用产品。 | 本产品适用于需反复通入血管系统的治疗，可用于输注药物、静脉输液、肠外营养液、血液产品以及抽取血液样本。若配合动力注射针使用，植入式化疗泵可用于动力注射造影剂，若要动力注射造影剂，使用规格19G或20G的动力注射弯针的最大输液速度建议为5ml/s | 6.6F 分体 | MRCTT80001-C | 塑料 | 热敏聚氨酯 | 只 | S080800140 | GZHC08002192
非血管介入类耗材 | 上海久越医疗器械有限公司 | Medical Components,Inc. | 植入式给药装置 | 国械注进20163544840 | 2021-11-29 | 进口 |  | 本产品组件包括：植入式输液座、导管、导管锁、隧道针、有阀带鞘扩张器、手术刀、穿刺针、无切割穿刺针、钝头针、导丝及导丝推送器、注射器、静脉钩。其中，输液座、导管和导管锁组成植入式给药装置（化疗泵），为植入人体的组件，其余为一次性使用的手术工具。环氧乙烷灭菌，一次性使用产品。 | 本产品适用于需反复通入血管系统的治疗，可用于输注药物、静脉输液、肠外营养液、血液产品以及抽取血液样本。若配合动力注射针使用，植入式化疗泵可用于动力注射造影剂，若要动力注射造影剂，使用规格19G或20G的动力注射弯针的最大输液速度建议为5ml/s | 6.6F 一体 | MRCTT80801-C | 塑料 | 热敏聚氨酯 | 只 | S080800140 | GZHC08002193
非血管介入类耗材 | 上海久越医疗器械有限公司 | Medical Components,Inc. | 植入式给药装置 | 国械注进20163544840 | 2021-11-29 | 进口 |  | 本产品组件包括：植入式输液座、导管、导管锁、隧道针、有阀带鞘扩张器、手术刀、穿刺针、无切割穿刺针、钝头针、导丝及导丝推送器、注射器、静脉钩。其中，输液座、导管和导管锁组成植入式给药装置（化疗泵），为植入人体的组件，其余为一次性使用的手术工具。环氧乙烷灭菌，一次性使用产品。 | 本产品适用于需反复通入血管系统的治疗，可用于输注药物、静脉输液、肠外营养液、血液产品以及抽取血液样本。若配合动力注射针使用，植入式化疗泵可用于动力注射造影剂，若要动力注射造影剂，使用规格19G或20G的动力注射弯针的最大输液速度建议为5ml/s | 6.6F 一体 | MRCTI66801-C | 塑料 | 人民聚氨酯 | 只 | S080800140 | GZHC08002194
非血管介入类耗材 | 北京德迈特科技发展有限公司 | GALLINI S.R.L. | 同轴引导定位针 | 国械注进20163151260 | 2021-03-29 | 进口 |  | 穿刺活检针由手柄和针体部分组成。手柄由树脂和热塑弹性体构成；针体由医用不锈钢的同心套管针组成。根据手柄的操控方式分为全自动、半自动和手动穿刺活检针。产品经环氧乙烷灭菌，一次性使用。 | 穿刺活检针用于经皮穿刺，从器官、软组织、骨髓中提取样本，进行细胞学或组织学的活检。 | GCOxx(13G、15G、17G、19G、20G)/yy(1CM、5CM、11CM、15CM、20CM) | GCOxx/yy | 纸塑袋 | 由手柄和针体部分组成。手柄由树脂和热塑弹性体构成；针体由医用不锈钢的同心套管针组成。 | 支 | S080800141 | GZHC08002195
非血管介入类耗材 | 北京德迈特科技发展有限公司 | GALLINI S.R.L. | 术前定位穿刺活检针 | 国械注进20163151260 | 2021-03-29 | 进口 |  | 穿刺活检针由手柄和针体部分组成。手柄由树脂和热塑弹性体构成；针体由医用不锈钢的同心套管针组成。根据手柄的操控方式分为全自动、半自动和手动穿刺活检针。产品经环氧乙烷灭菌，一次性使用。 | 穿刺活检针用于经皮穿刺，从器官、软组织、骨髓中提取样本，进行细胞学或组织学的活检。 | BLRxx(18G/20G/21G)/yy(5CM/7CM/10CM/12CM/15CM) | BLRxx/yy | 纸塑袋 | 由手柄和针体部分组成。手柄由树脂和热塑弹性体构成；针体由医用不锈钢的同心套管针组成 | 支 | S080800141 | GZHC08002196
非血管介入类耗材 | 北京德迈特科技发展有限公司 | GALLINI S.R.L. | 一次性半自动活检针 | 国械注进20163151260 | 2021-03-29 | 进口 |  | 穿刺活检针由手柄和针体部分组成。手柄由树脂和热塑弹性体构成；针体由医用不锈钢的同心套管针组成。根据手柄的操控方式分为全自动、半自动和手动穿刺活检针。产品经环氧乙烷灭菌，一次性使用。 | 穿刺活检针用于经皮穿刺，从器官、软组织、骨髓中提取样本，进行细胞学或组织学的活检。 | NSxx(14G、16G、18G、20G、21G)/yy(6CM、10CM、16CM、20CM、25CM) | NSxx/yy | 纸塑袋 | 由手柄和针体部分组成。手柄由树脂和热塑弹性体构成；针体由医用不锈钢的同心套管针组成。 | 支 | S080800141 | GZHC08002197
非血管介入类耗材 | 北京德迈特科技发展有限公司 | GALLINI S.R.L. | 多用途千叶针 | 国械注进20163151260 | 2021-03-29 | 进口 |  | 穿刺活检针由手柄和针体部分组成。手柄由树脂和热塑弹性体构成；针体由医用不锈钢的同心套管针组成。根据手柄的操控方式分为全自动、半自动和手动穿刺活检针。产品经环氧乙烷灭菌，一次性使用。 | 穿刺活检针用于经皮穿刺，从器官、软组织、骨髓中提取样本，进行细胞学或组织学的活检。 | PCNxx(16G-25G)/yy (9CM、11CM、15CM、20CM、25CM、30CM、35CM) | PCNxx/yy | 纸塑袋 | 由手柄和针体部分组成。手柄由树脂和热塑弹性体构成；针体由医用不锈钢的同心套管针组成。 | 支 | S080800141 | GZHC08002198
非血管介入类耗材 | 北京德迈特科技发展有限公司 | GALLINI S.R.L. | 复用型活检装置配用针 | 国械注进20163151260 | 2021-03-29 | 进口 |  | 穿刺活检针由手柄和针体部分组成。手柄由树脂和热塑弹性体构成；针体由医用不锈钢的同心套管针组成。根据手柄的操控方式分为全自动、半自动和手动穿刺活检针。产品经环氧乙烷灭菌，一次性使用。 | 穿刺活检针用于经皮穿刺，从器官、软组织、骨髓中提取样本，进行细胞学或组织学的活检。 | MCxx(14G、16G、18G、20G)/yy(10CM、13CM、16CM、20CM、25CM) | MCxx/yy | 纸塑袋 | 由手柄和针体部分组成。手柄由树脂和热塑弹性体构成；针体由医用不锈钢的同心套管针组成。 | 支 | S080800141 | GZHC08002199
非血管介入类耗材 | 北京德迈特科技发展有限公司 | GALLINI S.R.L. | 一次性全自动活检针 | 国械注进20163151260 | 2021-03-29 | 进口 |  | 穿刺活检针由手柄和针体部分组成。手柄由树脂和热塑弹性体构成；针体由医用不锈钢的同心套管针组成。根据手柄的操控方式分为全自动、半自动和手动穿刺活检针。产品经环氧乙烷灭菌，一次性使用。 | 穿刺活检针用于经皮穿刺，从器官、软组织、骨髓中提取样本，进行细胞学或组织学的活检。 | VPAxx(14G、16G、18G、20G)/yy(10CM、16CM、20CM、25CM) | VPAxx/yy | 纸塑袋 | 由手柄和针体部分组成。手柄由树脂和热塑弹性体构成；针体由医用不锈钢的同心套管针组成。 | 支 | S080800141 | GZHC08002200
非血管介入类耗材 | 北京德迈特科技发展有限公司 | GALLINI S.R.L. | 复用型活检装置配用针 | 国械注进20153153162 | 2020-10-07 | 进口 |  | 活检针由手柄部分及针体不符组成。手柄由树脂和热塑弹性体构成；针体由医用不锈钢的同心套管针组成，外套管上有厘米刻度（如需要）。根据手柄的操控方式分为全自动、半自动和手动产品活检针。产品经环氧乙烷灭菌，一次性使用。 | 活检针用于经皮穿刺，从器官、软组织、骨髓中提取样本，进行细胞学或组织学的活检。 | TMxx/yy | TMxx/yy | 纸塑袋 | 活检针由手柄部分及针体部分组成，手柄由树脂和热塑弹构成，针体由医用不锈钢的同心套管针组成。 | 支 | S080800141 | GZHC08002201
非血管介入类耗材 | 北京德迈特科技发展有限公司 | GALLINI S.R.L. | 骨髓活检及抽吸两用针 | 国械注进20153153162 | 2020-10-07 | 进口 |  | 活检针由手柄部分及针体不符组成。手柄由树脂和热塑弹性体构成；针体由医用不锈钢的同心套管针组成，外套管上有厘米刻度（如需要）。根据手柄的操控方式分为全自动、半自动和手动产品活检针。产品经环氧乙烷灭菌，一次性使用。 | 活检针用于经皮穿刺，从器官、软组织、骨髓中提取样本，进行细胞学或组织学的活检。 | BMxx/yy | BMxx/yy | 纸塑袋 | 活检针由手柄部分及针体部分组成，手柄由树脂和热塑弹构成，针体由医用不锈钢的同心套管针组成。 | 支 | S080800141 | GZHC08002202
非血管介入类耗材 | 北京德迈特科技发展有限公司 | GALLINI S.R.L. | 骨髓移植用骨髓采集针 | 国械注进20153153162 | 2020-10-07 | 进口 |  | 活检针由手柄部分及针体不符组成。手柄由树脂和热塑弹性体构成；针体由医用不锈钢的同心套管针组成，外套管上有厘米刻度（如需要）。根据手柄的操控方式分为全自动、半自动和手动产品活检针。产品经环氧乙烷灭菌，一次性使用。 | 活检针用于经皮穿刺，从器官、软组织、骨髓中提取样本，进行细胞学或组织学的活检。 | BMExx/yy | BMExx/yy | 纸塑袋 | 活检针由手柄部分及针体部分组成，手柄由树脂和热塑弹构成，针体由医用不锈钢的同心套管针组成。 | 支 | S080800141 | GZHC08002203
非血管介入类耗材 | 北京德迈特科技发展有限公司 | GALLINI S.R.L. | 骨髓活检及抽吸两用针，带取样铲 | 国械注进20153153162 | 2020-10-07 | 进口 |  | 活检针由手柄部分及针体不符组成。手柄由树脂和热塑弹性体构成；针体由医用不锈钢的同心套管针组成，外套管上有厘米刻度（如需要）。根据手柄的操控方式分为全自动、半自动和手动产品活检针。产品经环氧乙烷灭菌，一次性使用。 | 活检针用于经皮穿刺，从器官、软组织、骨髓中提取样本，进行细胞学或组织学的活检。 | ACExx/yy | ACExx/yy | 纸塑袋 | 活检针由手柄部分及针体部分组成，手柄由树脂和热塑弹构成，针体由医用不锈钢的同心套管针组成。 | 支 | S080800141 | GZHC08002204
非血管介入类耗材 | 北京德迈特科技发展有限公司 | GALLINI S.R.L. | 一次性胸髂骨骨髓穿刺针 | 国械注进20153153162 | 2020-10-07 | 进口 |  | 活检针由手柄部分及针体不符组成。手柄由树脂和热塑弹性体构成；针体由医用不锈钢的同心套管针组成，外套管上有厘米刻度（如需要）。根据手柄的操控方式分为全自动、半自动和手动产品活检针。产品经环氧乙烷灭菌，一次性使用。 | 活检针用于经皮穿刺，从器官、软组织、骨髓中提取样本，进行细胞学或组织学的活检。 | ACxx/yy | ACxx/yy | 纸塑袋 | 活检针由手柄部分及针体部分组成，手柄由树脂和热塑弹构成，针体由医用不锈钢的同心套管针组成。 | 支 | S080800141 | GZHC08002205
非血管介入类耗材 | 北京德迈特科技发展有限公司 | GALLINI S.R.L. | 多用途千叶针 | 国械注进20153153162 | 2020-10-07 | 进口 |  | 活检针由手柄部分及针体不符组成。手柄由树脂和热塑弹性体构成；针体由医用不锈钢的同心套管针组成，外套管上有厘米刻度（如需要）。根据手柄的操控方式分为全自动、半自动和手动产品活检针。产品经环氧乙烷灭菌，一次性使用。 | 活检针用于经皮穿刺，从器官、软组织、骨髓中提取样本，进行细胞学或组织学的活检。 | PAxx/yy | PAxx/yy | 纸塑袋 | 不锈钢、树脂、热塑弹性体 | 支 | S080800141 | GZHC08002206
非血管介入类耗材 | 南京康友医疗科技有限公司 | 南京康友医疗科技有限公司 | 无菌一次性微波消融针 | 国械注准20153251727 | 2020-09-20 | 国产 | 国械注准20153251727 | 产品由手柄、射频同轴连接器、射频电缆、消融针杆、不锈钢毛细管、微波辐射针头、温度传感器、水管组成，为一次性使用无菌产品，环氧乙烷灭菌。产品规格、尺寸及结构图示见附页。 | 该产品适用于和KY-2000，KY-2200微波消融治疗仪配套使用，用于消融治疗。 | 型号KY-2450B，工作频率2450MHz，微波辐射针头长度12±2mm，直径1.9±0.5mm；消融针杆长度200±50mm，直径1.9±0.5mm，配用机型KY-2000、KY-2200； | KY-2450B | 纸盒 | 医用不锈钢高分子材料， 同轴电缆 | 根 | S080800142 | GZHC08002207
非血管介入类耗材 | 南京康友医疗科技有限公司 | 南京康友医疗科技有限公司 | 无菌一次性微波消融针 | 国械注准20153251727 | 2020-09-20 | 国产 | 国械注准20153251727 | 产品由手柄、射频同轴连接器、射频电缆、消融针杆、不锈钢毛细管、微波辐射针头、温度传感器、水管组成，为一次性使用无菌产品，环氧乙烷灭菌。产品规格、尺寸及结构图示见附页。 | 该产品适用于和KY-2100，KY-2200微波消融治疗仪配套使用，用于消融治疗。 | 型号KY-915A，工作频率915MHz，微波辐射针头长度22±2mm，直径1.9±0.5mm；消融针杆长度180±30mm，直径1.9±0.5mm，配用机型KY-2100、KY-2200； | KY-915A | 纸盒 | 医用不锈钢高分子材料， 同轴电缆 | 根 | S080800142 | GZHC08002208
非血管介入类耗材 | 南京康友医疗科技有限公司 | 南京康友医疗科技有限公司 | 无菌一次性微波消融针 | 国械注准20153251727 | 2020-09-20 | 国产 | 国械注准20153251727 | 产品由手柄、射频同轴连接器、射频电缆、消融针杆、不锈钢毛细管、微波辐射针头、温度传感器、水管组成，为一次性使用无菌产品，环氧乙烷灭菌。产品规格、尺寸及结构图示见附页。 | 该产品适用于和KY-2000，KY-2200微波消融治疗仪配套使用，用于消融治疗。 | 型号KY-2450A，工作频率2450MHz，微波辐射针头长度12±2mm，直径1.9±0.5mm，消融针杆长度200±50mm，直径1.9±0.5mm，配用机型KY-2000、KY-2200； | KY-2450A | 纸盒 | 医用不锈钢高分子材料， 同轴电缆 | 根 | S080800142 | GZHC08002209
非血管介入类耗材 | 南京康友医疗科技有限公司 | 南京康友医疗科技有限公司 | 无菌一次性微波消融针 | 国械注准20153251727 | 2020-09-20 | 国产 | 国械注准20153251727 | 产品由手柄、射频同轴连接器、射频电缆、消融针杆、不锈钢毛细管、微波辐射针头、温度传感器、水管组成，为一次性使用无菌产品，环氧乙烷灭菌。产品规格、尺寸及结构图示见附页。 | 该产品适用于和KY-2100，KY-2200微波消融治疗仪配套使用，用于消融治疗。 | 型号KY-915B，工作频率915MHz，微波辐射针头长度25±2mm，直径1.9±0.5mm；消融针杆长度180±30mm，直径1.9±0.5mm，配用机型KY-2100、KY-2200； | KY-915B | 纸盒 | 医用不锈钢高分子材料， 同轴电缆 | 根 | S080800142 | GZHC08002210
非血管介入类耗材 | 南京康友医疗科技有限公司 | 南京康友医疗科技有限公司 | 无菌一次性微波消融针 | 国械注准20153251727 | 2020-09-20 | 国产 | 国械注准20153251727 | 产品由手柄、射频同轴连接器、射频电缆、消融针杆、不锈钢毛细管、微波辐射针头、温度传感器、水管组成，为一次性使用无菌产品，环氧乙烷灭菌。产品规格、尺寸及结构图示见附页。 | 该产品适用于和KY-2000，KY-2200微波消融治疗仪配套使用，用于消融治疗。 | 型号KY-2450B-2，工作频率2450MHz，微波辐射针头长度7±2mm，直径1.9±0.5mm；消融针杆长度170±30mm，直径1.9±0.5mm，配用机型KY-2000、KY-2200； | KY-2450B-2 | 纸盒 | 医用不锈钢高分子材料， 同轴电缆 | 根 | S080800142 | GZHC08002211
非血管介入类耗材 | 南京康友医疗科技有限公司 | 南京康友医疗科技有限公司 | 无菌一次性微波消融针 | 国械注准20153251727 | 2020-09-20 | 国产 | 国械注准20153251727 | 产品由手柄、射频同轴连接器、射频电缆、消融针杆、不锈钢毛细管、微波辐射针头、温度传感器、水管组成，为一次性使用无菌产品，环氧乙烷灭菌。产品规格、尺寸及结构图示见附页。 | 该产品适用于和KY-2000，KY-2200微波消融治疗仪配套使用，用于消融治疗。 | 型号KY-2450B-1，工作频率2450MHz，微波辐射针头长度12±2mm，直径1.9±0.5mm；消融针杆长度130±30mm，直径1.9±0.5mm，配用机型KY-2000、KY-2200； | KY-2450B-1 | 纸盒 | 医用不锈钢高分子材料， 同轴电缆 | 根 | S080800142 | GZHC08002212
非血管介入类耗材 | 南京康友医疗科技有限公司 | 南京康友医疗科技有限公司 | 无菌一次性微波消融针 | 国械注准20153251727 | 2020-09-20 | 国产 | 国械注准20153251727 | 产品由手柄、射频同轴连接器、射频电缆、消融针杆、不锈钢毛细管、微波辐射针头、温度传感器、水管组成，为一次性使用无菌产品，环氧乙烷灭菌。产品规格、尺寸及结构图示见附页。 | 该产品适用于和KY-2000，KY-2200微波消融治疗仪配套使用，用于消融治疗。 | 型号KY-2450A-2，工作频率2450MHz，微波辐射针头长度7±2mm，直径1.9±0.5mm；消融针杆长度170±30mm，直径1.9±0.5mm，配用机型KY-2000、KY-2200； | KY-2450A-2 | 纸盒 | 医用不锈钢高分子材料， 同轴电缆 | 根 | S080800142 | GZHC08002213
非血管介入类耗材 | 南京康友医疗科技有限公司 | 南京康友医疗科技有限公司 | 无菌一次性微波消融针 | 国械注准20153251727 | 2020-09-20 | 国产 | 国械注准20153251727 | 产品由手柄、射频同轴连接器、射频电缆、消融针杆、不锈钢毛细管、微波辐射针头、温度传感器、水管组成，为一次性使用无菌产品，环氧乙烷灭菌。产品规格、尺寸及结构图示见附页。 | 该产品适用于和KY-2000，KY-2200微波消融治疗仪配套使用，用于消融治疗。 | 型号KY-2450A-1，工作频率2450MHz，微波辐射针头长度7±2mm，直径1.6±0.2mm；消融针杆长度130±30mm，直径1.6±0.2mm，配用机型KY-2000、KY-2200； | KY-2450A-1 | 纸盒 | 医用不锈钢高分子材料， 同轴电缆 | 根 | S080800142 | GZHC08002214
非血管介入类耗材 | 兰州兰飞医疗器械有限公司 | 兰州兰飞医疗器械有限公司 | 皮肤消毒器 | 甘械注准20162640001 | 2021-01-18 | 国产 | 甘械注准20162640001 皮肤消毒器技术要求 | 该产品由医用海绵、塑料部件及适用于皮肤消毒的消毒剂组成。消毒剂为符合《消毒技术规范》要求的适用于皮肤消毒的碘状或酒精。该产品为无菌医疗器械。 | 仅用于注射、输液前对完整皮肤的消毒 | PXII-S、PXII-M、PXII-L | II型 | 硬纸盒 | 医用海绵、塑料 | 个 | S080800143 | GZHC08002215
非血管介入类耗材 | 兰州兰飞医疗器械有限公司 | 兰州兰飞医疗器械有限公司 | 皮肤消毒器 | 甘械注准20162640001 | 2021-01-18 | 国产 | 甘械注准20162640001 皮肤消毒器技术要求 | 产品描述或主要组成成份:该产品由医用海绵、塑料部件及适用于皮肤消毒的消毒剂组成。消毒剂为符合《消毒技术规范》要求的适用于皮肤消毒的碘状或酒精。该产品为无菌医疗器械。 | 仅用于注射、输液前对完整皮肤的消毒 | PXI-S、PXI-M、PXI-L | I型 | 硬纸盒 | 医用海绵、塑料 | 个 | S080800143 | GZHC08002216
非血管介入类耗材 | 成都美创医疗科技股份有限公司 | 成都美创医疗科技股份有限公司 | 一次性射频等离子体手术电极 | 川械注准20152250027 | 2020-02-09 | 国产 |  | 手术电极MC204由双电极、绝缘套管、塑料手柄、插头组成。经辐照灭菌或环氧乙烷灭菌后无菌。 | 该产品与射频等离子手术主机配合使用，用于人体组织的消融、切割、凝固止血。 | MC204 | MC204 | 纸盒 | 304不锈钢 | 支 | S080800144 | GZHC08002217
非血管介入类耗材 | 成都美创医疗科技股份有限公司 | 成都美创医疗科技股份有限公司 | 一次性射频等离子体手术电极 | 川械注准20152250027 | 2020-02-09 | 国产 |  | 手术电极MC202由双电极、绝缘套管、塑料手柄、插头组成。经辐照灭菌或环氧乙烷灭菌后无菌。 | 该产品与射频等离子手术主机配合使用，用于人体组织的消融、切割、凝固止血。 | MC202 | MC202 | 纸盒 | 304不锈钢 | 支 | S080800144 | GZHC08002218
非血管介入类耗材 | 成都美创医疗科技股份有限公司 | 成都美创医疗科技股份有限公司 | 一次性射频等离子体手术电极 | 川械注准20152250027 | 2020-02-09 | 国产 |  | 手术电极MC201由双电极、绝缘套管、塑料手柄、插头组成。经辐照灭菌或环氧乙烷灭菌后无菌。 | 该产品与射频等离子手术主机配合使用，用于人体组织的消融、切割、凝固止血。 | MC201 | MC201 | 纸盒 | 304不锈钢 | 支 | S080800144 | GZHC08002219
非血管介入类耗材 | 成都美创医疗科技股份有限公司 | 成都美创医疗科技股份有限公司 | 一次性射频等离子体手术电极 | 川械注准20152250027 | 2020-02-09 | 国产 |  | 手术电极MC406由双电极、绝缘套管、塑料手柄、电缆线、滴水管、吸水管、插头组成。经辐照灭菌或环氧乙烷灭菌后无菌。 | 该产品与射频等离子手术主机配合使用，用于人体组织的消融、切割、凝固止血。 | MC406 | MC406 | 纸盒 | 304不锈钢 | 支 | S080800144 | GZHC08002220
非血管介入类耗材 | 成都美创医疗科技股份有限公司 | 成都美创医疗科技股份有限公司 | 一次性射频等离子体手术电极 | 川械注准20152250027 | 2020-02-09 | 国产 |  | 手术电极MC206由双电极、绝缘套管、塑料手柄、插头组成。经辐照灭菌或环氧乙烷灭菌后无菌。 | 该产品与射频等离子手术主机配合使用，用于人体组织的消融、切割、凝固止血。 | MC206 | MC206 | 纸盒 | 304不锈钢 | 支 | S080800144 | GZHC08002221
非血管介入类耗材 | 成都美创医疗科技股份有限公司 | 成都美创医疗科技股份有限公司 | 一次性射频等离子体手术电极 | 川械注准20152250027 | 2020-02-09 | 国产 |  | 手术电极MC207由双电极、绝缘套管、塑料手柄、插头组成。经辐照灭菌或环氧乙烷灭菌后无菌。 | 该产品与射频等离子手术主机配合使用，用于人体组织的消融、切割、凝固止血。 | MC207 | MC207 | 纸盒 | 304不锈钢 | 支 | S080800144 | GZHC08002222
非血管介入类耗材 | 泰利福医疗器械商贸（上海）有限公司 | Teleflex Medical | 输尿管支架 | 国食药监械（进）字2013第3462571号（更) | 2017-07-04 | 进口 |  | 产品主要由输尿管支架、引流孔、导引器、导丝、 固定夹、病历卡、输尿管导管(可选)、输尿管导管 接头(可选)组成。输尿管支架分为整体型和DD阀 型，其中DD阀型分普通DD阀型和防反流DD阀型。 | 本产品适用于输尿管外科手术或输尿管震波碎石 治疗后的输尿管引流。 | 334846/334840/334940/334841/334941/335142/335143/335140/335141/334246/334250/334247/334248/334249/334742/334743/334740/334741/334744/334745/334746 334846/334840/334940/334841/334941/335142/335143/335140/335141/334246/334250/334247/334248/334249/334742/334743/334740/334741/334744/334745/334746 | 334846/334840/334940/334841/334941/335142/335143/335140/335141/334246/334250/334247/334248/334249/334742/334743/334740/334741/334744/334745/334746 | 纸塑 | 聚氨酯 | 根 | S080800145 | GZHC08002223
非血管介入类耗材 | 泰利福医疗器械商贸（上海）有限公司 | Teleflex Medical | 输尿管支架 | 国食药监械（进）字2013第3465348号（更) | 2017-12-09 | 进口 |  | 输尿管支架采用聚氨酯 (polyurethane) 材料制成,经辐射灭菌,由输尿管支架、固定夹(可选)、导引器(可选)、弹性导丝、病人记录卡组成。该产品属于一次性使用产品。 | 儿童输尿管支架:作为常规的输尿管支架,需在外科医生和有医师资质的医护人员指导下使用。整体型带DD阀输尿管支架:作为常规的输尿管支架,需在外科医生和有医师资质的医护人员指导下使用。放置指征例如:输尿管外科手术或输尿管结石治疗中的震波碎石治疗。仅一头卷端的输尿管支架:该产品用于肾盂的常规引流,通过输尿管或者至外部收集处的输尿管皮肤造口来实现。需在外科医生和有医师资质的医护人员指导下使用。 | 335340/335341/335440/335441/335524/335526/335528/335620/335622/335624/335626/335628/335315/335309/335314/335310/335313/335312/335413/335414/335415/335416/335417/334400/334479 | 335340/335341/335440/335441/335524/335526/335528/335620/335622/335624/335626/335628/335315/335309/335314/335310/335313/335312/335413/335414/335415/335416/335417/334400/334479 | 纸塑 | 聚氨酯 | 跟 | S080800145 | GZHC08002224
非血管介入类耗材 | 泰利福医疗器械商贸（上海）有限公司 | Teleflex Medical | 输尿管支架 | 国食药监械（进）字2013第3465348号（更) | 2017-12-09 | 进口 |  | 输尿管支架采用聚氨酯 (polyurethane) 材料制成,经辐射灭菌,由输尿管支架、固定夹(可选)、导引器(可选)、弹性导丝、病人记录卡组成。该产品属于一次性使用产品。 | 儿童输尿管支架:作为常规的输尿管支架,需在外科医生和有医师资质的医护人员指导下使用。整体型带DD阀输尿管支架:作为常规的输尿管支架,需在外科医生和有医师资质的医护人员指导下使用。放置指征例如:输尿管外科手术或输尿管结石治疗中的震波碎石治疗。仅一头卷端的输尿管支架:该产品用于肾盂的常规引流,通过输尿管或者至外部收集处的输尿管皮肤造口来实现。需在外科医生和有医师资质的医护人员指导下使用。 | 334400/334479 | 334400/334479 | 纸塑 | 聚氨酯 | 根 | S080800145 | GZHC08002225
非血管介入类耗材 | 泰利福医疗器械商贸（上海）有限公司 | Teleflex Medical | 输尿管支架 | 国食药监械（进）字2013第3465348号（更) | 2017-12-09 | 进口 |  | 输尿管支架采用聚氨酯 (polyurethane) 材料制成,经辐射灭菌,由输尿管支架、固定夹(可选)、导引器(可选)、弹性导丝、病人记录卡组成。该产品属于一次性使用产品。 | 儿童输尿管支架:作为常规的输尿管支架,需在外科医生和有医师资质的医护人员指导下使用。整体型带DD阀输尿管支架:作为常规的输尿管支架,需在外科医生和有医师资质的医护人员指导下使用。放置指征例如:输尿管外科手术或输尿管结石治疗中的震波碎石治疗。仅一头卷端的输尿管支架:该产品用于肾盂的常规引流,通过输尿管或者至外部收集处的输尿管皮肤造口来实现。需在外科医生和有医师资质的医护人员指导下使用。 | 335315/335309/335314/335310/335313/335312/335413/335414/335415/335416/335417 | 335315/335309/335314/335310/335313/335312/335413/335414/335415/335416/335417 | 纸塑 | 聚氨酯 | 根 | S080800145 | GZHC08002226
非血管介入类耗材 | 浙江格宜医疗器械有限公司 | 浙江格宜医疗器械有限公司 | 一次性使用套管穿刺器 | 浙食药监械（准）字2014第2220797号 | 2019-08-14 | 国产 | YZB/浙4357-2014《一次性使用套管穿刺器》 | 穿刺器由穿刺针、穿刺套管、辅助组件组成，辅助组件有气腹针、标本袋。穿刺套管由套管、套管座、密封帽和阻气阀组成，穿刺针由针头、连接杆和针座组成，气腹针由注气阀、外管和针头组成，标本袋由袋体和拉绳组成。穿刺器的细胞毒性应不大于1级、应无迟发型超敏反应、应无皮内刺激反应。产品应无菌，环氧乙烷残留量应不大于10μg/g。 | 产品供腔镜手术中穿刺体壁后作为内窥镜和手术器械进出体内的通道，并可向体内输送CO2气体用。 | GYTR-Ⅱ型套装A | GYTR-Ⅱ型套装A | 吸塑盒 | ABS、PC | 套 | S080800146 | GZHC08002227
非血管介入类耗材 | 浙江格宜医疗器械有限公司 | 浙江格宜医疗器械有限公司 | 一次性使用套管穿刺器 | 浙食药监械（准）字2014第2220797号 | 2019-08-14 | 国产 | YZB/浙4357-2014《一次性使用套管穿刺器》 | 穿刺器由穿刺针、穿刺套管、辅助组件组成，辅助组件有气腹针、标本袋。穿刺套管由套管、套管座、密封帽和阻气阀组成，穿刺针由针头、连接杆和针座组成，气腹针由注气阀、外管和针头组成，标本袋由袋体和拉绳组成。穿刺器的细胞毒性应不大于1级、应无迟发型超敏反应、应无皮内刺激反应。产品应无菌，环氧乙烷残留量应不大于10μg/g。 | 产品供腔镜手术中穿刺体壁后作为内窥镜和手术器械进出体内的通道，并可向体内输送CO2气体用。 | GYTR-Ⅱ型套装E | GYTR-Ⅱ型套装E | 吸塑盒 | ABS、PC | 套 | S080800146 | GZHC08002228
非血管介入类耗材 | 浙江格宜医疗器械有限公司 | 浙江格宜医疗器械有限公司 | 一次性使用套管穿刺器 | 浙食药监械（准）字2014第2220797号 | 2019-08-14 | 国产 | YZB/浙4357-2014《一次性使用套管穿刺器》 | 穿刺器由穿刺针、穿刺套管、辅助组件组成，辅助组件有气腹针、标本袋。穿刺套管由套管、套管座、密封帽和阻气阀组成，穿刺针由针头、连接杆和针座组成，气腹针由注气阀、外管和针头组成，标本袋由袋体和拉绳组成。穿刺器的细胞毒性应不大于1级、应无迟发型超敏反应、应无皮内刺激反应。产品应无菌，环氧乙烷残留量应不大于10μg/g。 | 产品供腔镜手术中穿刺体壁后作为内窥镜和手术器械进出体内的通道，并可向体内输送CO2气体用。 | GYTR-Ⅲ型Φ10 | GYTR-Ⅲ型Φ10 | 吸塑盒 | ABS、PC | 套 | S080800146 | GZHC08002229
非血管介入类耗材 | 浙江格宜医疗器械有限公司 | 浙江格宜医疗器械有限公司 | 一次性使用套管穿刺器 | 浙食药监械（准）字2014第2220797号 | 2019-08-14 | 国产 | YZB/浙4357-2014《一次性使用套管穿刺器》 | 穿刺器由穿刺针、穿刺套管、辅助组件组成，辅助组件有气腹针、标本袋。穿刺套管由套管、套管座、密封帽和阻气阀组成，穿刺针由针头、连接杆和针座组成，气腹针由注气阀、外管和针头组成，标本袋由袋体和拉绳组成。穿刺器的细胞毒性应不大于1级、应无迟发型超敏反应、应无皮内刺激反应。产品应无菌，环氧乙烷残留量应不大于10μg/g。 | 产品供腔镜手术中穿刺体壁后作为内窥镜和手术器械进出体内的通道，并可向体内输送CO2气体用。 | GYTR-Ⅱ型套装B | GYTR-Ⅱ型套装B | 吸塑盒 | ABS、PC | 套 | S080800146 | GZHC08002230
非血管介入类耗材 | 浙江格宜医疗器械有限公司 | 浙江格宜医疗器械有限公司 | 一次性使用套管穿刺器 | 浙食药监械（准）字2014第2220797号 | 2019-08-14 | 国产 | YZB/浙4357-2014《一次性使用套管穿刺器》 | 穿刺器由穿刺针、穿刺套管、辅助组件组成，辅助组件有气腹针、标本袋。穿刺套管由套管、套管座、密封帽和阻气阀组成，穿刺针由针头、连接杆和针座组成，气腹针由注气阀、外管和针头组成，标本袋由袋体和拉绳组成。穿刺器的细胞毒性应不大于1级、应无迟发型超敏反应、应无皮内刺激反应。产品应无菌，环氧乙烷残留量应不大于10μg/g。 | 产品供腔镜手术中穿刺体壁后作为内窥镜和手术器械进出体内的通道，并可向体内输送CO2气体用。 | GYTR-Ⅲ型Φ12 | GYTR-Ⅲ型Φ12 | 吸塑盒 | ABS、PC | 套 | S080800146 | GZHC08002231
非血管介入类耗材 | 浙江格宜医疗器械有限公司 | 浙江格宜医疗器械有限公司 | 一次性使用套管穿刺器 | 浙食药监械（准）字2014第2220797号 | 2019-08-14 | 国产 | YZB/浙4357-2014《一次性使用套管穿刺器》 | 穿刺器由穿刺针、穿刺套管、辅助组件组成，辅助组件有气腹针、标本袋。穿刺套管由套管、套管座、密封帽和阻气阀组成，穿刺针由针头、连接杆和针座组成，气腹针由注气阀、外管和针头组成，标本袋由袋体和拉绳组成。穿刺器的细胞毒性应不大于1级、应无迟发型超敏反应、应无皮内刺激反应。产品应无菌，环氧乙烷残留量应不大于10μg/g。 | 产品供腔镜手术中穿刺体壁后作为内窥镜和手术器械进出体内的通道，并可向体内输送CO2气体用。 | GYTR-Ⅱ型套装C | GYTR-Ⅱ型套装C | 吸塑盒 | ABS、PC | 套 | S080800146 | GZHC08002232
非血管介入类耗材 | 浙江格宜医疗器械有限公司 | 浙江格宜医疗器械有限公司 | 一次性使用套管穿刺器 | 浙食药监械（准）字2014第2220797号 | 2019-08-14 | 国产 | YZB/浙4357-2014《一次性使用套管穿刺器》 | 穿刺器由穿刺针、穿刺套管、辅助组件组成，辅助组件有气腹针、标本袋。穿刺套管由套管、套管座、密封帽和阻气阀组成，穿刺针由针头、连接杆和针座组成，气腹针由注气阀、外管和针头组成，标本袋由袋体和拉绳组成。穿刺器的细胞毒性应不大于1级、应无迟发型超敏反应、应无皮内刺激反应。产品应无菌，环氧乙烷残留量应不大于10μg/g。 | 产品供腔镜手术中穿刺体壁后作为内窥镜和手术器械进出体内的通道，并可向体内输送CO2气体用。 | GYTR-Ⅱ型Φ12 | GYTR-Ⅱ型Φ12 | 吸塑盒 | ABS、PC | 套 | S080800146 | GZHC08002233
非血管介入类耗材 | 浙江格宜医疗器械有限公司 | 浙江格宜医疗器械有限公司 | 一次性使用套管穿刺器 | 浙食药监械（准）字2014第2220797号 | 2019-08-14 | 国产 | YZB/浙4357-2014《一次性使用套管穿刺器》 | 穿刺器由穿刺针、穿刺套管、辅助组件组成，辅助组件有气腹针、标本袋。穿刺套管由套管、套管座、密封帽和阻气阀组成，穿刺针由针头、连接杆和针座组成，气腹针由注气阀、外管和针头组成，标本袋由袋体和拉绳组成。穿刺器的细胞毒性应不大于1级、应无迟发型超敏反应、应无皮内刺激反应。产品应无菌，环氧乙烷残留量应不大于10μg/g。 | 产品供腔镜手术中穿刺体壁后作为内窥镜和手术器械进出体内的通道，并可向体内输送CO2气体用。 | GYTR-Ⅲ型套装AA | GYTR-Ⅲ型套装AA | 吸塑盒 | ABS、PC | 套 | S080800146 | GZHC08002234
非血管介入类耗材 | 浙江格宜医疗器械有限公司 | 浙江格宜医疗器械有限公司 | 一次性使用套管穿刺器 | 浙食药监械（准）字2014第2220797号 | 2019-08-14 | 国产 | YZB/浙4357-2014《一次性使用套管穿刺器》 | 穿刺器由穿刺针、穿刺套管、辅助组件组成，辅助组件有气腹针、标本袋。穿刺套管由套管、套管座、密封帽和阻气阀组成，穿刺针由针头、连接杆和针座组成，气腹针由注气阀、外管和针头组成，标本袋由袋体和拉绳组成。穿刺器的细胞毒性应不大于1级、应无迟发型超敏反应、应无皮内刺激反应。产品应无菌，环氧乙烷残留量应不大于10μg/g。 | 产品供腔镜手术中穿刺体壁后作为内窥镜和手术器械进出体内的通道，并可向体内输送CO2气体用。 | GYTR-Ⅱ型套装K | GYTR-Ⅱ型套装K | 吸塑盒 | ABS、PC | 套 | S080800146 | GZHC08002235
非血管介入类耗材 | 浙江格宜医疗器械有限公司 | 浙江格宜医疗器械有限公司 | 一次性使用套管穿刺器 | 浙食药监械（准）字2014第2220797号 | 2019-08-14 | 国产 | YZB/浙4357-2014《一次性使用套管穿刺器》 | 穿刺器由穿刺针、穿刺套管、辅助组件组成，辅助组件有气腹针、标本袋。穿刺套管由套管、套管座、密封帽和阻气阀组成，穿刺针由针头、连接杆和针座组成，气腹针由注气阀、外管和针头组成，标本袋由袋体和拉绳组成。穿刺器的细胞毒性应不大于1级、应无迟发型超敏反应、应无皮内刺激反应。产品应无菌，环氧乙烷残留量应不大于10μg/g。 | 产品供腔镜手术中穿刺体壁后作为内窥镜和手术器械进出体内的通道，并可向体内输送CO2气体用。 | GYTR-Ⅱ型套装F | GYTR-Ⅱ型套装F | 吸塑盒 | ABS、PC | 套 | S080800146 | GZHC08002236
非血管介入类耗材 | 浙江格宜医疗器械有限公司 | 浙江格宜医疗器械有限公司 | 一次性使用套管穿刺器 | 浙食药监械（准）字2014第2220797号 | 2019-08-14 | 国产 | YZB/浙4357-2014《一次性使用套管穿刺器》 | 穿刺器由穿刺针、穿刺套管、辅助组件组成，辅助组件有气腹针、标本袋。穿刺套管由套管、套管座、密封帽和阻气阀组成，穿刺针由针头、连接杆和针座组成，气腹针由注气阀、外管和针头组成，标本袋由袋体和拉绳组成。穿刺器的细胞毒性应不大于1级、应无迟发型超敏反应、应无皮内刺激反应。产品应无菌，环氧乙烷残留量应不大于10μg/g。 | 产品供腔镜手术中穿刺体壁后作为内窥镜和手术器械进出体内的通道，并可向体内输送CO2气体用。 | GYTR-Ⅱ型Φ10 | GYTR-Ⅱ型Φ10 | 吸塑盒 | ABS、PC | 套 | S080800146 | GZHC08002237
非血管介入类耗材 | 浙江格宜医疗器械有限公司 | 浙江格宜医疗器械有限公司 | 一次性使用套管穿刺器 | 浙食药监械（准）字2014第2220797号 | 2019-08-14 | 国产 |  | 穿刺器由穿刺针、穿刺套管、辅助组件组成，辅助组件有气腹针、标本袋。穿刺套管由套管、套管座、密封帽和阻气阀组成，穿刺针由针头、连接杆和针座组成，气腹针由注气阀、外管和针头组成，标本袋由袋体和拉绳组成。穿刺器的细胞毒性应不大于1级、应无迟发型超敏反应、应无皮内刺激反应。产品应无菌，环氧乙烷残留量应不大于10μg/g。 | 产品供腔镜手术中穿刺体壁后作为内窥镜和手术器械进出体内的通道，并可向体内输送CO2气体用。 | GYTR-Ⅱ型Φ3 | GYTR-Ⅱ型Φ3 | 吸塑盒 | ABS、PC | 套 | S080800146 | GZHC08002238
非血管介入类耗材 | 浙江格宜医疗器械有限公司 | 浙江格宜医疗器械有限公司 | 一次性使用套管穿刺器 | 浙食药监械（准）字2014第2220797号 | 2019-08-14 | 国产 | YZB/浙4357-2014《一次性使用套管穿刺器》 | 穿刺器由穿刺针、穿刺套管、辅助组件组成，辅助组件有气腹针、标本袋。穿刺套管由套管、套管座、密封帽和阻气阀组成，穿刺针由针头、连接杆和针座组成，气腹针由注气阀、外管和针头组成，标本袋由袋体和拉绳组成。穿刺器的细胞毒性应不大于1级、应无迟发型超敏反应、应无皮内刺激反应。产品应无菌，环氧乙烷残留量应不大于10μg/g。 | 产品供腔镜手术中穿刺体壁后作为内窥镜和手术器械进出体内的通道，并可向体内输送CO2气体用。 | GYTR-Ⅱ型Φ5 | GYTR-Ⅱ型Φ5 | 吸塑盒 | ABS、PC | 套 | S080800146 | GZHC08002239
非血管介入类耗材 | 浙江格宜医疗器械有限公司 | 浙江格宜医疗器械有限公司 | 一次性使用套管穿刺器 | 浙食药监械（准）字2014第2220797号 | 2019-08-14 | 国产 |  | 穿刺器由穿刺针、穿刺套管、辅助组件组成，辅助组件有气腹针、标本袋。穿刺套管由套管、套管座、密封帽和阻气阀组成，穿刺针由针头、连接杆和针座组成，气腹针由注气阀、外管和针头组成，标本袋由袋体和拉绳组成。穿刺器的细胞毒性应不大于1级、应无迟发型超敏反应、应无皮内刺激反应。产品应无菌，环氧乙烷残留量应不大于10μg/g。 | 产品供腔镜手术中穿刺体壁后作为内窥镜和手术器械进出体内的通道，并可向体内输送CO2气体用。 | GYTR-Ⅰ型套装AA | GYTR-Ⅰ型套装AA | 吸塑盒 | ABS、PC | 套 | S080800146 | GZHC08002240
非血管介入类耗材 | 浙江格宜医疗器械有限公司 | 浙江格宜医疗器械有限公司 | 一次性使用套管穿刺器 | 浙食药监械（准）字2014第2220797号 | 2019-08-14 | 国产 |  | 穿刺器由穿刺针、穿刺套管、辅助组件组成，辅助组件有气腹针、标本袋。穿刺套管由套管、套管座、密封帽和阻气阀组成，穿刺针由针头、连接杆和针座组成，气腹针由注气阀、外管和针头组成，标本袋由袋体和拉绳组成。穿刺器的细胞毒性应不大于1级、应无迟发型超敏反应、应无皮内刺激反应。产品应无菌，环氧乙烷残留量应不大于10μg/g。 | 产品供腔镜手术中穿刺体壁后作为内窥镜和手术器械进出体内的通道，并可向体内输送CO2气体用。 | GYTR-Ⅰ型套装C | GYTR-Ⅰ型套装C | 吸塑盒 | ABS、PC | 套 | S080800146 | GZHC08002241
非血管介入类耗材 | 浙江格宜医疗器械有限公司 | 浙江格宜医疗器械有限公司 | 一次性使用套管穿刺器 | 浙食药监械（准）字2014第2220797号 | 2019-08-14 | 国产 | YZB/浙4357-2014《一次性使用套管穿刺器》 | 穿刺器由穿刺针、穿刺套管、辅助组件组成，辅助组件有气腹针、标本袋。穿刺套管由套管、套管座、密封帽和阻气阀组成，穿刺针由针头、连接杆和针座组成，气腹针由注气阀、外管和针头组成，标本袋由袋体和拉绳组成。穿刺器的细胞毒性应不大于1级、应无迟发型超敏反应、应无皮内刺激反应。产品应无菌，环氧乙烷残留量应不大于10μg/g。 | 产品供腔镜手术中穿刺体壁后作为内窥镜和手术器械进出体内的通道，并可向体内输送CO2气体用。 | GYTR-Ⅰ型套装L | GYTR-Ⅰ型套装L | 吸塑盒 | ABS、PC | 套 | S080800146 | GZHC08002242
非血管介入类耗材 | 浙江格宜医疗器械有限公司 | 浙江格宜医疗器械有限公司 | 一次性使用套管穿刺器 | 浙食药监械（准）字2014第2220797号 | 2019-08-14 | 国产 |  | 穿刺器由穿刺针、穿刺套管、辅助组件组成，辅助组件有气腹针、标本袋。穿刺套管由套管、套管座、密封帽和阻气阀组成，穿刺针由针头、连接杆和针座组成，气腹针由注气阀、外管和针头组成，标本袋由袋体和拉绳组成。穿刺器的细胞毒性应不大于1级、应无迟发型超敏反应、应无皮内刺激反应。产品应无菌，环氧乙烷残留量应不大于10μg/g。 | 产品供腔镜手术中穿刺体壁后作为内窥镜和手术器械进出体内的通道，并可向体内输送CO2气体用。 | GYTR-Ⅰ型套装K | GYTR-Ⅰ型套装K | 吸塑盒 | ABS、PC | 套 | S080800146 | GZHC08002243
非血管介入类耗材 | 浙江格宜医疗器械有限公司 | 浙江格宜医疗器械有限公司 | 一次性使用套管穿刺器 | 浙食药监械（准）字2014第2220797号 | 2019-08-14 | 国产 | YZB/浙4357-2014《一次性使用套管穿刺器》 | 穿刺器由穿刺针、穿刺套管、辅助组件组成，辅助组件有气腹针、标本袋。穿刺套管由套管、套管座、密封帽和阻气阀组成，穿刺针由针头、连接杆和针座组成，气腹针由注气阀、外管和针头组成，标本袋由袋体和拉绳组成。穿刺器的细胞毒性应不大于1级、应无迟发型超敏反应、应无皮内刺激反应。产品应无菌，环氧乙烷残留量应不大于10μg/g。 | 产品供腔镜手术中穿刺体壁后作为内窥镜和手术器械进出体内的通道，并可向体内输送CO2气体用。 | GYTR-Ⅰ型套装B | GYTR-Ⅰ型套装B | 吸塑盒 | ABS、PC | 套 | S080800146 | GZHC08002244
非血管介入类耗材 | 浙江格宜医疗器械有限公司 | 浙江格宜医疗器械有限公司 | 一次性使用套管穿刺器 | 浙食药监械（准）字2014第2220797号 | 2019-08-14 | 国产 |  | 穿刺器由穿刺针、穿刺套管、辅助组件组成，辅助组件有气腹针、标本袋。穿刺套管由套管、套管座、密封帽和阻气阀组成，穿刺针由针头、连接杆和针座组成，气腹针由注气阀、外管和针头组成，标本袋由袋体和拉绳组成。穿刺器的细胞毒性应不大于1级、应无迟发型超敏反应、应无皮内刺激反应。产品应无菌，环氧乙烷残留量应不大于10μg/g。 | 产品供腔镜手术中穿刺体壁后作为内窥镜和手术器械进出体内的通道，并可向体内输送CO2气体用。 | GYTR-Ⅰ型套装F | GYTR-Ⅰ型套装F | 吸塑盒 | ABS、PC | 套 | S080800146 | GZHC08002245
非血管介入类耗材 | 浙江格宜医疗器械有限公司 | 浙江格宜医疗器械有限公司 | 一次性使用套管穿刺器 | 浙食药监械（准）字2014第2220797号 | 2019-08-14 | 国产 | YZB/浙4357-2014《一次性使用套管穿刺器》 | 穿刺器由穿刺针、穿刺套管、辅助组件组成，辅助组件有气腹针、标本袋。穿刺套管由套管、套管座、密封帽和阻气阀组成，穿刺针由针头、连接杆和针座组成，气腹针由注气阀、外管和针头组成，标本袋由袋体和拉绳组成。穿刺器的细胞毒性应不大于1级、应无迟发型超敏反应、应无皮内刺激反应。产品应无菌，环氧乙烷残留量应不大于10μg/g。 | 产品供腔镜手术中穿刺体壁后作为内窥镜和手术器械进出体内的通道，并可向体内输送CO2气体用。 | GYTR-Ⅰ型套装E | GYTR-Ⅰ型套装E | 吸塑盒 | ABS\PC | 套 | S080800146 | GZHC08002246
非血管介入类耗材 | 浙江格宜医疗器械有限公司 | 浙江格宜医疗器械有限公司 | 一次性使用套管穿刺器 | 浙食药监械（准）字2014第2220797号 | 2019-08-14 | 国产 | YZB/浙4357-2014《一次性使用套管穿刺器》 | 穿刺器由穿刺针、穿刺套管、辅助组件组成，辅助组件有气腹针、标本袋。穿刺套管由套管、套管座、密封帽和阻气阀组成，穿刺针由针头、连接杆和针座组成，气腹针由注气阀、外管和针头组成，标本袋由袋体和拉绳组成。穿刺器的细胞毒性应不大于1级、应无迟发型超敏反应、应无皮内刺激反应。产品应无菌，环氧乙烷残留量应不大于10μg/g。 | 产品供腔镜手术中穿刺体壁后作为内窥镜和手术器械进出体内的通道，并可向体内输送CO2气体用。 | GYTR-Ⅰ型Φ12 | GYTR-Ⅰ型Φ12 | 吸塑盒 | ABS、PC | 套 | S080800146 | GZHC08002247
非血管介入类耗材 | 浙江格宜医疗器械有限公司 | 浙江格宜医疗器械有限公司 | 一次性使用套管穿刺器 | 浙食药监械（准）字2014第2220797号 | 2019-08-14 | 国产 | YZB/浙4357-2014《一次性使用套管穿刺器》 | 穿刺器由穿刺针、穿刺套管、辅助组件组成，辅助组件有气腹针、标本袋。穿刺套管由套管、套管座、密封帽和阻气阀组成，穿刺针由针头、连接杆和针座组成，气腹针由注气阀、外管和针头组成，标本袋由袋体和拉绳组成。穿刺器的细胞毒性应不大于1级、应无迟发型超敏反应、应无皮内刺激反应。产品应无菌，环氧乙烷残留量应不大于10μg/g。 | 产品供腔镜手术中穿刺体壁后作为内窥镜和手术器械进出体内的通道，并可向体内输送CO2气体用。 | GYTR-Ⅰ型套装A | GYTR-Ⅰ型套装A | 吸塑盒 | ABS、PC | 套 | S080800146 | GZHC08002248
非血管介入类耗材 | 浙江格宜医疗器械有限公司 | 浙江格宜医疗器械有限公司 | 一次性使用套管穿刺器 | 浙食药监械（准）字2014第2220797号 | 2019-08-14 | 国产 | YZB/浙4357-2014《一次性使用套管穿刺器》 | 穿刺器由穿刺针、穿刺套管、辅助组件组成，辅助组件有气腹针、标本袋。穿刺套管由套管、套管座、密封帽和阻气阀组成，穿刺针由针头、连接杆和针座组成，气腹针由注气阀、外管和针头组成，标本袋由袋体和拉绳组成。穿刺器的细胞毒性应不大于1级、应无迟发型超敏反应、应无皮内刺激反应。产品应无菌，环氧乙烷残留量应不大于10μg/g。 | 产品供腔镜手术中穿刺体壁后作为内窥镜和手术器械进出体内的通道，并可向体内输送CO2气体用。 | GYTR-Ⅰ型Φ5 | GYTR-Ⅰ型Φ5 | 吸塑盒 | ABC、PC | 套 | S080800146 | GZHC08002249
非血管介入类耗材 | 浙江格宜医疗器械有限公司 | 浙江格宜医疗器械有限公司 | 一次性使用套管穿刺器 | 浙食药监械（准）字2014第2220797号 | 2019-08-14 | 国产 | YZB/浙4357-2014《一次性使用套管穿刺器》 | 穿刺器由穿刺针、穿刺套管、辅助组件组成，辅助组件有气腹针、标本袋。穿刺套管由套管、套管座、密封帽和阻气阀组成，穿刺针由针头、连接杆和针座组成，气腹针由注气阀、外管和针头组成，标本袋由袋体和拉绳组成。穿刺器的细胞毒性应不大于1级、应无迟发型超敏反应、应无皮内刺激反应。产品应无菌，环氧乙烷残留量应不大于10μg/g。 | 产品供腔镜手术中穿刺体壁后作为内窥镜和手术器械进出体内的通道，并可向体内输送CO2气体用。 | GYTR-Ⅰ型Φ3 | GYTR-Ⅰ型Φ3 | 吸塑盒 | ABS、PC | 套 | S080800146 | GZHC08002250
非血管介入类耗材 | 浙江格宜医疗器械有限公司 | 浙江格宜医疗器械有限公司 | 一次性使用套管穿刺器 | 浙食药监械（准）字2014第2220797号 | 2019-08-14 | 国产 | YZB/浙4357-2014《一次性使用套管穿刺器》 | 穿刺器由穿刺针、穿刺套管、辅助组件组成，辅助组件有气腹针、标本袋。穿刺套管由套管、套管座、密封帽和阻气阀组成，穿刺针由针头、连接杆和针座组成，气腹针由注气阀、外管和针头组成，标本袋由袋体和拉绳组成。穿刺器的细胞毒性应不大于1级、应无迟发型超敏反应、应无皮内刺激反应。产品应无菌，环氧乙烷残留量应不大于10μg/g。 | 产品供腔镜手术中穿刺体壁后作为内窥镜和手术器械进出体内的通道，并可向体内输送CO2气体用。 | GYTR-Ⅰ型Φ15 | GYTR-Ⅰ型Φ15 | 吸塑盒 | ABS、PC | 套 | S080800146 | GZHC08002251
非血管介入类耗材 | 浙江格宜医疗器械有限公司 | 浙江格宜医疗器械有限公司 | 一次性使用套管穿刺器 | 浙食药监械（准）字2014第2220797号 | 2019-08-14 | 国产 | YZB/浙4357-2014《一次性使用套管穿刺器》 | 穿刺器由穿刺针、穿刺套管、辅助组件组成，辅助组件有气腹针、标本袋。穿刺套管由套管、套管座、密封帽和阻气阀组成，穿刺针由针头、连接杆和针座组成，气腹针由注气阀、外管和针头组成，标本袋由袋体和拉绳组成。穿刺器的细胞毒性应不大于1级、应无迟发型超敏反应、应无皮内刺激反应。产品应无菌，环氧乙烷残留量应不大于10μg/g。 | 产品供腔镜手术中穿刺体壁后作为内窥镜和手术器械进出体内的通道，并可向体内输送CO2气体用。 | GYTR-Ⅰ型Φ10 | GYTR-Ⅰ型Φ10 | 吸塑盒 | ABS、PC | 套 | S080800146 | GZHC08002252
非血管介入类耗材 | 浙江格宜医疗器械有限公司 | 浙江格宜医疗器械有限公司 | 一次性使用套管穿刺器 | 浙食药监械（准）字2014第2220797号 | 2019-08-14 | 国产 | YZB/浙4357-2014《一次性使用套管穿刺器》 | 穿刺器由穿刺针、穿刺套管、辅助组件组成，辅助组件有气腹针、标本袋。穿刺套管由套管、套管座、密封帽和阻气阀组成，穿刺针由针头、连接杆和针座组成，气腹针由注气阀、外管和针头组成，标本袋由袋体和拉绳组成。穿刺器的细胞毒性应不大于1级、应无迟发型超敏反应、应无皮内刺激反应。产品应无菌，环氧乙烷残留量应不大于10μg/g。 | 产品供腔镜手术中穿刺体壁后作为内窥镜和手术器械进出体内的通道，并可向体内输送CO2气体用。 | GYTR-Ⅱ型套装L | GYTR-Ⅱ型套装L | 吸塑盒 | ABS、PC | 套 | S080800146 | GZHC08002253
非血管介入类耗材 | 浙江格宜医疗器械有限公司 | 浙江格宜医疗器械有限公司 | 一次性使用套管穿刺器 | 浙食药监械（准）字2014第2220797号 | 2019-08-14 | 国产 | YZB/浙4357-2014《一次性使用套管穿刺器》 | 穿刺器由穿刺针、穿刺套管、辅助组件组成，辅助组件有气腹针、标本袋。穿刺套管由套管、套管座、密封帽和阻气阀组成，穿刺针由针头、连接杆和针座组成，气腹针由注气阀、外管和针头组成，标本袋由袋体和拉绳组成。穿刺器的细胞毒性应不大于1级、应无迟发型超敏反应、应无皮内刺激反应。产品应无菌，环氧乙烷残留量应不大于10μg/g。 | 产品供腔镜手术中穿刺体壁后作为内窥镜和手术器械进出体内的通道，并可向体内输送CO2气体用。 | GYTR-Ⅲ型套装F | GYTR-Ⅲ型套装F | 吸塑盒 | ABS、PC | 套 | S080800146 | GZHC08002254
非血管介入类耗材 | 浙江格宜医疗器械有限公司 | 浙江格宜医疗器械有限公司 | 一次性使用套管穿刺器 | 浙食药监械（准）字2014第2220797号 | 2019-08-14 | 国产 | YZB/浙4357-2014《一次性使用套管穿刺器》 | 穿刺器由穿刺针、穿刺套管、辅助组件组成，辅助组件有气腹针、标本袋。穿刺套管由套管、套管座、密封帽和阻气阀组成，穿刺针由针头、连接杆和针座组成，气腹针由注气阀、外管和针头组成，标本袋由袋体和拉绳组成。穿刺器的细胞毒性应不大于1级、应无迟发型超敏反应、应无皮内刺激反应。产品应无菌，环氧乙烷残留量应不大于10μg/g。 | 产品供腔镜手术中穿刺体壁后作为内窥镜和手术器械进出体内的通道，并可向体内输送CO2气体用。 | GYTR-Ⅱ型套装AA | GYTR-Ⅱ型套装AA | 吸塑盒 | ABS、PC | 套 | S080800146 | GZHC08002255
非血管介入类耗材 | 浙江格宜医疗器械有限公司 | 浙江格宜医疗器械有限公司 | 一次性使用套管穿刺器 | 浙食药监械（准）字2014第2220797号 | 2019-08-14 | 国产 |  | 穿刺器由穿刺针、穿刺套管、辅助组件组成，辅助组件有气腹针、标本袋。穿刺套管由套管、套管座、密封帽和阻气阀组成，穿刺针由针头、连接杆和针座组成，气腹针由注气阀、外管和针头组成，标本袋由袋体和拉绳组成。穿刺器的细胞毒性应不大于1级、应无迟发型超敏反应、应无皮内刺激反应。产品应无菌，环氧乙烷残留量应不大于10μg/g。 | 产品供腔镜手术中穿刺体壁后作为内窥镜和手术器械进出体内的通道，并可向体内输送CO2气体用。 | GYTR-Ⅲ型套装E | GYTR-Ⅲ型套装E | 吸塑盒 | ABS、PC | 套 | S080800146 | GZHC08002256
非血管介入类耗材 | 浙江格宜医疗器械有限公司 | 浙江格宜医疗器械有限公司 | 一次性使用套管穿刺器 | 浙食药监械（准）字2014第2220797号 | 2019-08-14 | 国产 | YZB/浙4357-2014《一次性使用套管穿刺器》 | 穿刺器由穿刺针、穿刺套管、辅助组件组成，辅助组件有气腹针、标本袋。穿刺套管由套管、套管座、密封帽和阻气阀组成，穿刺针由针头、连接杆和针座组成，气腹针由注气阀、外管和针头组成，标本袋由袋体和拉绳组成。穿刺器的细胞毒性应不大于1级、应无迟发型超敏反应、应无皮内刺激反应。产品应无菌，环氧乙烷残留量应不大于10μg/g。 | 产品供腔镜手术中穿刺体壁后作为内窥镜和手术器械进出体内的通道，并可向体内输送CO2气体用。 | GYTR-Ⅲ型套装A | GYTR-Ⅲ型套装A | 吸塑盒 | ABS、PC | 套 | S080800146 | GZHC08002257
非血管介入类耗材 | 浙江格宜医疗器械有限公司 | 浙江格宜医疗器械有限公司 | 一次性使用套管穿刺器 | 浙食药监械（准）字2014第2220797号 | 2019-08-14 | 国产 | YZB/浙4357-2014《一次性使用套管穿刺器》 | 穿刺器由穿刺针、穿刺套管、辅助组件组成，辅助组件有气腹针、标本袋。穿刺套管由套管、套管座、密封帽和阻气阀组成，穿刺针由针头、连接杆和针座组成，气腹针由注气阀、外管和针头组成，标本袋由袋体和拉绳组成。穿刺器的细胞毒性应不大于1级、应无迟发型超敏反应、应无皮内刺激反应。产品应无菌，环氧乙烷残留量应不大于10μg/g。 | 产品供腔镜手术中穿刺体壁后作为内窥镜和手术器械进出体内的通道，并可向体内输送CO2气体用。 | GYTR-Ⅲ型套装C | GYTR-Ⅲ型套装C | 吸塑盒 | ABS、PC | 套 | S080800146 | GZHC08002258
非血管介入类耗材 | 浙江格宜医疗器械有限公司 | 浙江格宜医疗器械有限公司 | 一次性使用套管穿刺器 | 浙食药监械（准）字2014第2220797号 | 2019-08-14 | 国产 |  | 穿刺器由穿刺针、穿刺套管、辅助组件组成，辅助组件有气腹针、标本袋。穿刺套管由套管、套管座、密封帽和阻气阀组成，穿刺针由针头、连接杆和针座组成，气腹针由注气阀、外管和针头组成，标本袋由袋体和拉绳组成。穿刺器的细胞毒性应不大于1级、应无迟发型超敏反应、应无皮内刺激反应。产品应无菌，环氧乙烷残留量应不大于10μg/g。 | 产品供腔镜手术中穿刺体壁后作为内窥镜和手术器械进出体内的通道，并可向体内输送CO2气体用。 | GYTR-Ⅲ型套装B | GYTR-Ⅲ型套装B | 吸塑盒 | ABS、PC | 套 | S080800146 | GZHC08002259
非血管介入类耗材 | 浙江格宜医疗器械有限公司 | 浙江格宜医疗器械有限公司 | 一次性使用套管穿刺器 | 浙食药监械（准）字2014第2220797号 | 2019-08-14 | 国产 | YZB/浙4357-2014《一次性使用套管穿刺器》 | 穿刺器由穿刺针、穿刺套管、辅助组件组成，辅助组件有气腹针、标本袋。穿刺套管由套管、套管座、密封帽和阻气阀组成，穿刺针由针头、连接杆和针座组成，气腹针由注气阀、外管和针头组成，标本袋由袋体和拉绳组成。穿刺器的细胞毒性应不大于1级、应无迟发型超敏反应、应无皮内刺激反应。产品应无菌，环氧乙烷残留量应不大于10μg/g。 | 产品供腔镜手术中穿刺体壁后作为内窥镜和手术器械进出体内的通道，并可向体内输送CO2气体用。 | GYTR-Ⅲ型Φ5 | GYTR-Ⅲ型Φ5 | 吸塑盒 | ABS、PC | 套 | S080800146 | GZHC08002260
非血管介入类耗材 | 郑州迪奥医学技术有限公司 | 郑州迪奥医学技术有限公司 | 一次性无菌腹腔引流导管及附件 | 豫食药监械（准）字2012第2660370号 | 2016-12-27 | 国产 |  | 本产品由主要配置和选用配置组成。导丝导入型的主要配置：包括导丝导入型腹腔引流导管、导引穿刺针、导丝和扩张器；T型的主要配置为：T型腹腔引流导管、吸引管；多通道型的主要配置为：多通道型腹腔引流导管、吸引管；双套管型的主要配置为：双套管型腹腔引流导管、吸引管。选用配置包括一次性使用无菌注射器、一次性使用无菌注射针、手术刀片、带线缝合针、一次性使用灭菌橡胶外科手套、一次性无菌消毒刷、无菌敷贴、医用脱脂纱布块、一次性使用无菌巾(洞巾)、一次性医用中单(垫单)、医用棉球、一次性无菌输液接头。腹腔引流导管由聚氨酯材料制成；导引穿刺针由304不锈钢和聚碳酸酯材料制成；导丝由304不锈钢材料制成；扩张器由高密度聚乙烯材料制成。 | 适用于临床上需要将腹腔内的积液、积气引出体外的患者。 | 6Fr、7Fr、8Fr、10Fr、16Fr | 导丝导入直型（二步法） | 特卫强纸、PE复合膜 | 聚氨酯 | 套 | S080800147 | GZHC08002261
非血管介入类耗材 | 郑州迪奥医学技术有限公司 | 郑州迪奥医学技术有限公司 | 一次性无菌腹腔引流导管及附件 | 豫食药监械（准）字2012第2660370号 | 2016-12-27 | 国产 |  | 一次性无菌血液透析导管及附件由主要配置和选用配置组成，主要配置包括血液透析导管、导引穿刺针、导丝、扩张器和导丝导入器；选用配置包括一次性使用无菌注射器带针、一次性使用无菌注射针、无菌塑柄手刀、带线缝合针、一次性使用灭菌橡胶外科手套、一次性无菌消毒刷、无菌敷贴（不含药物）、脱脂纱布块（不含药物）、一次性使用非织造布手术用品（洞巾）、一次性使用非织造布手术用品（垫单）、医用棉球（不含药物）、一次性无菌输液接头；血液透析导管管体由聚氨酯材料制成，外延管有硅橡胶材料制成；导引穿刺针由304不锈钢和聚碳酸酯制成；导丝由304不锈钢制成；扩张器由聚乙烯制成；导丝导入器有聚丙烯、丙烯腈-苯乙烯-丁二烯共聚物制成；环氧乙烷灭菌，仅限一次性使用。 | 适用于对患者进行血液透析。 | 6Fr、7Fr、8Fr、10Fr、16Fr | 导丝导入直型（套管针法） | 特卫强纸、PE复合膜 | 聚氨酯 | 套 | S080800147 | GZHC08002262
非血管介入类耗材 | 郑州迪奥医学技术有限公司 | 郑州迪奥医学技术有限公司 | 一次性无菌腹腔引流导管及附件 | 豫食药监械（准）字2012第2660370号 | 2016-12-27 | 国产 |  | 本产品由主要配置和选用配置组成。导丝导入型的主要配置：包括导丝导入型腹腔引流导管、导引穿刺针、导丝和扩张器；T型的主要配置为：T型腹腔引流导管、吸引管；多通道型的主要配置为：多通道型腹腔引流导管、吸引管；双套管型的主要配置为：双套管型腹腔引流导管、吸引管。选用配置包括一次性使用无菌注射器、一次性使用无菌注射针、手术刀片、带线缝合针、一次性使用灭菌橡胶外科手套、一次性无菌消毒刷、无菌敷贴、医用脱脂纱布块、一次性使用无菌巾(洞巾)、一次性医用中单(垫单)、医用棉球、一次性无菌输液接头。腹腔引流导管由聚氨酯材料制成；导引穿刺针由304不锈钢和聚碳酸酯材料制成；导丝由304不锈钢材料制成；扩张器由高密度聚乙烯材料制成。 | 适用于临床上需要将腹腔内的积液、积气引出体外的患者。 | 6Fr、7Fr、8Fr、10Fr、16Fr | 导丝导入直型（一步法） | 特卫强纸、PE复合膜 | 聚氨酯 | 套 | S080800147 | GZHC08002263
非血管介入类耗材 | 郑州迪奥医学技术有限公司 | 郑州迪奥医学技术有限公司 | 一次性无菌腹腔引流导管及附件 | 豫食药监械（准）字2012第2660370号 | 2016-12-27 | 国产 |  | 本产品由主要配置和选用配置组成。导丝导入型的主要配置：包括导丝导入型腹腔引流导管、导引穿刺针、导丝和扩张器；T型的主要配置为：T型腹腔引流导管、吸引管；多通道型的主要配置为：多通道型腹腔引流导管、吸引管；双套管型的主要配置为：双套管型腹腔引流导管、吸引管。选用配置包括一次性使用无菌注射器、一次性使用无菌注射针、手术刀片、带线缝合针、一次性使用灭菌橡胶外科手套、一次性无菌消毒刷、无菌敷贴、医用脱脂纱布块、一次性使用无菌巾(洞巾)、一次性医用中单(垫单)、医用棉球、一次性无菌输液接头。腹腔引流导管由聚氨酯材料制成；导引穿刺针由304不锈钢和聚碳酸酯材料制成；导丝由304不锈钢材料制成；扩张器由高密度聚乙烯材料制成。 | 适用于临床上需要将腹腔内的积液、积气引出体外的患者。 | 6Fr、7Fr、8Fr、10Fr、16Fr | 导丝导入直型（双腔） | 特卫强纸、PE复合膜 | 聚氨酯 | 套 | S080800147 | GZHC08002264
非血管介入类耗材 | 广州市凌捷医疗器械有限公司 | 广州市凌捷医疗器械有限公司 | 一次性无菌留置引流导管及辅助装置 | 国食药监械（准）字2014第3660505号 | 2018-04-01 | 国产 | YZB/国1147-2014 《一次性无菌留置引流导管及辅助装置》 | 产品组成：直型导管（带侧腔和开关）、实心内芯及辅件（连接管、无菌塑柄手术刀、非吸引性外科缝线、无菌敷贴、一次性使用中单、一次性使用孔巾）。性能描述：1、导管采用进口医用级聚氨酯材料制成，生物相容性好，可长期留置（30天）； 2、带实心内芯，一步法微创置管；3、头端多个侧孔并呈螺旋形分布，引流顺畅；4、管体光滑且透明度高，弹性优良，刻度清晰；5、带冲洗腔和开关，方便引流操作；6、管体带不透X射线，尖端定位清晰。 | 适用于胸腹腔内积液、积气的留置引流，一次性使用。 | 12Fr、20Fr、24Fr、28Fr | H型 | 特卫强吸塑包装 | 聚氨酯 | 套 | S080800148 | GZHC08002265
非血管介入类耗材 | 广州市凌捷医疗器械有限公司 | 广州市凌捷医疗器械有限公司 | 一次性无菌留置引流导管及辅助装置 | 国食药监械（准）字2014第3660505号 | 2018-04-01 | 国产 | YZB/国1147-2014 《一次性无菌留置引流导管及辅助装置》 | 产品组成：弯形导管、支撑管、导引芯及其辅件（连接管、无菌塑柄手术刀、非吸引性外科缝线、无菌敷贴、一次性使用中单、一次性使用孔巾、一次性使用塑料引流袋）组成。 性能描述：1、导管采用进口医用级弹性聚氨酯材料制成，弹性及生物相容性优良，可长期留置(30天)；2、管体不透X光射线，套管内芯B超下可视；3、头端猪尾型环圈，内侧孔多，流量大，保证引流通畅；4、采用导丝法置管。 | 适用于胸腹腔内积液、积气的留置引流，一次性使用。 | 7Fr、8.5Fr、10Fr | P 型 | 特卫强吸塑包装 | 聚氨酯 | 套 | S080800148 | GZHC08002266
非血管介入类耗材 | 广州市凌捷医疗器械有限公司 | 广州市凌捷医疗器械有限公司 | 一次性无菌留置引流导管及辅助装置 | 国食药监械（准）字2014第3660505号 | 2018-04-01 | 国产 | YZB/国1147-2014 《一次性无菌留置引流导管及辅助装置》 | 产品组成：直型导管（带侧腔和开关）、实心内芯及辅件（连接管、无菌塑柄手术刀、非吸引性外科缝线、无菌敷贴、一次性使用中单、一次性使用孔巾）。性能描述：1、导管采用进口医用级聚氨酯材料制成，生物相容性好，可长期留置（30天）； 2、带实心内芯，一步法微创置管；3、头端多个侧孔并呈螺旋形分布，引流顺畅；4、管体光滑且透明度高，弹性优良，刻度清晰；5、带冲洗腔和开关，方便引流操作；6、管体带不透X射线，尖端定位清晰。产品组成：直型导管（带侧腔和开关）、实心内芯及辅件（连接管、无菌塑柄手术刀、非吸引性外科缝线、无菌敷贴、一次性使用中单、一次性使用孔巾）。性能描述：1、导管采用进口医用级聚氨酯材料制成，生物相容性好，可长期留置（30天）； 2、带实心内芯，一步法微创置管；3、头端多个侧孔并呈螺旋形分布，引流顺畅；4、管体光滑且透明度高，弹性优良，刻度清晰；5、带冲洗腔和开关，方便引流操作；6、管体带不透X射线，尖端定位清晰。 | 适用于胸腹腔内积液、积气的留置引流，一次性使用。 | 7Fr、8.5Fr、10Fr、12Fr | R型 | 特卫强吸塑包装 | 聚氨酯 | 套 | S080800148 | GZHC08002267
非血管介入类耗材 | 广州市凌捷医疗器械有限公司 | 广州市凌捷医疗器械有限公司 | 一次性无菌留置引流导管及辅助装置 | 国食药监械（准）字2014第3660505号 | 2018-04-01 | 国产 | YZB/国1147-2014 《一次性无菌留置引流导管及辅助装置》 | 产品组成：弯形带线导管、套管内芯及其辅件（连接管、无菌塑柄手术刀、非吸引性外科缝线、无菌敷贴、一次性使用中单、一次性使用孔巾、一次性使用灭菌橡胶外科手套、外科纱布敷料、一次性使用塑料引流袋）组成。性能描述：1、导管采用进口医用级弹性聚氨酯材料制成，弹性及生物相容性优良，可长期留置(30天)；2、管体不透X光射线，套管内芯B超下可视；3、头端猪尾型环圈，内侧孔多，流量大，保证引流通畅；4、尖端圆锥形并与内芯完美过渡，减少损伤。 | 适用于胸腹腔内积液、积气的留置引流，一次性使用。 | 8.5Fr、10Fr | Q型 | 特卫强吸塑包装 | 聚氨酯 | 套 | S080800148 | GZHC08002268
非血管介入类耗材 | 广州市凌捷医疗器械有限公司 | 广州市凌捷医疗器械有限公司 | 一次性无菌留置引流导管及辅助装置 | 国食药监械（准）字2014第3660505号 | 2018-04-01 | 国产 | YZB/国1147-2014 《一次性无菌留置引流导管及辅助装置》 | 产品组成：弯形导管、套管内芯及其辅件（连接管、无菌塑柄手术刀、非吸引性外科缝线、无菌敷贴、一次性使用中单、一次性使用孔巾、一次性使用灭菌橡胶外科手套、外科纱布敷料、一次性使用塑料引流袋）组成。 | 性能描述：1、导管采用进口医用级弹性聚氨酯材料制成，弹性及生物相容性优良，可长期留置(30天)；2、管体不透X光射线，套管内芯B超下可视；3、头端猪尾型环圈，内侧孔多，流量大，保证引流通畅；4、尖端圆锥形并与内芯完美过渡，减少损伤。 | 7Fr、8.5Fr、10Fr | Y型 | 特卫强吸塑包装 | 聚氨酯 | 凌捷 | S080800148 | GZHC08002269
非血管介入类耗材 | 广州市凌捷医疗器械有限公司 | 广州市凌捷医疗器械有限公司 | 一次性无菌留置引流导管及辅助装置 | 国食药监械（准）字2014第3660505号 | 2018-04-01 | 国产 | YZB/国1147-2014 《一次性无菌留置引流导管及辅助装置》 | 产品组成：直型导管、空心内芯及辅件（连接管、无菌塑柄手术刀、非吸引性外科缝线、无菌敷贴、一次性使用中单、一次性使用孔巾）。性能描述：1、导管采用进口医用级聚氨酯材料制成，生物相容性好，可长期留置（30天）； 2、导管带空心内芯，一步法微创置管；3、头端多个侧孔并呈螺旋形分布，引流通畅；4、管体光滑，弹性优良，刻度清晰；5、全显影管体（不透X射线）。备注：小规格带针胸管。 | 适用于胸腹腔内积液、积气的留置引流，一次性使用。 | 7Fr、8.5Fr、10Fr、12Fr | I型 | 特卫强吸塑包装 | 聚氨酯 | 套 | S080800148 | GZHC08002270
非血管介入类耗材 | 广州市凌捷医疗器械有限公司 | 广州市凌捷医疗器械有限公司 | 一次性无菌留置引流导管及辅助装置 | 国食药监械（准）字2014第3660505号 | 2018-04-01 | 国产 | YZB/国1147-2014 《一次性无菌留置引流导管及辅助装置》 | 产品组成：直型导管、实心内芯及辅件（连接管、无菌塑柄手术刀、非吸引性外科缝线、无菌敷贴、一次性使用中单、一次性使用孔巾）。性能描述：1、导管采用进口医用级聚氨酯材料制成，生物相容性好，可长期留置（30天）；2、带实心内芯，一步法微创置管；3、头端多个椭圆侧孔呈螺旋形分布，引流顺畅；4、管体光滑且透明度高，弹性优良，刻度清晰；5、管体带不透X射线且尖端定位清晰。备注：带针胸管。 | 适用于胸腹腔内积液、积气的留置引流，一次性使用。 | 16Fr、20Fr、24Fr、28Fr | W型 | 特卫强吸塑包装 | 聚氨酯 | 套 | S080800148 | GZHC08002271
非血管介入类耗材 | 广州市凌捷医疗器械有限公司 | 广州市凌捷医疗器械有限公司 | 一次性无菌留置引流导管 | 国食药监械（准）字2014第3661000号 | 2019-06-16 | 国产 | YZB/国2939-2014《一次性无菌留置引流导管》 | 产品结构:弯型导管、导引芯、连接管、扩皮管等配件组成。 性能描述：1、导管采用进口医用级弹性聚氨酯材料制成，弹性及生物相容性优良，可长期留置（30d）；2、亲水涂层，减少置管阻力；3、头端猪尾型环圈，内侧孔多，流量大，保证引流通畅；4、管体不透X光射线 | 该产品一次性使用，在临床上用于胸、腹腔内积气、积液、积脓的留置引流，在人体内留置时间小于30天。 | 7Fr、8.5Fr、10Fr、12Fr | R型 | 纸塑包装 | 聚氨酯 | 根 | S080800148 | GZHC08002272
非血管介入类耗材 | 广州市凌捷医疗器械有限公司 | 广州市凌捷医疗器械有限公司 | 一次性无菌留置引流导管 | 国食药监械（准）字2014第3661000号 | 2019-06-16 | 国产 | YZB/国2939-2014《一次性无菌留置引流导管》 | 产品组成：弯形导管、套管内芯及连接管组成。性能描述：1、导管采用进口医用级弹性聚氨酯材料制成，弹性及生物相容性优良，可长期留置(30天)；2、管体不透X光射线，套管内芯B超下可视；3、头端猪尾型环圈，内侧孔多，流量大，保证引流通畅；4、尖端圆锥形并与内芯完美过渡，减少损伤。 | 该产品一次性使用，在临床上用于胸、腹腔内积气、积液、积脓的留置引流，在人体内留置时间小于30天。 | 7Fr、8.5Fr、10Fr | Y型 | 纸塑包装 | 聚氨酯 | 根 | S080800148 | GZHC08002273
非血管介入类耗材 | 广州市凌捷医疗器械有限公司 | 广州市凌捷医疗器械有限公司 | 一次性无菌留置引流导管 | 国食药监械（准）字2014第3661000号 | 2019-06-16 | 国产 | YZB/国2939-2014《一次性无菌留置引流导管》 | 产品组成：直型导管、空心内芯及连接管组成。性能描述：1、导管采用进口医用级聚氨酯材料制成，生物相容性好，可长期留置（30天）； 2、导管带空心内芯，一步法微创置管；3、头端多个侧孔并呈螺旋形分布，引流通畅；4、管体光滑，弹性优良，刻度清晰；5、全显影管体（不透X射线）。备注：小规格带针胸管。 | 该产品一次性使用，在临床上用于胸、腹腔内积气、积液、积脓的留置引流，在人体内留置时间小于30天。 | 7Fr、8.5Fr、10Fr、12Fr | I型 | 纸塑包装 | 聚氨酯 | 根 | S080800148 | GZHC08002274
非血管介入类耗材 | 广州市凌捷医疗器械有限公司 | 广州市凌捷医疗器械有限公司 | 一次性无菌留置引流导管 | 国食药监械（准）字2014第3661000号 | 2019-06-16 | 国产 | YZB/国2939-2014《一次性无菌留置引流导管》 | 产品组成：直型导管（带侧腔和开关）、实心内芯及连接管组成。 性能描述：1、导管采用进口医用级聚氨酯材料制成，生物相容性好，可长期留置（30天）； 2、带实心内芯，一步法微创置管；3、头端多个侧孔并呈螺旋形分布，引流顺畅；4、管体光滑且透明度高，弹性优良，刻度清晰；5、带冲洗腔和开关，方便引流操作；6、管体带不透X射线，尖端定位清晰。 | 该产品一次性使用，在临床上用于胸、腹腔内积气、积液、积脓的留置引流，在人体内留置时间小于30天。 | 12Fr、20Fr、24Fr、28Fr | H型 | 纸塑包装 | 聚氨酯 | 根 | S080800148 | GZHC08002275
非血管介入类耗材 | 广州市凌捷医疗器械有限公司 | 广州市凌捷医疗器械有限公司 | 一次性无菌留置引流导管 | 国食药监械（准）字2014第3661000号 | 2019-06-16 | 国产 | YZB/国2939-2014《一次性无菌留置引流导管》 | 留置引流导管由导管和和辅件组成，其中导管由接头、护帽和带侧孔、尖端的管体组成，直型。引流导管管体、接头采用聚氨酯（TPU）制造；内芯采用聚碳酸酯（PC）制造。该产品采用环氧乙烷灭菌无热原，具有X射线不穿透性。 | 该产品一次性使用，在临床上用于胸、腹腔内积气、积液、积脓的留置引流，在人体内留置时间小于30天。 | 20Fr、24Fr、28Fr | V型 | 纸塑包装 | 聚氨酯 | 根 | S080800148 | GZHC08002276
非血管介入类耗材 | 广州市凌捷医疗器械有限公司 | 广州市凌捷医疗器械有限公司 | 一次性无菌留置引流导管 | 国食药监械（准）字2014第3661000号 | 2019-06-16 | 国产 | YZB/国2939-2014《一次性无菌留置引流导管》 | 产品组成：直型导管、实心内芯及连接管组成。 性能描述：1、导管采用进口医用级聚氨酯材料制成，生物相容性好，可长期留置（30天）；2、带实心内芯，一步法微创置管；3、头端多个椭圆侧孔呈螺旋形分布，引流顺畅；4、管体光滑且透明度高，弹性优良，刻度清晰；5、管体带不透X射线且尖端定位清晰。备注：带针胸管。 | 该产品一次性使用，在临床上用于胸、腹腔内积气、积液、积脓的留置引流，在人体内留置时间小于30天。 | 16Fr、20Fr、24Fr、28Fr | W型 | 纸塑包装 | 聚氨酯 | 根 | S080800148 | GZHC08002277
非血管介入类耗材 | 广州市凌捷医疗器械有限公司 | 广州市凌捷医疗器械有限公司 | 一次性无菌留置引流导管 | 国食药监械（准）字2014第3661000号 | 2019-06-16 | 国产 | YZB/国2939-2014《一次性无菌留置引流导管》 | 产品组成：直型导管、内芯组成。 性能描述：1、导管采用进口医用级聚氨酯材料制成，生物相容性好，可长期留置（30天）；2、头端多个侧孔并呈螺旋形分布，引流顺畅；3、管体光滑且透明度高，弹性优良，刻度清晰；4、带内套管（内芯），可持续负压引流； 5、带两个侧腔便于排气、冲洗。 | 该产品一次性使用，在临床上用于胸、腹腔内积气、积液、积脓的留置引流，在人体内留置时间小于30天。 | 20Fr、28Fr | K型 | 纸塑包装 | 聚氨酯 | 根 | S080800148 | GZHC08002278
非血管介入类耗材 | 广州市凌捷医疗器械有限公司 | 广州市凌捷医疗器械有限公司 | 一次性无菌留置引流导管 | 国食药监械（准）字2014第3661000号 | 2019-06-16 | 国产 |  | 产品组成：弯形带线导管、套管内芯及其连接管组成。性能描述：1、导管采用进口医用级弹性聚氨酯材料制成，弹性及生物相容性优良，可长期留置(30天)；2、管体不透X光射线，套管内芯B超下可视；3、头端猪尾型环圈，内侧孔多，流量大，保证引流通畅；4、尖端圆锥形并与内芯完美过渡，减少损伤。 | 该产品一次性使用，在临床上用于胸、腹腔内积气、积液、积脓的留置引流，在人体内留置时间小于30天。 | 8.5Fr、10Fr | Q型 | 纸塑包装 | 聚氨酯 | 根 | S080800148 | GZHC08002279
非血管介入类耗材 | 广东百合医疗科技股份有限公司 | 广东百合医疗科技股份有限公司 | 一次性使用无菌硅胶导尿管 | 粤械注准20142660018 | 2019-10-08 | 国产 | YZB/粤0684-2011《一次性使用无菌导尿管》 | 由引流接口、单向阀、管身、引流腔、球囊和引流侧孔组成。 | 供医疗单位对患者作导尿时一次性使用。 | 6Fr-26Fr | 双腔（带球囊） | 吸塑袋 | 硅胶 | 根 | S080800149 | GZHC08002280
非血管介入类耗材 | 江苏三联星海医疗器械股份有限公司 | 江苏三联星海医疗器械股份有限公司 | 组织夹 | 国食药监械（准）字2014第3460296号 | 2018-02-06 | 国产 | YZB/国 8133-2013《组织夹》 | 该产品由组织夹和基座组成。组织夹是由乙醛缩二乙醇聚合物材料制成，基座材料为丙烯腈丁二烯苯乙烯共聚物和聚丙烯。该产品一次性使用产品，经环氧乙烷灭菌。 | 该产品适用于人体外科手术时血管和体腔组织的结扎和关闭 | LC-3 | LC-3 | 纸塑 | 乙醛缩二乙醇聚合物 | 枚 | S080800150 | GZHC08002281
非血管介入类耗材 | 江苏三联星海医疗器械股份有限公司 | 江苏三联星海医疗器械股份有限公司 | 组织夹 | 国食药监械（准）字2014第3460296号 | 2018-02-06 | 国产 | YZB/国8133-2013《组织夹》 | 该产品由组织夹和基座组成。组织夹是由乙醛缩二乙醇聚合物材料制成，基座材料为丙烯腈丁二烯苯乙烯共聚物和聚丙烯。该产品一次性使用产品，经环氧乙烷灭菌。 | 该产品适用于人体外科手术时血管和体腔组织的结扎和关闭 | LC-1 | LC-1 | 纸塑 | 乙醛缩二乙醇聚合物 | 枚 | S080800150 | GZHC08002282
非血管介入类耗材 | 江苏三联星海医疗器械股份有限公司 | 江苏三联星海医疗器械股份有限公司 | 组织夹 | 国食药监械（准）字2014第3460296号 | 2018-02-06 | 国产 | YZB/国 8133-2013《组织夹》 | 该产品由组织夹和基座组成。组织夹是由乙醛缩二乙醇聚合物材料制成，基座材料为丙烯腈丁二烯苯乙烯共聚物和聚丙烯。该产品一次性使用产品，经环氧乙烷灭菌。 | 该产品适用于人体外科手术时血管和体腔组织的结扎和关闭 | LC-2 | LC-2 | 双层纸塑 | 乙醛缩二乙醇聚合物 | 枚 | S080800150 | GZHC08002283
非血管介入类耗材 | 西安外科医学科技有限公司 | 西安外科医学科技有限公司 | 等离子体多功能手术刀头（射频电极） | 陕食药监械（准）字2013第2250026号 | 2017-05-09 | 国产 | YZB/陕0851-2013《等离子体多功能手术刀头》 | 该产品由输入连接器、输出连线、手柄、刀体和刀头组成。 | 该产品由输入连接器、输出连线、手柄、刀体和刀头组成。 | SM-DXR系列等离子消融刀头 | "DXR-G0900-A105 DXR-G0900-A178 DXR-G0700-A123 DXR-G1100-A185" | 吸塑盒 | 不锈钢管、铜棒、绝缘套管等。 | 把 | S080800151 | GZHC08002284
非血管介入类耗材 | 西安外科医学科技有限公司 | 西安外科医学科技有限公司 | 等离子体多功能手术刀头（射频电极） | 陕食药监械（准）字2013第2250026号 | 2017-05-09 | 国产 | YZB/陕0851-2013《等离子体多功能手术刀头》 | 该产品由输入连接器、输出连线、手柄、刀体和刀头组成。 | 该产品由输入连接器、输出连线、手柄、刀体和刀头组成。 | SM-DZX系列等离子止血刀头 | DZX-T2430-B160 | 吸塑盒 | 不锈钢管、铜棒、绝缘套管等。 | 把 | S080800151 | GZHC08002285
非血管介入类耗材 | 西安外科医学科技有限公司 | 西安外科医学科技有限公司 | 等离子体多功能手术刀头（射频电极） | 陕食药监械（准）字2013第2250026号 | 2017-05-09 | 国产 | YZB/陕0851-2013《等离子体多功能手术刀头》 | 该产品由输入连接器、输出连线、手柄、刀体和刀头组成。 | 该产品由输入连接器、输出连线、手柄、刀体和刀头组成。 | SM-DZX系列等离子止血刀头 | DZX-T2430-B160 | 吸塑盒 | 不锈钢管、铜棒、绝缘套管等。 | 把 | S080800151 | GZHC08002286
非血管介入类耗材 | 西安外科医学科技有限公司 | 西安外科医学科技有限公司 | 等离子体多功能手术刀头（射频电极） | 陕食药监械（准）字2013第2250026号 | 2017-05-09 | 国产 | YZB/陕0851-2013《等离子体多功能手术刀头》 | 该产品由输入连接器、输出连线、手柄、刀体和刀头组成。 | 该产品由输入连接器、输出连线、手柄、刀体和刀头组成。 | SM-DZX系列等离子止血刀头 | DZX-T2430-B160 | 吸塑盒 | 不锈钢管、铜棒、绝缘套管等。 | 把 | S080800151 | GZHC08002287
非血管介入类耗材 | 西安外科医学科技有限公司 | 西安外科医学科技有限公司 | 等离子体多功能手术刀头（射频电极） | 陕食药监械（准）字2013第2250026号 | 2017-05-09 | 国产 | YZB/陕0851-2013《等离子体多功能手术刀头》 | 该产品由输入连接器、输出连线、手柄、刀体和刀头组成。 | 该产品由输入连接器、输出连线、手柄、刀体和刀头组成。 | SM-DQG系列等离子切割刀头 | DQG-X1800-A1200（可重复使用） | 吸塑盒 | 刀头主要材质为：不锈钢管、铜棒、绝缘套管等。 | 把 | S080800151 | GZHC08002288
非血管介入类耗材 | 西安外科医学科技有限公司 | 西安外科医学科技有限公司 | 等离子体多功能手术刀头（射频电极） | 陕食药监械（准）字2013第2250026号 | 2017-05-09 | 国产 | YZB/陕0851-2013《等离子体多功能手术刀头》 | 该产品由输入连接器、输出连线、手柄、刀体和刀头组成。 | 该产品由输入连接器、输出连线、手柄、刀体和刀头组成。 | SM-DZX系列等离子止血刀头 | DZX-X1800-A1200 | 吸塑盒 | 刀头主要材质为：不锈钢管、铜棒、绝缘套管等。 | 把 | S080800151 | GZHC08002289
非血管介入类耗材 | 西安外科医学科技有限公司 | 西安外科医学科技有限公司 | 等离子体多功能手术刀头（射频电极） | 陕食药监械（准）字2013第2250026号 | 2017-05-09 | 国产 | YZB/陕0851-2013《等离子体多功能手术刀头》 | 该产品由输入连接器、输出连线、手柄、刀体和刀头组成。 | 该产品由输入连接器、输出连线、手柄、刀体和刀头组成。 | SM-DXR系列等离子消融刀头 | DXR-X1800-A1200 | 吸塑盒 | 刀头主要材质为：不锈钢管、铜棒、绝缘套管等。 | 把 | S080800151 | GZHC08002290
非血管介入类耗材 | 西安外科医学科技有限公司 | 西安外科医学科技有限公司 | 等离子体多功能手术刀头（射频电极） | 陕食药监械（准）字2013第2250026号 | 2017-05-09 | 国产 | YZB/陕0851-2013《等离子体多功能手术刀头》 | 该产品由输入连接器、输出连线、手柄、刀体和刀头组成。 | 该产品由输入连接器、输出连线、手柄、刀体和刀头组成。 | SM-DXR系列等离子消融刀头 | DXR-X1800-A1200 | 吸塑盒 | 刀头主要材质为：不锈钢管、铜棒、绝缘套管等。 | 把 | S080800151 | GZHC08002291
非血管介入类耗材 | 西安外科医学科技有限公司 | 西安外科医学科技有限公司 | 等离子体多功能手术刀头（射频电极） | 陕食药监械（准）字2013第2250026号 | 2017-05-09 | 国产 | YZB/陕0851-2013《等离子体多功能手术刀头》 | 该产品由输入连接器、输出连线、手柄、刀体和刀头组成。 | 该产品由输入连接器、输出连线、手柄、刀体和刀头组成。 | SM-DQG系列等离子切割刀头 | DQG-E1600-A／B130 | 吸塑盒 | 刀头主要材质为：不锈钢管、铜棒、绝缘套管等。 | 把 | S080800151 | GZHC08002292
非血管介入类耗材 | 西安外科医学科技有限公司 | 西安外科医学科技有限公司 | 等离子体多功能手术刀头（射频电极） | 陕食药监械（准）字2013第2250026号 | 2017-05-09 | 国产 | YZB/陕0851-2013《等离子体多功能手术刀头》 | 该产品由输入连接器、输出连线、手柄、刀体和刀头组成。 | 该产品由输入连接器、输出连线、手柄、刀体和刀头组成。 | SM-DQG系列等离子切割刀头 | DQG-X2400-A2100（可重复使用） | 吸塑盒 | 刀头主要材质为：不锈钢管、铜棒、绝缘套管等。 | 把 | S080800151 | GZHC08002293
非血管介入类耗材 | 西安外科医学科技有限公司 | 西安外科医学科技有限公司 | 等离子体多功能手术刀头（射频电极） | 陕食药监械（准）字2013第2250026号 | 2017-05-09 | 国产 | YZB/陕0851-2013《等离子体多功能手术刀头》 | 该产品由输入连接器、输出连线、手柄、刀体和刀头组成。 | 该产品由输入连接器、输出连线、手柄、刀体和刀头组成。 | SM-DQG系列等离子切割刀头 | DQG-E3830-A／B130 | 吸塑盒 | 刀头主要材质为：不锈钢管、铜棒、绝缘套管等。 | 把 | S080800151 | GZHC08002294
非血管介入类耗材 | 西安外科医学科技有限公司 | 西安外科医学科技有限公司 | 等离子体多功能手术刀头（射频电极） | 陕食药监械（准）字2013第2250026号 | 2017-05-09 | 国产 | YZB/陕0851-2013《等离子体多功能手术刀头》 | 该产品由输入连接器、输出连线、手柄、刀体和刀头组成。 | 该产品由输入连接器、输出连线、手柄、刀体和刀头组成。 | SM-DQG系列等离子切割刀头 | DQG-X1800-A1200（一次性） | 吸塑盒 | 刀头主要材质为：不锈钢管、铜棒、绝缘套管等。 | 把 | S080800151 | GZHC08002295
非血管介入类耗材 | 西安外科医学科技有限公司 | 西安外科医学科技有限公司 | 等离子体多功能手术刀头（射频电极） | 陕食药监械（准）字2013第2250026号 | 2017-05-09 | 国产 | YZB/陕0851-2013《等离子体多功能手术刀头》 | 该产品由输入连接器、输出连线、手柄、刀体和刀头组成。 | 该产品由输入连接器、输出连线、手柄、刀体和刀头组成。 | SM-DZX系列等离子止血刀头 | DZX-T2430-B160 | 吸塑盒 | 刀头主要材质为：不锈钢管、铜棒、绝缘套管等。 | 把 | S080800151 | GZHC08002296
非血管介入类耗材 | 西安外科医学科技有限公司 | 西安外科医学科技有限公司 | 等离子体多功能手术刀头（射频电极） | 陕食药监械（准）字2013第2250026号 | 2017-05-09 | 国产 | YZB/陕0851-2013《等离子体多功能手术刀头》 | 该产品由输入连接器、输出连线、手柄、刀体和刀头组成。 | 该产品由输入连接器、输出连线、手柄、刀体和刀头组成。 | SM-DXR系列等离子消融刀头 | DXR-X2400-A2100 | 吸塑盒 | 刀头主要材质为：不锈钢管、铜棒、绝缘套管等。 | 把 | S080800151 | GZHC08002297
非血管介入类耗材 | 西安外科医学科技有限公司 | 西安外科医学科技有限公司 | 等离子体多功能手术刀头（射频电极） | 陕食药监械（准）字2013第2250026号 | 2017-05-09 | 国产 | YZB/陕0851-2013《等离子体多功能手术刀头》 | 该产品由输入连接器、输出连线、手柄、刀体和刀头组成。 | 该产品由输入连接器、输出连线、手柄、刀体和刀头组成。 | SM-DQG系列等离子切割刀头 | DQG-X2400-A2100（一次性） | 吸塑盒 | 刀头主要材质为：不锈钢管、铜棒、绝缘套管等。 | 把 | S080800151 | GZHC08002298
非血管介入类耗材 | 西安外科医学科技有限公司 | 西安外科医学科技有限公司 | 等离子体多功能手术刀头（射频电极） | 陕食药监械（准）字2013第2250026号 | 2017-05-09 | 国产 | YZB/陕0851-2013《等离子体多功能手术刀头》 | 该产品由输入连接器、输出连线、手柄、刀体和刀头组成。 | 该产品由输入连接器、输出连线、手柄、刀体和刀头组成。 | SM-DZX系列等离子止血刀头 | DZX-X2400-A2100（可重复使用） | 吸塑盒 | 刀头主要材质为：不锈钢管、铜棒、绝缘套管等。 | 把 | S080800151 | GZHC08002299
非血管介入类耗材 | 西安外科医学科技有限公司 | 西安外科医学科技有限公司 | 等离子体多功能手术刀头（射频电极） | 陕食药监械（准）字2013第2250026号 | 2017-05-09 | 国产 | 该产品由输入连接器、输出连线、手柄、刀体和刀头组成。 | 该产品由输入连接器、输出连线、手柄、刀体和刀头组成。 | 该产品由输入连接器、输出连线、手柄、刀体和刀头组成。 | SM-DZX系列等离子止血刀头 | DZX-X2400-A2100(一次性） | 吸塑盒 | 刀头主要材质为：不锈钢管、铜棒、绝缘套管等。 | 1 | S080800151 | GZHC08002300
非血管介入类耗材 | 江苏风和医疗器材有限公司 | 江苏风和医疗器材有限公司 | 一次性使用腹腔镜用穿刺器及穿刺套管 | 苏食药监械（准）字2014第2081211号 | 2019-08-26 | 国产 | YZB/苏1022-2014一次性用腹腔镜用穿刺器及穿刺套管 | 一次性使用腹腔镜用穿刺器及穿刺套管由穿刺套管和穿刺芯等组成；穿刺芯、穿刺套管、穿刺芯固定座采用ABS材料制成；穿刺芯管采用12Cr18Ni9不锈钢材料制成。穿刺器根据产品分型代号、套管长度、套管外形代号、穿刺芯代号和套管内径等不同分为60种；穿刺套管根据产品分型代号、套管内径、套管长度、套管外形代号等不同分为60种；穿刺芯根据分型代号、穿刺芯外径和穿刺芯长度等不同分为30种。产品应无菌。 | 适用于腹腔镜检查和手术过程，建立腹腔镜手术后的工作通道用。 | BLPC | BLPC5、BLPC10、BLPC12 | 内包装吸塑盒无菌密封包装，中包装纸盒，外包装瓦楞纸 | 医用高分子 | 个 | S080800152 | GZHC08002301
非血管介入类耗材 | 江苏风和医疗器材有限公司 | 江苏风和医疗器材有限公司 | 一次性使用腹腔镜用穿刺器及穿刺套管 | 苏食药监械（准）字2014第2081211号 | 2019-08-26 | 国产 | YZB/苏1022-2014一次性用腹腔镜用穿刺器及穿刺套管 | 一次性使用腹腔镜用穿刺器及穿刺套管由穿刺套管和穿刺芯等组成；穿刺芯、穿刺套管、穿刺芯固定座采用ABS材料制成；穿刺芯管采用12Cr18Ni9不锈钢材料制成。穿刺器根据产品分型代号、套管长度、套管外形代号、穿刺芯代号和套管内径等不同分为60种；穿刺套管根据产品分型代号、套管内径、套管长度、套管外形代号等不同分为60种；穿刺芯根据分型代号、穿刺芯外径和穿刺芯长度等不同分为30种。产品应无菌。 | 适用于腹腔镜检查和手术过程，建立腹腔镜手术后的工作通道用。 | FLPC | FLPC5,FLPC10,FLPC12 | 内包装吸塑盒无菌密封包装，中包装纸盒，外包装瓦楞纸 | 医用高分子 | 个 | S080800152 | GZHC08002302
非血管介入类耗材 | 江苏风和医疗器材有限公司 | 江苏风和医疗器材有限公司 | 一次性使用腹腔镜用穿刺器及穿刺套管 | 苏食药监械（准）字2014第2081211号 | 2019-08-26 | 国产 | YZB/苏1022-2014一次性用腹腔镜用穿刺器及穿刺套管 | 一次性使用腹腔镜用穿刺器及穿刺套管由穿刺套管和穿刺芯等组成；穿刺芯、穿刺套管、穿刺芯固定座采用ABS材料制成；穿刺芯管采用12Cr18Ni9不锈钢材料制成。穿刺器根据产品分型代号、套管长度、套管外形代号、穿刺芯代号和套管内径等不同分为60种；穿刺套管根据产品分型代号、套管内径、套管长度、套管外形代号等不同分为60种；穿刺芯根据分型代号、穿刺芯外径和穿刺芯长度等不同分为30种。产品应无菌。 | 适用于腹腔镜检查和手术过程，建立腹腔镜手术后的工作通道用。 | BT | B5ST;B5LT;B5XT;B10ST;B10LT;B10XT;B12ST;B12LT;B12XT | 内包装吸塑盒无菌密封包装，中包装纸盒，外包装瓦楞纸 | 医用高分子 | 个 | S080800152 | GZHC08002303
非血管介入类耗材 | 江苏风和医疗器材有限公司 | 江苏风和医疗器材有限公司 | 一次性使用腹腔镜用穿刺器及穿刺套管 | 苏食药监械（准）字2014第2081211号 | 2019-08-26 | 国产 | YZB/苏1022-2014一次性用腹腔镜用穿刺器及穿刺套管 | 一次性使用腹腔镜用穿刺器及穿刺套管由穿刺套管和穿刺芯等组成；穿刺芯、穿刺套管、穿刺芯固定座采用ABS材料制成；穿刺芯管采用12Cr18Ni9不锈钢材料制成。穿刺器根据产品分型代号、套管长度、套管外形代号、穿刺芯代号和套管内径等不同分为60种；穿刺套管根据产品分型代号、套管内径、套管长度、套管外形代号等不同分为60种；穿刺芯根据分型代号、穿刺芯外径和穿刺芯长度等不同分为30种。产品应无菌。 | 适用于腹腔镜检查和手术过程，建立腹腔镜手术后的工作通道用。 | FTC | FSTC5;FLTC5;FXTC5;FSTC10;FLTC10;FXTC10;FSTC12;FLTC12;FXTC12 | 内包装吸塑盒无菌密封包装，中包装纸盒，外包装瓦楞纸 | 医用高分子 | 个 | S080800152 | GZHC08002304
非血管介入类耗材 | 江苏风和医疗器材有限公司 | 江苏风和医疗器材有限公司 | 一次性使用腹腔镜用穿刺器及穿刺套管 | 苏食药监械（准）字2014第2081211号 | 2019-08-26 | 国产 | YZB/苏1022-2014一次性用腹腔镜用穿刺器及穿刺套管 | 一次性使用腹腔镜用穿刺器及穿刺套管由穿刺套管和穿刺芯等组成；穿刺芯、穿刺套管、穿刺芯固定座采用ABS材料制成；穿刺芯管采用12Cr18Ni9不锈钢材料制成。穿刺器根据产品分型代号、套管长度、套管外形代号、穿刺芯代号和套管内径等不同分为60种；穿刺套管根据产品分型代号、套管内径、套管长度、套管外形代号等不同分为60种；穿刺芯根据分型代号、穿刺芯外径和穿刺芯长度等不同分为30种。产品应无菌。 | 适用于腹腔镜检查和手术过程，建立腹腔镜手术后的工作通道用。 | BTC | BSTC5;BLTC5;BXTC5;BSTC10;BLTC10;BXTC10;BSTC12;BLTC12;BXTC12 | 内包装吸塑盒无菌密封包装，中包装纸盒，外包装瓦楞纸 | 医用高分子 | 个 | S080800152 | GZHC08002305
非血管介入类耗材 | 绵阳立德电子股份有限公司 | 绵阳立德电子股份有限公司 | 手术电极 | 川械注准20152250050 | 2020-04-14 | 国产 | 《手术电极》川械注准20152250050 | 主要由手术连接器、连接电缆、针管、导管和手柄组成。产品经环氧乙烷灭菌，无菌。 | 产品适用于与频率在200kHz-750kHz范围的高频类手术设备配合使用，在高频手术中对目标组织进行电凝、电切用。 | LDDJS3-0200300A;LDDJS3-0160300A;LDDJS3-0200200A;LDDJS3-0160200A;LDDJS3-0080100B;LDDJS3-0080050B；LDDJS1-0160200;LDDJM2-0160507 | LDDJS3-0200300A;LDDJS3-0160300A;LDDJS3-0200200A;LDDJS3-0160200A;LDDJS3-0080100B;LDDJS3-0080050B；LDDJS1-0160200;LDDJM2-0160507 | PETG6763 | 针尖：304不锈钢/钨钢；内针管：材质304；外针管：材质304；连接管：材质PVC；手柄套件：材质ABS | 支 | S080800153 | GZHC08002306
非血管介入类耗材 | 绵阳立德电子股份有限公司 | 绵阳立德电子股份有限公司 | 手术电极 | 川械注准20152250050 | 2020-04-14 | 国产 | 《手术电极》川械注准20152250050 | 手术电极按类别分多针电极、单针电极和凝血电极。多针1型和多针2型电极主要由手术连接器、连接电缆、针管、子针和手柄组成。单针1型电极主要由手术连接器、连接电缆、针管和手柄组成。单针2型电极主要由手术连接器、连接电缆、电极头组成。单针3型电极主要由手术连接器、连接电缆、针管、导管和手柄组成。凝血1型电极主要由手术连接器、连接电缆、针杆和手柄组成。产品经环氧乙烷灭菌，无菌。 | 产品适用于与频率在200kHz-750kHz范围的高频类手术设备配合使用，在高频手术中对目标组织进行电凝、电切用。 | LDDJS1-0200200；LDDJM2-0200507；LDDJC1-0100404 | LDDJS1-0200200；LDDJM2-0200507；LDDJC1-0100404 | PETG6763 | ABS；PVC；304；3J9（2Cr19Ni9Mo）；LY12（铝） | 支 | S080800153 | GZHC08002307
非血管介入类耗材 | 绵阳立德电子股份有限公司 | 绵阳立德电子股份有限公司 | 手术电极 | 川械注准20152250050 | 2020-04-14 | 国产 | 《手术电极》川械注准20152250050 | 主要由手术连接器、连接电缆、针杆和手柄组成。产品经环氧乙烷灭菌，无菌。 | 产品适用于与频率在200kHz-750kHz范围的高频类手术设备配合使用，在高频手术中对目标组织进行电凝、电切用。 | LDDJC1-0350404 | LDDJC1-0350404 | PETG6763 | 手柄套件：ABS（内部有铜片）；针管：材质304； | 支 | S080800153 | GZHC08002308
非血管介入类耗材 | 绵阳立德电子股份有限公司 | 绵阳立德电子股份有限公司 | 手术电极 | 川械注准20152250050 | 2020-04-14 | 国产 | 《手术电极》川械注准20152250050 | 主要由手术连接器、连接电缆、针管、导管和手柄组成。产品经环氧乙烷灭菌，无菌。 | 产品适用于与频率在200kHz-750kHz范围的高频类手术设备配合使用，在高频手术中对目标组织进行电凝、电切用。 | LDDJS3-0200300A3 | LDDJS3-0200300A3 | PETG6763 | 针尖：304不锈钢；内针管：材质304；外针管：材质304；连接管：材质PVC；手柄套件：材质ABS | 支 | S080800153 | GZHC08002309
非血管介入类耗材 | 杭州光典医疗器械有限公司 | 杭州光典医疗器械有限公司 | 一次性套管穿刺器 | 浙械注准20142220063 | 2019-10-15 | 国产 | 注册产品标准 YZB/浙 4412-2014 | 穿刺器由穿刺套管、穿刺针组成，辅助组件有气腹针、标本袋、转换器。 | 产品供腔镜手术中穿刺体壁后作为内窥镜和手术器械进入体内的通道，并可向体内输送CO2气体用。 | 套装J（3支φ5.5穿刺套管+1支φ5.5穿刺针） 套装K（3支φ10.5穿刺套管+1支φ10.5穿刺针） 套装L（3支φ12.5穿刺套管+1支φ12.5穿刺针） 套装M（2支φ5.5穿刺套管、1支φ12.5穿刺套管+1支φ12.5穿刺针、1支φ5.5穿刺针） 套装N（2支φ5.5穿刺套管、1支φ10.5穿刺套管+1支φ10.5穿刺针、1支φ5.5穿刺针） 套装O（2支φ10.5穿刺套管、1支φ5.5穿刺套管+1支φ5.5穿刺针、1支φ10.5穿刺针） 套装P（2支φ10.5穿刺套管、1支φ12.5穿刺套管+1支φ12.5穿刺针、1支φ10.5穿刺针） 套装Q（2支φ12.5穿刺套管、1支φ5.5穿刺套管+1支φ5.5穿刺针、1支φ12.5穿刺针） 套装R（2支φ12.5穿刺套管、1支φ10.5穿刺套管+1支φ10.5穿刺针、1支φ12.5穿刺针） | 121 | PET＋特卫强1059B | 医用高分子材料 | 套 | S080800154 | GZHC08002310
非血管介入类耗材 | 杭州光典医疗器械有限公司 | 杭州光典医疗器械有限公司 | 一次性套管穿刺器 | 浙械注准20142220063 | 2019-10-15 | 国产 | 注册产品标准 YZB/浙 4412-2014 | 穿刺器由穿刺套管、穿刺针组成，辅助组件有气腹针、标本袋、转换器。 | 产品供腔镜手术中穿刺体壁后作为内窥镜和手术器械进入体内的通道，并可向体内输送CO2气体用。 | 套装T（2支φ5.5穿刺套管、1支φ12.5穿刺套管+1支φ12.5穿刺针、1支φ5.5穿刺针+标本袋+气腹针） 套装U（2支φ5.5穿刺套管、1支φ10.5穿刺套管+1支φ10.5穿刺针、1支φ5.5穿刺针+标本袋+气腹针） 套装V（2支φ10.5穿刺套管、1支φ5.5穿刺套管+1支φ5.5穿刺针、1支φ10.5穿刺针+标本袋+气腹针） 套装W（2支φ10.5穿刺套管、1支φ12.5穿刺套管+1支φ12.5穿刺针、1支φ10.5穿刺针+标本袋+气腹针） 套装X（2支φ12.5穿刺套管、1支φ5.5穿刺套管+1支φ5.5穿刺针、1支φ12.5穿刺针+标本袋+气腹针） 套装Y（2支φ12.5穿刺套管、1支φ10.5穿刺套管+1支φ10.5穿刺针、1支φ12.5穿刺针+标本袋+气腹针） 套装Z（1支φ12.5穿刺套管、1支φ10.5穿刺套管、1支φ5.5穿刺套管+1支φ10.5穿刺针、1支φ12.5穿刺针、1支φ5.5穿刺针+标本袋+气腹针） | 121 | PET＋特卫强1059B | 医用高分子材料 | 套 | S080800154 | GZHC08002311
非血管介入类耗材 | 杭州光典医疗器械有限公司 | 杭州光典医疗器械有限公司 | 一次性套管穿刺器 | 浙械注准20142220063 | 2019-10-15 | 国产 | 注册产品标准 YZB/浙 4412-2014 | 穿刺器由穿刺套管、穿刺针组成，辅助组件有气腹针、标本袋、转换器。 | 产品供腔镜手术中穿刺体壁后作为内窥镜和手术器械进入体内的通道，并可向体内输送CO2气体用。 | 套装B （2支φ5.5穿刺套管） 套装D （2支φ10.5穿刺套管） 套装F （2支φ12.5穿刺套管） | 121 | PET＋特卫强1059B | 医用高分子材料 | 套 | S080800154 | GZHC08002312
非血管介入类耗材 | 杭州光典医疗器械有限公司 | 杭州光典医疗器械有限公司 | 一次性套管穿刺器 | 浙械注准20142220063 | 2019-10-15 | 国产 | 注册产品标准 YZB/浙 4412-2014 | 穿刺器由穿刺套管、穿刺针组成，辅助组件有气腹针、标本袋、转换器。 | 产品供腔镜手术中穿刺体壁后作为内窥镜和手术器械进入体内的通道，并可向体内输送CO2气体用。 | φ5.5（1支φ5.5穿刺套管+1支φ5.5穿刺针） φ5.5-A（1支φ5.5穿刺套管） φ5.5-B（1支φ5.5穿刺针） φ10.5（1支φ10.5穿刺套管+1支φ10.5穿刺针） φ10.5-A（1支φ10.5穿刺套管） φ10.5-B（1支φ10.5穿刺针） φ12.5（1支φ12.5穿刺套管+1支φ12.5穿刺针） φ12.5-A（1支φ12.5穿刺套管） φ12.5-B（1支φ12.5穿刺针） | 121 | PET＋特卫强1059B | 医用高分子材料 | 套 | S080800154 | GZHC08002313
非血管介入类耗材 | 杭州光典医疗器械有限公司 | 杭州光典医疗器械有限公司 | 一次性套管穿刺器 | 浙械注准20142220063 | 2019-10-15 | 国产 | 注册产品标准 YZB/浙 4412-2014 | 穿刺器由穿刺套管、穿刺针组成，辅助组件有气腹针、标本袋、转换器。 | 产品供腔镜手术中穿刺体壁后作为内窥镜和手术器械进入体内的通道，并可向体内输送CO2气体用。 | 套装G（2支φ5.5穿刺套管+1支φ5.5穿刺针+标本袋+气腹针） 套装H（2支φ10.5穿刺套管+1支φ10.5穿刺针+标本袋+气腹针） 套装I（2支φ12.5穿刺套管+1支φ12.5穿刺针+标本袋+气腹针） | 121 | PET＋特卫强1059B | 医用高分子材料 | 套 | S080800154 | GZHC08002314
非血管介入类耗材 | 杭州光典医疗器械有限公司 | 杭州光典医疗器械有限公司 | 一次性套管穿刺器 | 浙械注准20142220063 | 2019-10-15 | 国产 | 注册产品标准 YZB/浙 4412-2014 | 穿刺器由穿刺套管、穿刺针组成，辅助组件有气腹针、标本袋、转换器。 | 产品供腔镜手术中穿刺体壁后作为内窥镜和手术器械进入体内的通道，并可向体内输送CO2气体用。 | 套装AA（4支φ5.5穿刺套管+1支φ5.5穿刺针） 套装AB（3支φ5.5穿刺套管、1支φ10.5穿刺套管+1支φ10.5穿刺针、1支φ5.5穿刺针） 套装AC（2支φ5.5穿刺套管、2支φ10.5穿刺套管+1支φ10.5穿刺针、1支φ5.5穿刺针） 套装AD（2支φ5.5穿刺套管、2支φ12.5穿刺套管+1支φ12.5穿刺针、1支φ5.5穿刺针） 套装AE（2支φ5.5穿刺套管、1支φ10.5穿刺套管、1支φ12.5穿刺套管+1支φ10.5穿刺针、1支φ5.5穿刺针、1支φ12.5穿刺针） 套装AF（1支φ5.5穿刺套管、2支φ10.5穿刺套管、1支φ12.5穿刺套管+1支φ10.5穿刺针、1支φ5.5穿刺针、1支φ12.5穿刺针） 套装AG（3支φ5.5穿刺套管、1支φ10.5穿刺套管+1支φ10.5穿刺针、1支φ5.5穿刺针+标本袋+气腹针） 套装AH（2支φ5.5穿刺套管、2支φ10.5穿刺套管+1支φ10.5穿刺针、1支φ5.5穿刺针+标本袋+气腹针） 套装AI（2支φ5.5穿刺套管、2支φ12.5穿刺套管+1支φ12.5穿刺针、1支φ5.5穿刺针+标本袋+气腹针） 套装AJ（2支φ5.5穿刺套管、1支φ10.5穿刺套管、1支φ12.5穿刺套管+1支φ10.5穿刺针、1支φ5.5穿刺针、1支φ12.5穿刺针+标本袋+气腹针） 套装AK（1支φ5.5穿刺套管、2支φ10.5穿刺套管、1支φ12.5穿刺套管+1支φ10.5穿刺针、1支φ5.5穿刺针、1支φ12.5穿刺针+标本袋+气腹针） | 121 | PET＋特卫强1059B | 医用高分子材料 | 套 | S080800154 | GZHC08002315
非血管介入类耗材 | 杭州光典医疗器械有限公司 | 杭州光典医疗器械有限公司 | 一次性套管穿刺器 | 浙械注准20142220063 | 2019-10-15 | 国产 | 注册产品标准 YZB/浙 4412-2014 | 穿刺器由穿刺套管、穿刺针组成，辅助组件有气腹针、标本袋、转换器。 | 产品供腔镜手术中穿刺体壁后作为内窥镜和手术器械进入体内的通道，并可向体内输送CO2气体用。 | 套装S（1支φ12.5穿刺套管、1支φ10.5穿刺套管、1支φ5.5穿刺套管+1支φ10.5穿刺针、1支φ12.5穿刺针、1支φ5.5穿刺针） | 121 | PET＋特卫强1059B | 医用高分子材料 | 套 | S080800154 | GZHC08002316
非血管介入类耗材 | 杭州光典医疗器械有限公司 | 杭州光典医疗器械有限公司 | 一次性套管穿刺器 | 浙械注准20142220063 | 2019-10-15 | 国产 | 注册产品标准 YZB/浙 4412-2014 | 穿刺器由穿刺套管、穿刺针组成，辅助组件有气腹针、标本袋、转换器。 | 产品供腔镜手术中穿刺体壁后作为内窥镜和手术器械进入体内的通道，并可向体内输送CO2气体用。 | 套装A（2支φ5.5穿刺套管+1支φ5.5穿刺针） 套装C（2支φ10.5穿刺套管+1支φ10.5穿刺针） 套装E（2支φ12.5穿刺套管+1支φ12.5穿刺针） | 121 | PET＋特卫强1059B | 医用高分子材料 | 套 | S080800154 | GZHC08002317
非血管介入类耗材 | 杭州光典医疗器械有限公司 | 杭州光典医疗器械有限公司 | 一次性使用穿刺器 | 浙食药监械(准)字2013第2220819号 | 2017-09-15 | 国产 | YZB/浙 0826-2013《一次性使用穿刺器》 | 产品由穿刺针、穿刺鞘套、注气阀、转换盖、锁扣组成。穿刺针的刀口采用30Cr13不锈钢材料制造，其余接触人体部分的材料采用ABS(聚苯乙烯)材料制造。穿刺针的头端应经过热处理，硬度应为：500HV0.2-700HV0.2；穿刺针外管表面粗糙度Ra值应不大于0.2μm；穿刺器的耐腐蚀性能应符合YY/T 0149-2006中5.4b级的规定；穿刺器经灭菌后应无菌；穿刺器应经环氧乙烷灭菌，出厂之日起，起环氧乙烷残留量应≦10ug/g；产品化学性能和生物相容性应符合注册产品标准的要求。 | 产品在医院临床实施腹腔镜手术时穿刺用. | φ5.5mm、φ10.5mm、φ12.5mm | φ5.5mm、φ10.5mm、φ12.5mm | PET＋特卫强1059B | 医用高分子材料 | 套 | S080800154 | GZHC08002318
非血管介入类耗材 | 南昌华安众辉健康科技有限公司 | 南昌华安众辉健康科技有限公司 | 消融电极（外科术中止血装置） | 赣械注准20142250359 | 2019-12-28 | 国产 |  | 该产品主要由金属电极（电极头采用不锈钢、银、钨或不锈钢表面镀聚四氟乙烯膜（M）或非晶碳膜（N） 制造）、手柄、电极电缆线及辅助装置、可选配件等组成。辅助装置有：限时（次）器（X）、吸烟（F）、 照明（Z）、滴水（W）、电子识别（P），可选配件有：吸引管、吸气管、电极保护盒（a）、电极保护袋 （b）、高频连接线（GPX）。经环氧乙烷灭菌，产品无菌。E 型为双极脚控型。 | 电极与医用高频仪器设备、吸引器等配套使用，供手术时对组织进行消融、电凝、电切、吸引等作用。 | E1、E1X、E1WX、E1/1、E1/1X、E2、E1e、E1eX、E2X、E2W、E2WX、E2/1、E2/1X、E2e、E3、E3X、E3WX、E3e、E4、E4e、E4/1e、E4eX、E4/1eX、E5、E5e、E5/1e、E5eX、E5/1eX | E1、E1X、E1WX、E1/1、E1/1X、E2、E1e、E1eX、E2X、E2W、E2WX、E2/1、E2/1X、E2e、E3、E3X、E3WX、E3e、E4、E4e、E4/1e、E4eX、E4/1eX、E5、E5e、E5/1e、E5eX、E5/1eX | 吸塑盒 | 不锈钢 | 支 | S080800155 | GZHC08002319
非血管介入类耗材 | 南昌华安众辉健康科技有限公司 | 南昌华安众辉健康科技有限公司 | 消融电极（外科术中止血装置） | 赣械注准20142250359 | 2019-12-28 | 国产 |  | 该产品主要由金属电极（电极头采用不锈钢、银、钨或不锈钢表面镀聚四氟乙烯膜（M）或非晶碳膜（N） 制造）、手柄、电极电缆线及辅助装置、可选配件等组成。辅助装置有：限时（次）器（X）、吸烟（F）、照明（Z）、滴水（W）、电子识别（P），可选配件有：吸引管、吸气管、电极保护盒（a）、电极保护袋（b）、高频连接线（GPX）。经环氧乙烷灭菌，产品无菌。D 类产品分一次性使用和可重复使用（R）两种。 D 型为双极脚控型。 | 电极与医用高频仪器设备、吸引器等配套使用，供手术时对组织进行消融、电凝、电切、吸引等作用。 | D1N、D1NX、D1/1N、D1/1NX、D1dN、D1dNX、D1/1dN、D1/1dNX、D1y、D1yX、D1/1y、D1/1yX、D1dy、D1dyX、D1/1dy、D1/1dyX、D2N、D2NX、D2/1N、D2/1NX、D2dN、D2dNX、D2/1dN、D2/1dNX、D2y、D2yX、D2/1y、D2/1yX、D2dy、D2dyX、D2/1dy、D2/1dyX、D3N、D3NX、D3/1N、D3/1NX、D3dN、D3dNX、D3/1dN、D3/1dNX、D3y、D3yX、D3/1y、D3/1yX、D3dy、D3dyX、D3/1dy、D3/1dyX、D4N、D4dN、D4dNX、D4/1dN、D4/1dNX、D4y、D4dy、D4dyX、D4/1dy、D4/1dyX、D5N、D5dN、D5dNX、D5/1dN、D5/1dNX、D5y、D5dy、D5dyX、D5/1dy、D5/1dyX | D1N、D1NX、D1/1N、D1/1NX、D1dN、D1dNX、D1/1dN、D1/1dNX、D1y、D1yX、D1/1y、D1/1yX、D1dy、D1dyX、D1/1dy、D1/1dyX、D2N、D2NX、D2/1N、D2/1NX、D2dN、D2dNX、D2/1dN、D2/1dNX、D2y、D2yX、D2/1y、D2/1yX、D2dy、D2dyX、D2/1dy、D2/1dyX、D3N、D3NX、D3/1N、D3/1NX、D3dN、D3dNX、D3/1dN、D3/1dNX、D3y、D3yX、D3/1y、D3/1yX、D3dy、D3dyX、D3/1dy、D3/1dyX、D4N、D4dN、D4dNX、D4/1dN、D4/1dNX、D4y、D4dy、D4dyX、D4/1dy、D4/1dyX、D5N、D5dN、D5dNX、D5/1dN、D5/1dNX、D5y、D5dy、D5dyX、D5/1dy、D5/1dyX | 吸塑盒 | 非晶碳、银 | 支 | S080800155 | GZHC08002320
非血管介入类耗材 | 南昌华安众辉健康科技有限公司 | 南昌华安众辉健康科技有限公司 | 消融电极（外科术中止血装置） | 赣械注准20142250359 | 2019-12-28 | 国产 |  | 该产品主要由金属电极（电极头采用不锈钢、银、钨或不锈钢表面镀聚四氟乙烯膜（M）或非晶碳膜（N） 制造）、手柄、电极电缆线及辅助装置、可选配件等组成。辅助装置有：限时（次）器（X）、吸烟（F）、 照明（Z）、滴水（W）、电子识别（P），可选配件有：吸引管、吸气管、电极保护盒（a）、电极保护袋 （b）、高频连接线（GPX）。C 型为单极手控型,C1 具备电切、电凝、刮吸、剥离功能，C2 具备电切、电凝、照明、电极头伸缩功能， C3 具备电切、电凝、电极头伸缩功能。 | 电极与医用高频仪器设备、吸引器等配套使用，供手术时对组织进行消融、电凝、电切、吸引等作用。 | C1/1、C1/1X、C1/2、C1/2X、C1/3、C1/3X、C2、C2X、C2FX、C2N、C2NX、C2NFX、C3M、C3MX、C3MFX、C3N、C3NX、C3NFX | C1/1、C1/1X、C1/2、C1/2X、C1/3、C1/3X、C2、C2X、C2FX、C2N、C2NX、C2NFX、C3M、C3MX、C3MFX、C3N、C3NX、C3NFX | 吸塑盒 | 不锈钢、非晶碳、聚四氟乙烯 | 支 | S080800155 | GZHC08002321
非血管介入类耗材 | 南昌华安众辉健康科技有限公司 | 南昌华安众辉健康科技有限公司 | 消融电极（外科术中止血装置） | 赣械注准20142250359 | 2019-12-28 | 国产 |  | 该产品主要由金属电极（电极头采用不锈钢、银、钨或不锈钢表面镀聚四氟乙烯膜（M）或非晶碳膜（N）制造）、手柄、电极电缆线及辅助装置、可选配件等组成。辅助装置有：限时（次）器（X）、吸烟（F）、照明（Z）、滴水（W）、电子识别（P），可选配件有：吸引管、吸气管、点击保护盒（a）、电极保护袋（b）、高频导联线（GPX）。经环氧乙烷灭菌，产品无菌。A 型为单极手控型，具备电切、电凝功能，其中 A5 电极可伸缩。 | 电极与医用高频手术设备、吸引器等配套使用，供手术时对组织进行消融、电凝、电切、吸引等作用 | A1、A1X、A2、A2X、A3、A4、A5、A5X、A5MX、A5MFX、A5FX、A5NX、A5NFX | A1、A1X、A2、A2X、A3、A4、A5、A5X、A5MX、A5MFX、A5FX、A5NX、A5NFX | 吸塑盒 | 不锈钢 | 支 | S080800155 | GZHC08002322
非血管介入类耗材 | 南昌华安众辉健康科技有限公司 | 南昌华安众辉健康科技有限公司 | 消融电极（外科术中止血装置） | 赣械注准20142250359 | 2019-12-28 | 国产 |  | 该产品主要由金属电极（电极头采用不锈钢、银、钨或不锈钢表面镀聚四氟乙烯膜（M）或非晶碳膜（N）制造）、手柄、电极电缆线及辅助装置、可选配件等组成。辅助装置有：限时（次）器（X）、吸烟（F）、照明（Z）、滴水（W）、电子识别（P），可选配件有：吸引管、吸气管、点击保护盒（a）、电极保护袋（b）、高频导联线（GPX）。经环氧乙烷灭菌，产品无菌。B 型为单极手控型，具备电切、电凝功能。 | 电极与医用高频手术设备、吸引器等配套使用，供手术时对组织进行消融、电凝、电切、吸引等作用 | B1、B2、B2X、B2FX、B2FZX、B2Z、B2ZX、B2N、B2NX、B2NF、B2NFX、B2/1、B2/1X、B2/1FX、B2/1FZX、B2/2、B2/2X、B2/2FX、B2/2FZX、B2/3、B2/3X、B2/3FX、B2/3FZX、B3/1、B3/1X、B3/1FX、B3/1FZX、B3/2、B3/2X、B3/2FX、B3/2FZX、B3/3、B3/3X、B3/3FX、B3/3FZX、B4/1、B4/1X、B4/1FX、B4/1FZX、B4/2、B4/2X、B4/2FX、B4/2FZX、B4/3、B4/3X、B4/3FX、B4/3FZX、B4/4、B4/4X、B4/4FX、B4/4FZX | B1、B2、B2X、B2FX、B2FZX、B2Z、B2ZX、B2N、B2NX、B2NF、B2NFX、B2/1、B2/1X、B2/1FX、B2/1FZX、B2/2、B2/2X、B2/2FX、B2/2FZX、B2/3、B2/3X、B2/3FX、B2/3FZX、B3/1、B3/1X、B3/1FX、B3/1FZX、B3/2、B3/2X、B3/2FX、B3/2FZX、B3/3、B3/3X、B3/3FX、B3/3FZX、B4/1、B4/1X、B4/1FX、B4/1FZX、B4/2、B4/2X、B4/2FX、B4/2FZX、B4/3、B4/3X、B4/3FX、B4/3FZX、B4/4、B4/4X、B4/4FX、B4/4FZX | 吸塑盒 | 钨、不锈钢 | 支 | S080800155 | GZHC08002323
非血管介入类耗材 | 南昌华安众辉健康科技有限公司 | 南昌华安众辉健康科技有限公司 | 血管鞘组（闭合止血固定器） | 赣械注准20152640112 | 2020-05-12 | 国产 |  | 主要由背衬、藻酸盐无纺布、护膜组成，辅件动脉压迫止血装置。动脉压迫止血装置由螺旋手柄组件、 压板、基座、固定带组成。 | 产品适用于浅表出血、浅表血管穿刺口出血的止血，经桡动脉径路冠心病介入诊疗后的 桡动脉止血 | FD-02、FD-07 | 穿刺血管外止血封闭型 | 纸塑袋 | 主要由背衬、藻酸盐无纺布、护膜组成，辅件动脉压迫止血装置。 | 片 | S080800155 | GZHC08002324
非血管介入类耗材 | 南昌华安众辉健康科技有限公司 | 南昌华安众辉健康科技有限公司 | 血管鞘组（闭合止血固定器） | 赣械注准20152640112 | 2020-05-12 | 国产 |  | 主要由背衬、藻酸盐无纺布、护膜组成，辅件动脉压迫止血装置。动脉压迫止血装置由螺旋手柄组件、 压板、基座、固定带组成。 | 产品适用于浅表出血、浅表血管穿刺口出血的止血，经桡动脉径路冠心病介入诊疗后的 桡动脉止血 | FD-01、FD-03、FD-04、FD-05、FD-06、FD-08、FD-09、FD-10 | 浅表止血出血型 | 纸塑袋 | 背衬、藻酸盐无纺布、护膜组成，辅件动脉压迫止血装置 | 片 | S080800155 | GZHC08002325
非血管介入类耗材 | 南昌华安众辉健康科技有限公司 | 南昌华安众辉健康科技有限公司 | 血管鞘组（闭合止血固定器） | 赣械注准20152640112 | 2020-05-12 | 国产 |  | 主要由背衬、藻酸盐无纺布、护膜组成，辅件动脉压迫止血装置。动脉压迫止血装置由螺旋手柄组件、 压板、基座、固定带组成。 | 产品适用于浅表出血、浅表血管穿刺口出血的止血，经桡动脉径路冠心病介入诊疗后的 桡动脉止血。 | FD-FJ-01 | 动脉压迫止血装置 | 纸塑袋 | 背衬、藻酸盐无纺布、护膜，动脉压迫止血装置 | 套 | S080800155 | GZHC08002326
非血管介入类耗材 | 青岛微科欧康贸易有限责任公司 | Grena Ltd. | 非吸收高分子结扎夹 | 国械注进20153461012 | 2020-03-23 | 进口 | YZB/UK 0898-2015 非吸收高分子结扎夹 | 非吸收高分子结扎夹采用聚甲醛(POM)材料制成。环氧乙烷灭菌,一次性使用。 | 非吸收高分子结扎夹用于外科手术中结扎血管。 | 0301-03M,0301-03ML,0301-03L,0301-03XL | 0301-03M,0301-03ML,0301-03L,0301-03XL | 纸塑包装 | 聚甲醛(POM) | 枚 | S080800156 | GZHC08002327
非血管介入类耗材 | 江苏昱邦医械科技有限公司 | 江苏昱邦医械科技有限公司 | YB系列一次性使用留置引流导管 | 苏食药监械（准）字2014第2660704号 | 2018-05-25 | 国产 | YZB/苏0582-2014 | YB系列一次性使用留置引流导管按导管头部形式为A型和B型两种，根据结构组成分为六种。根据导管的尺寸分为24种，组成见附件。引流管、连接管采用聚氨酯（TPU）、软聚氯乙烯塑料材料制成，塑料附件采用聚氨酯（TPU）和医用聚乙烯材料制成，金属附件采用不锈钢材料制成。产品应无菌。 | 适用于腔体内积液积脓的留置引流。 | YB-A-II 2.3/235；YB-A-II 2.8/235；YB-A-II 3.3/235；YB-A-II 4.0/235 | A型弯头型 | 纸塑盒 | 聚氨酯 | 1根/盒 | S080800157 | GZHC08002328
非血管介入类耗材 | 江苏昱邦医械科技有限公司 | 江苏昱邦医械科技有限公司 | YB系列一次性使用留置引流导管 | 苏食药监械（准）字2014第2660704号 | 2018-05-25 | 国产 | YZB/苏0582-2014 | YB系列一次性使用留置引流导管按导管头部形式为A型和B型两种，根据结构组成分为六种。根据导管的尺寸分为24种，组成见附件。引流管、连接管采用聚氨酯（TPU）、软聚氯乙烯塑料材料制成，塑料附件采用聚氨酯（TPU）和医用聚乙烯材料制成，金属附件采用不锈钢材料制成。产品应无菌。 | 适用于腔体内积液积脓的留置引流。 | YB-A-III 2.3/280；YB-A-III 2.7/280；YB-A-III 3.4/280；YB-A-III 2.3/330；YB-A-III 2.8/330；YB-A-III 3.3/330 | A型弯头型 | 纸塑盒 | 聚氨酯 | 1根/盒 | S080800157 | GZHC08002329
非血管介入类耗材 | 江苏昱邦医械科技有限公司 | 江苏昱邦医械科技有限公司 | YB系列一次性使用留置引流导管 | 苏食药监械（准）字2014第2660704号 | 2018-05-25 | 国产 | YZB/苏0582-2014 | YB系列一次性使用留置引流导管按导管头部形式为A型和B型两种，根据结构组成分为六种。根据导管的尺寸分为24种，组成见附件。引流管、连接管采用聚氨酯（TPU）、软聚氯乙烯塑料材料制成，塑料附件采用聚氨酯（TPU）和医用聚乙烯材料制成，金属附件采用不锈钢材料制成。产品应无菌。 | 适用于腔体内积液积脓的留置引流。 | YB-B-II 5.3/265；YB-B-II 6.7/265；YB-B-II 8.0/265；YB-B-II 9.4/265 | B型直头型 | 纸塑盒 | 聚氨酯 | 1根/盒 | S080800157 | GZHC08002330
非血管介入类耗材 | 江苏昱邦医械科技有限公司 | 江苏昱邦医械科技有限公司 | YB系列一次性使用留置引流导管 | 苏食药监械（准）字2014第2660704号 | 2018-05-25 | 国产 | YZB/苏0582-2014 | YB系列一次性使用留置引流导管按导管头部形式为A型和B型两种，根据结构组成分为六种。根据导管的尺寸分为24种，组成见附件。引流管、连接管采用聚氨酯（TPU）、软聚氯乙烯塑料材料制成，塑料附件采用聚氨酯（TPU）和医用聚乙烯材料制成，金属附件采用不锈钢材料制成。产品应无菌。 | 适用于腔体内积液积脓的留置引流。 | YB-B-I 5.3/330；YB-B-I 6.7/330；YB-B-I 8.0/330；YB-B-I 9.4/330 | B型直头型 | 纸塑盒 | 聚氨酯 | 1根/盒 | S080800157 | GZHC08002331
非血管介入类耗材 | 江苏昱邦医械科技有限公司 | 江苏昱邦医械科技有限公司 | YB系列一次性使用留置引流导管 | 苏食药监械（准）字2014第2660704号 | 2018-05-25 | 国产 | YZB/苏0582-2014 | YB系列一次性使用留置引流导管按导管头部形式为A型和B型两种，根据结构组成分为六种。根据导管的尺寸分为24种，组成见附件。引流管、连接管采用聚氨酯（TPU）、软聚氯乙烯塑料材料制成，塑料附件采用聚氨酯（TPU）和医用聚乙烯材料制成，金属附件采用不锈钢材料制成。产品应无菌。 | 适用于腔体内积液积脓的留置引流。 | YB-A-III 2.3/280；YB-A-III 2.7/280；YB-A-III 3.4/280；YB-A-III 2.3/330；YB-A-III 2.8/330；YB-A-III 3.3/330 | A型弯头型 | 纸塑盒 | 聚氨酯 | 1根/盒 | S080800157 | GZHC08002332
非血管介入类耗材 | 江苏昱邦医械科技有限公司 | 江苏昱邦医械科技有限公司 | YB系列一次性使用留置引流导管 | 苏食药监械（准）字2014第2660704号 | 2018-05-25 | 国产 | YZB/苏0582-2014 | YB系列一次性使用留置引流导管按导管头部形式为A型和B型两种，根据结构组成分为六种。根据导管的尺寸分为24种，组成见附件。引流管、连接管采用聚氨酯（TPU）、软聚氯乙烯塑料材料制成，塑料附件采用聚氨酯（TPU）和医用聚乙烯材料制成，金属附件采用不锈钢材料制成。产品应无菌。 | 适用于腔体内积液积脓的留置引流。 | YB-A-I 2.3/235；YB-A-I 2.8/235；YB-A-I 3.3/2357； YB-A-I 4.0/235 | A型弯头型 | 纸塑盒 | 聚氨酯 | 1根/盒 | S080800157 | GZHC08002333
非血管介入类耗材 | 江苏昱邦医械科技有限公司 | 江苏昱邦医械科技有限公司 | YB系列一次性使用留置引流导管 | 苏食药监械（准）字2014第2660704号 | 2018-05-25 | 国产 | YZB/苏0582-2014 | YB系列一次性使用留置引流导管按导管头部形式为A型和B型两种，根据结构组成分为六种。根据导管的尺寸分为24种，组成见附件。引流管、连接管采用聚氨酯（TPU）、软聚氯乙烯塑料材料制成，塑料附件采用聚氨酯（TPU）和医用聚乙烯材料制成，金属附件采用不锈钢材料制成。产品应无菌。 | 适用于腔体内积液积脓的留置引流。 | YB-B-III 9.4/270； YB-B-III 9.4/320 | B型直头型 | 纸塑盒 | 聚氨酯 | 1根/盒 | S080800157 | GZHC08002334
非血管介入类耗材 | 江苏昱邦医械科技有限公司 | 江苏昱邦医械科技有限公司 | 一次性使用留置引流导管及辅助装置 | 苏食药监械（准）字2014第2660705号 | 2018-05-25 | 国产 | YZB/苏0583-2014 | 一次性使用留置引流导管及辅助装置由引流导管（见附件）、无菌塑柄手术刀、脱脂纱布片、洞巾、自粘敷贴、中单、橡胶医用手套、带线缝合针组成，其中橡胶医用手套、带线缝合针为选用配置。产品应无菌。 | 适用于腔体内积液积脓的留置引流。 | YB-A-I 2.3/235；YB-A-I 2.8/235；YB-A-I 3.3/2357； YB-A-I 4.0/235 | A型弯头型 | 纸塑盒 | 聚氨酯 | 1套/盒 | S080800157 | GZHC08002335
非血管介入类耗材 | 江苏昱邦医械科技有限公司 | 江苏昱邦医械科技有限公司 | 一次性使用留置引流导管及辅助装置 | 苏食药监械（准）字2014第2660705号 | 2018-05-25 | 国产 | YZB/苏0583-2014 | 一次性使用留置引流导管及辅助装置由引流导管（见附件）、无菌塑柄手术刀、脱脂纱布片、洞巾、自粘敷贴、中单、橡胶医用手套、带线缝合针组成，其中橡胶医用手套、带线缝合针为选用配置。产品应无菌。 | 适用于腔体内积液积脓的留置引流。 | YB-B-III 9.4/270； YB-B-III 9.4/320 | B型直头型 | 纸塑盒 | 聚氨酯 | 1套/盒 | S080800157 | GZHC08002336
非血管介入类耗材 | 江苏昱邦医械科技有限公司 | 江苏昱邦医械科技有限公司 | 一次性使用留置引流导管及辅助装置 | 苏食药监械（准）字2014第2660705号 | 2018-05-25 | 国产 | YZB/苏0583-2014 | 一次性使用留置引流导管及辅助装置由引流导管（见附件）、无菌塑柄手术刀、脱脂纱布片、洞巾、自粘敷贴、中单、橡胶医用手套、带线缝合针组成，其中橡胶医用手套、带线缝合针为选用配置。产品应无菌。 | 适用于腔体内积液积脓的留置引流。 | YB-A-III 2.3/280；YB-A-III 2.7/280；YB-A-III 3.4/280；YB-A-III 2.3/330；YB-A-III 2.8/330；YB-A-III 3.3/330 | A型弯头型 | 纸塑盒 | 聚氨酯 | 1套/盒 | S080800157 | GZHC08002337
非血管介入类耗材 | 江苏昱邦医械科技有限公司 | 江苏昱邦医械科技有限公司 | 一次性使用留置引流导管及辅助装置 | 苏食药监械（准）字2014第2660705号 | 2018-05-25 | 国产 | YZB/苏0583-2014 | 一次性使用留置引流导管及辅助装置由引流导管（见附件）、无菌塑柄手术刀、脱脂纱布片、洞巾、自粘敷贴、中单、橡胶医用手套、带线缝合针组成，其中橡胶医用手套、带线缝合针为选用配置。产品应无菌。 | 适用于腔体内积液积脓的留置引流。 | YB-B-II 5.3/265；YB-B-II 6.7/265；YB-B-II 8.0/265；YB-B-II 9.4/265 | B型直头型 | 纸塑盒 | 聚氨酯 | 1套/盒 | S080800157 | GZHC08002338
非血管介入类耗材 | 江苏昱邦医械科技有限公司 | 江苏昱邦医械科技有限公司 | 一次性使用留置引流导管及辅助装置 | 苏食药监械（准）字2014第2660705号 | 2018-05-25 | 国产 | YZB/苏0583-2014 | 一次性使用留置引流导管及辅助装置由引流导管（见附件）、无菌塑柄手术刀、脱脂纱布片、洞巾、自粘敷贴、中单、橡胶医用手套、带线缝合针组成，其中橡胶医用手套、带线缝合针为选用配置。产品应无菌。 | 适用于腔体内积液积脓的留置引流。 | YB-B-I 5.3/330；YB-B-I 6.7/330；YB-B-I 8.0/330；YB-B-I 9.4/330 | B型直头型 | 纸塑盒 | 聚氨酯 | 1套/盒 | S080800157 | GZHC08002339
非血管介入类耗材 | 江苏昱邦医械科技有限公司 | 江苏昱邦医械科技有限公司 | 一次性使用留置引流导管及辅助装置 | 苏食药监械（准）字2014第2660705号 | 2018-05-25 | 国产 | YZB/苏0583-2014 | 一次性使用留置引流导管及辅助装置由引流导管（见附件）、无菌塑柄手术刀、脱脂纱布片、洞巾、自粘敷贴、中单、橡胶医用手套、带线缝合针组成，其中橡胶医用手套、带线缝合针为选用配置。产品应无菌。 | 适用于腔体内积液积脓的留置引流。 | YB-A-II 2.3/235；YB-A-II 2.8/235；YB-A-II 3.3/235；YB-A-II 4.0/235 | A型弯头型 | 纸塑盒 | 聚氨酯 | 1套/盒 | S080800157 | GZHC08002340
非血管介入类耗材 | 郑州康盛久泰医疗器械股份有限公司 | 郑州康盛久泰医疗器械股份有限公司 | 一次性使用闭合夹 | 豫械注准20142010146 | 2019-12-15 | 国产 | YZB/豫 0237-2014 | 本产品由结扎锁和基座组成。产品应无菌，环氧乙烷残留量应不大于10μg／g。一次性使用。 | 主要用于外科手术时结扎血管或组织束用 | BSD-BHJ-L、BSD-BHJ-M、BSD-BHJ-S | BSD-BHJ-L、BSD-BHJ-M、BSD-BHJ-S | PET+特卫强 | 医用POM | 个 | S080800158 | GZHC08002341
非血管介入类耗材 | 广州德脉医疗器械有限公司 | 广州德脉医疗器械有限公司 | 一次性使用鼻胆引流管 | 粤械注准20162660605 | 2021-05-11 | 国产 |  | 主要由引流管、接头、X射线显影标记等组成。 | 适用于胆汁外引流。 | DM-BD-F7(L)； DM-BD-F7(R)； DM-BD-F7(B)； | DM-BD-F7(L)； DM-BD-F7(R)； DM-BD-F7(B)； | 透析纸 | 硅橡胶、PC、ABS塑料、聚乙烯 | 根 | S080800159 | GZHC08002342
非血管介入类耗材 | 广州德脉医疗器械有限公司 | 广州德脉医疗器械有限公司 | 一次性食管套扎吻合器 | 粤械注准20162660606 | 2021-05-11 | 国产 |  | 由套扎系统和操作系统组成，操作系统主要由手柄、定位按钮、拉线等组成。 | 适用于各种原因引起的门脉高压所致的食管曲张静脉破裂出血的预防及治疗。 | DM-STY-05； DM-STY-06； | DM-STY-05； DM-STY-06； | 透析纸 | 硅橡胶、PC、ABS塑料、尼龙 | 套 | S080800159 | GZHC08002343
非血管介入类耗材 | 德迈特医学技术（北京）有限公司 | 德迈特医学技术（北京）有限公司 | 一次性全自动活检针 | 国械注准20153151829 | 2020-09-27 | 国产 |  | 一次性活检针（枪）是从人体取细胞及/或组织的一次性使用装置，本产品包括两个型号：一次性软组织穿刺活检针（枪）和一次性骨髓穿刺活检针。产品结构由手柄和针体部分组成。手柄由树脂和热塑弹性体构成；分手动、半自动和自动控制手柄，临床上将手动产品称为“针”，半自动和自动产品称为“枪”。针体由医用不锈钢穿刺针芯和同心套管组成。 | 一次性软组织穿刺活检针（枪）可从人体的肝、肾、前列腺、乳腺、脾、淋巴结、肺和软组织中获得细胞或/和组织，用于相应疾病的病理诊断取样；一次性骨髓穿刺活检针可以从骨髓获得细胞或/和组织，用于相应疾病的病理诊断取样。 | 14G/15G/16G/17G/18G/19G/20G/21G | SC14/10,SC14/13,SC14/15,SC14/16,SC14/18,SC14/20,SC14/25,SC15/10,SC15/13,SC15/15,SC15/16,SC15/18,SC15/20,SC15/25,SC16/10,SC16/13,SC16/15,SC16/16,SC16/18,SC16/20,SC16/25,SC17/10,SC17/13,SC17/15,SC17/16,SC17/18,SC17/20,SC17/25,SC18/10,SC18/13,SC18/15,SC18/16,SC18/18,SC18/20,SC18/25,SC19/10,SC19/13,SC19/15,SC19/16,SC19/18,SC19/20,SC19/25,SC20/10,SC20/13,SC20/15,SC20/16,SC20/18,SC20/18,SC20/20,SC20/25,SC21/10,SC21/13,SC21/15,SC21/16,SC21/18,SC21/20,SC21/25, | 吸塑盒 | 不锈钢、树脂、热塑弹性体 | 支 | S080800160 | GZHC08002344
非血管介入类耗材 | 德迈特医学技术（北京）有限公司 | 德迈特医学技术（北京）有限公司 | 一次性胸髂骨骨髓穿刺针 | 国械注准20153151829 | 2020-09-27 | 国产 |  | 一次性活检针（枪）是从人体取细胞及/或组织的一次性使用装置，本产品包括两个型号：一次性软组织穿刺活检针（枪）和一次性骨髓穿刺活检针。产品结构由手柄和针体部分组成。手柄由树脂和热塑弹性体构成；分手动、半自动和自动控制手柄，临床上将手动产品称为“针”，半自动和自动产品称为“枪”。针体由医用不锈钢穿刺针芯和同心套管组成。 | 一次性软组织穿刺活检针（枪）可从人体的肝、肾、前列腺、乳腺、脾、淋巴结、肺和软组织中获得细胞或/和组织，用于相应疾病的病理诊断取样；一次性骨髓穿刺活检针可以从骨髓获得细胞或/和组织，用于相应疾病的病理诊断取样。 | 14G/15G/16G/18G | IS14/28 IS14/43 IS14/58 IS15/28 IS15/43 IS15/58 IS16/28 IS16/43 IS16/58 IS18/28 IS18/43 IS18/58 | 纸塑袋 | 树脂和医用不锈钢 | 支 | S080800160 | GZHC08002345