## Sheet1
类别 | 范围 | 申报企业名称 | 生产企业名称 | 产品名称 | 医疗器械注册证号 | 医疗器械注册证截止日期 | 产地 | 产品标准 | 产品性能结构及组成 | 产品适用范围 | 规格 | 型号 | 外形尺寸 | 材质 | 单位 | 申报企业编码 | 申报产品流水码
其它 | 人工器官组织耗材 | 冠昊生物科技股份有限公司 | 冠昊生物科技股份有限公司 | 乳房补片 | 国械注准20153460482 | 2020-03-23 | 国产 |  | 该产品是将牛心包膜经交联等方式处理后制成的修复材料。包装内的材料和生理盐水保护液经伽马射线辐照灭菌，产品一次性使用。 | 该产品适用于乳房整形手术中的软组织修补。 | ZBR-100120 | ZBR | 无菌袋+纸盒 | 牛心包膜 | 片 | S101000001 | GZHC10000001
其它 | 人工器官组织耗材 | 冠昊生物科技股份有限公司 | 冠昊生物科技股份有限公司 | 乳房补片 | 国械注准20153460482 | 2020-03-23 | 国产 |  | 该产品是将牛心包膜经交联等方式处理后制成的修复材料。包装内的材料和生理盐水保护液经伽马射线辐照灭菌，产品一次性使用。 | 该产品适用于乳房整形手术中的软组织修补。 | ZBR-040060 | ZBR | 无菌袋+纸盒 | 牛心包膜 | 片 | S101000001 | GZHC10000002
其它 | 人工器官组织耗材 | 冠昊生物科技股份有限公司 | 冠昊生物科技股份有限公司 | 乳房补片 | 国械注准20153460482 | 2020-03-23 | 国产 |  | 该产品是将牛心包膜经交联等方式处理后制成的修复材料。包装内的材料和生理盐水保护液经伽马射线辐照灭菌，产品一次性使用。 | 该产品适用于乳房整形手术中的软组织修补。 | ZBR-K050100 | ZBR-K | 无菌袋+纸盒 | 牛心包膜 | 片 | S101000001 | GZHC10000003
其它 | 人工器官组织耗材 | 冠昊生物科技股份有限公司 | 冠昊生物科技股份有限公司 | 乳房补片 | 国械注准20153460482 | 2020-03-23 | 国产 |  | 该产品是将牛心包膜经交联等方式处理后制成的修复材料。包装内的材料和生理盐水保护液经伽马射线辐照灭菌，产品一次性使用。 | 该产品适用于乳房整形手术中的软组织修补。 | ZBR-K100120 | ZBR-K | 无菌袋+纸盒 | 牛心包膜 | 片 | S101000001 | GZHC10000004
其它 | 人工器官组织耗材 | 冠昊生物科技股份有限公司 | 冠昊生物科技股份有限公司 | 乳房补片 | 国械注准20153460482 | 2020-03-23 | 国产 |  | 该产品是将牛心包膜经交联等方式处理后制成的修复材料。包装内的材料和生理盐水保护液经伽马射线辐照灭菌，产品一次性使用。 | 该产品适用于乳房整形手术中的软组织修补。 | ZBR-K060080 | ZBR-K | 纸塑 | 牛心包膜 | 片 | S101000001 | GZHC10000005
其它 | 人工器官组织耗材 | 冠昊生物科技股份有限公司 | 冠昊生物科技股份有限公司 | 无菌生物护创膜 | 国械注准20163642459 | 2021-12-12 | 国产 |  | 本品是无色（或浅黄色）、透明（或半透明）的生物薄膜，取材于猪的内脏膜，经除抗原等一系列生化处理脊病毒灭活而制成。本品的基本成分是以膜形态存在的胶原蛋白，保持了生物膜的基本结构，具有柔韧性及透气性，可促进创面愈合。 | 用于皮肤I、II度烧伤、烫伤及创伤，皮肤缺损所致深浅创面治疗。 | SL-H-2435 | SL-H-2435 | 无菌袋+纸盒 | 生物膜 | 片 | S101000001 | GZHC10000006
其它 | 人工器官组织耗材 | 冠昊生物科技股份有限公司 | 冠昊生物科技股份有限公司 | 无菌生物护创膜 | 国械注准20163642459 | 2021-12-12 | 国产 |  | 本品是无色（或浅黄色）、透明（或半透明）的生物薄膜，取材于猪的内脏膜，经除抗原等一系列生化处理脊病毒灭活而制成。本品的基本成分是以膜形态存在的胶原蛋白，保持了生物膜的基本结构，具有柔韧性及透气性，可促进创面愈合。 | 用于皮肤I、II度烧伤、烫伤及创伤，皮肤缺损所致深浅创面治疗。 | SL-H-0304 | SL-H-0304 | 无菌袋+纸盒 | 生物膜 | 片 | S101000001 | GZHC10000007
其它 | 人工器官组织耗材 | 冠昊生物科技股份有限公司 | 冠昊生物科技股份有限公司 | 无菌生物护创膜 | 国械注准20163642459 | 2021-12-12 | 国产 |  | 本品是无色（或浅黄色）、透明（或半透明）的生物薄膜，取材于猪的内脏膜，经除抗原等一系列生化处理脊病毒灭活而制成。本品的基本成分是以膜形态存在的胶原蛋白，保持了生物膜的基本结构，具有柔韧性及透气性，可促进创面愈合。 | 用于皮肤I、II度烧伤、烫伤及创伤，皮肤缺损所致深浅创面治疗。 | SL-H-1010 | SL-H-1010 | 无菌袋 | 生物膜 | 片 | S101000001 | GZHC10000008
其它 | 人工器官组织耗材 | 冠昊生物科技股份有限公司 | 冠昊生物科技股份有限公司 | 无菌生物护创膜 | 国械注准20163642459 | 2021-12-12 | 国产 |  | 本品是无色（或浅黄色）、透明（或半透明）的生物薄膜，取材于猪的内脏膜，经除抗原等一系列生化处理脊病毒灭活而制成。本品的基本成分是以膜形态存在的胶原蛋白，保持了生物膜的基本结构，具有柔韧性及透气性，可促进创面愈合。 | 用于皮肤I、II度烧伤、烫伤及创伤，皮肤缺损所致深浅创面治疗。 | SL-H-1216 | SL-H-1216 | 无菌袋+纸盒 | 生物膜 | 片 | S101000001 | GZHC10000009
其它 | 人工器官组织耗材 | 冠昊生物科技股份有限公司 | 冠昊生物科技股份有限公司 | 无菌生物护创膜 | 国械注准20163642459 | 2021-12-12 | 国产 |  | 本品是无色（或浅黄色）、透明（或半透明）的生物薄膜，取材于猪的内脏膜，经除抗原等一系列生化处理脊病毒灭活而制成。本品的基本成分是以膜形态存在的胶原蛋白，保持了生物膜的基本结构，具有柔韧性及透气性，可促进创面愈合。 | 用于皮肤I、II度烧伤、烫伤及创伤，皮肤缺损所致深浅创面治疗。 | SL-H-1020 | SL-H-1020 | 无菌袋+纸盒 | 生物膜 | 片 | S101000001 | GZHC10000010
其它 | 人工器官组织耗材 | 冠昊生物科技股份有限公司 | 冠昊生物科技股份有限公司 | 无菌生物护创膜 | 国械注准20163642459 | 2021-12-12 | 国产 |  | 本品是无色（或浅黄色）、透明（或半透明）的生物薄膜，取材于猪的内脏膜，经除抗原等一系列生化处理脊病毒灭活而制成。本品的基本成分是以膜形态存在的胶原蛋白，保持了生物膜的基本结构，具有柔韧性及透气性，可促进创面愈合。 | 用于皮肤I、II度烧伤、烫伤及创伤，皮肤缺损所致深浅创面治疗。 | SL-H-0608 | SL-H-0608 | 无菌袋+纸盒 | 生物膜 | 片 | S101000001 | GZHC10000011
其它 | 人工器官组织耗材 | 冠昊生物科技股份有限公司 | 冠昊生物科技股份有限公司 | 无菌生物护创膜 | 国械注准20163642459 | 2021-12-12 | 国产 |  | 本品是无色（或浅黄色）、透明（或半透明）的生物薄膜，取材于猪的内脏膜，经除抗原等一系列生化处理脊病毒灭活而制成。本品的基本成分是以膜形态存在的胶原蛋白，保持了生物膜的基本结构，具有柔韧性及透气性，可促进创面愈合。 | 用于皮肤I、II度烧伤、烫伤及创伤，皮肤缺损所致深浅创面治疗。 | SL-H-0406 | SL-H-0406 | 无菌袋 | 生物膜 | 片 | S101000001 | GZHC10000012
其它 | 人工器官组织耗材 | 冠昊生物科技股份有限公司 | 冠昊生物科技股份有限公司 | 无菌生物护创膜 | 国械注准20163642459 | 2021-12-12 | 国产 |  | 本品是无色（或浅黄色）、透明（或半透明）的生物薄膜，取材于猪的内脏膜，经除抗原等一系列生化处理脊病毒灭活而制成。本品的基本成分是以膜形态存在的胶原蛋白，保持了生物膜的基本结构，具有柔韧性及透气性，可促进创面愈合。 | 用于皮肤I、II度烧伤、烫伤及创伤，皮肤缺损所致深浅创面治疗。 | SL-H-1625 | SL-H-1625 | 无菌袋 | 生物膜 | 片 | S101000001 | GZHC10000013
其它 | 人工器官组织耗材 | 冠昊生物科技股份有限公司 | 冠昊生物科技股份有限公司 | 无菌生物护创膜 | 国械注准20163642459 | 2021-12-12 | 国产 |  | 本品是无色（或浅黄色）、透明（或半透明）的生物薄膜，取材于猪的内脏膜，经除抗原等一系列生化处理脊病毒灭活而制成。本品的基本成分是以膜形态存在的胶原蛋白，保持了生物膜的基本结构，具有柔韧性及透气性，可促进创面愈合。 | 用于皮肤I、II度烧伤、烫伤及创伤，皮肤缺损所致深浅创面治疗。 | SL-H-2433 | SL-H-2433 | 无菌袋+纸盒 | 生物膜 | 片 | S101000001 | GZHC10000014
其它 | 人工器官组织耗材 | 冠昊生物科技股份有限公司 | 冠昊生物科技股份有限公司 | 无菌生物护创膜 | 国械注准20163642459 | 2021-12-12 | 国产 |  | 本品是无色（或浅黄色）、透明（或半透明）的生物薄膜，取材于猪的内脏膜，经除抗原等一系列生化处理脊病毒灭活而制成。本品的基本成分是以膜形态存在的胶原蛋白，保持了生物膜的基本结构，具有柔韧性及透气性，可促进创面愈合。 | 用于皮肤I、II度烧伤、烫伤及创伤，皮肤缺损所致深浅创面治疗。 | SL-H-1724 | SL-H-1724 | 内包装为PA/PE复合膜 | 生物膜 | 片 | S101000001 | GZHC10000015
其它 | 人工器官组织耗材 | 冠昊生物科技股份有限公司 | 冠昊生物科技股份有限公司 | 胸普外科修补膜 | 国食药监械（准）字2014第3461755号 | 2019-09-29 | 国产 |  | 该产品是用牛的心包膜组织经环氧化物交联处理和改造制成的外科修补材料。包装内的材料和生理盐水保护液经伽马射线辐照灭菌，产品一次性使用。 | 该产品适用于以下软组织的固定、包埋以及缺损组织的修补重建：胸腹壁缺损修补及重建（含疝修补）、食管胃吻合口包埋、支气管残端包埋、膈肌缺损修补重建、内脏包膜缺损修补。 | TB-SK50100 | TB-SK | 无菌袋+纸盒 | 牛心包膜 | 片 | S101000001 | GZHC10000016
其它 | 人工器官组织耗材 | 冠昊生物科技股份有限公司 | 冠昊生物科技股份有限公司 | 胸普外科修补膜 | 国食药监械（准）字2014第3461755号 | 2019-09-29 | 国产 |  | 该产品是用牛的心包膜组织经环氧化物交联处理和改造制成的外科修补材料。包装内的材料和生理盐水保护液经伽马射线辐照灭菌，产品一次性使用。 | 该产品适用于以下软组织的固定、包埋以及缺损组织的修补重建：胸腹壁缺损修补及重建（含疝修补）、食管胃吻合口包埋、支气管残端包埋、膈肌缺损修补重建、内脏包膜缺损修补。 | TB-SK80120 | TB-SK | 无菌袋+纸盒 | 牛心包膜 | 片 | S101000001 | GZHC10000017
其它 | 人工器官组织耗材 | 冠昊生物科技股份有限公司 | 冠昊生物科技股份有限公司 | 胸普外科修补膜 | 国食药监械（准）字2014第3461755号 | 2019-09-29 | 国产 |  | 该产品是用牛的心包膜组织经环氧化物交联处理和改造制成的外科修补材料。包装内的材料和生理盐水保护液经伽马射线辐照灭菌，产品一次性使用。 | 该产品适用于以下软组织的固定、包埋以及缺损组织的修补重建：胸腹壁缺损修补及重建（含疝修补）、食管胃吻合口包埋、支气管残端包埋、膈肌缺损修补重建、内脏包膜缺损修补。 | TB-S80120 | TB-S | 无菌袋+纸盒 | 牛心包膜 | 片 | S101000001 | GZHC10000018
其它 | 人工器官组织耗材 | 冠昊生物科技股份有限公司 | 冠昊生物科技股份有限公司 | 胸普外科修补膜 | 国食药监械（准）字2014第3461755号 | 2019-09-29 | 国产 |  | 该产品是用牛的心包膜组织经环氧化物交联处理和改造制成的外科修补材料。包装内的材料和生理盐水保护液经伽马射线辐照灭菌，产品一次性使用。 | 该产品适用于以下软组织的固定、包埋以及缺损组织的修补重建：胸腹壁缺损修补及重建（含疝修补）、食管胃吻合口包埋、支气管残端包埋、膈肌缺损修补重建、内脏包膜缺损修补。 | TB-S3040 | TB-S | 无菌袋+纸盒 | 牛心包膜 | 片 | S101000001 | GZHC10000019
其它 | 人工器官组织耗材 | 冠昊生物科技股份有限公司 | 冠昊生物科技股份有限公司 | 胸普外科修补膜 | 国食药监械（准）字2014第3461755号 | 2019-09-29 | 国产 |  | 该产品是用牛的心包膜组织经环氧化物交联处理和改造制成的外科修补材料。包装内的材料和生理盐水保护液经伽马射线辐照灭菌，产品一次性使用。 | 该产品适用于以下软组织的固定、包埋以及缺损组织的修补重建：胸腹壁缺损修补及重建（含疝修补）、食管胃吻合口包埋、支气管残端包埋、膈肌缺损修补重建、内脏包膜缺损修补。 | TB-S6090 | TB-S | 无菌袋+纸盒 | 牛心包膜 | 片 | S101000001 | GZHC10000020
其它 | 人工器官组织耗材 | 冠昊生物科技股份有限公司 | 冠昊生物科技股份有限公司 | 胸普外科修补膜 | 国食药监械（准）字2014第3461755号 | 2019-09-29 | 国产 |  | 该产品是用牛的心包膜组织经环氧化物交联处理和改造制成的外科修补材料。包装内的材料和生理盐水保护液经伽马射线辐照灭菌，产品一次性使用。 | 该产品适用于以下软组织的固定、包埋以及缺损组织的修补重建：胸腹壁缺损修补及重建（含疝修补）、食管胃吻合口包埋、支气管残端包埋、膈肌缺损修补重建、内脏包膜缺损修补。 | TB-SK6080 | TB-SK | 无菌袋+纸盒 | 牛心包膜 | 片 | S101000001 | GZHC10000021
其它 | 人工器官组织耗材 | 冠昊生物科技股份有限公司 | 冠昊生物科技股份有限公司 | 胸普外科修补膜 | 国食药监械（准）字2014第3461755号 | 2019-09-29 | 国产 |  | 该产品是用牛的心包膜组织经环氧化物交联处理和改造制成的外科修补材料。包装内的材料和生理盐水保护液经伽马射线辐照灭菌，产品一次性使用。 | 该产品适用于以下软组织的固定、包埋以及缺损组织的修补重建：胸腹壁缺损修补及重建（含疝修补）、食管胃吻合口包埋、支气管残端包埋、膈肌缺损修补重建、内脏包膜缺损修补。 | TB-SK6090 | TB-SK | 无菌袋+纸盒 | 牛心包膜 | 片 | S101000001 | GZHC10000022
其它 | 人工器官组织耗材 | 冠昊生物科技股份有限公司 | 冠昊生物科技股份有限公司 | 胸普外科修补膜 | 国食药监械（准）字2014第3461755号 | 2019-09-29 | 国产 |  | 该产品是用牛的心包膜组织经环氧化物交联处理和改造制成的外科修补材料。包装内的材料和生理盐水保护液经伽马射线辐照灭菌，产品一次性使用。 | 该产品适用于以下软组织的固定、包埋以及缺损组织的修补重建：胸腹壁缺损修补及重建（含疝修补）、食管胃吻合口包埋、支气管残端包埋、膈肌缺损修补重建、内脏包膜缺损修补。 | TB-SK3040 | TB-SK | 无菌袋+纸盒 | 牛心包膜 | 片 | S101000001 | GZHC10000023
其它 | 人工器官组织耗材 | 冠昊生物科技股份有限公司 | 冠昊生物科技股份有限公司 | 胸普外科修补膜 | 国食药监械（准）字2014第3461403号 | 2019-07-27 | 国产 |  | 该产品是用猪的心包膜或胸膜组织经环氧化物交联处理和改造制成的外科修补材料。包装内的材料和生理盐水保护液经伽马射线辐照灭菌，产品一次性使用。 | 该产品适用于以下软组织的固定、包埋以及缺损组织的修补重建：胸腹壁缺损修补及重建（含疝修补）、食管胃吻合口包埋、支气管残端包埋、膈肌缺损修补重建、内脏包膜缺损修补。其中TP-SK型号的产品仅适用于胸腹壁缺损修补及重建（含疝修补）。 | TP-S80120 | TP-S | 无菌袋+纸盒 | 猪心包膜或胸膜 | 片 | S101000001 | GZHC10000024
其它 | 人工器官组织耗材 | 冠昊生物科技股份有限公司 | 冠昊生物科技股份有限公司 | 胸普外科修补膜 | 国食药监械（准）字2014第3461403号 | 2019-07-27 | 国产 |  | 该产品是用猪的心包膜或胸膜组织经环氧化物交联处理和改造制成的外科修补材料。包装内的材料和生理盐水保护液经伽马射线辐照灭菌，产品一次性使用。 | 该产品适用于以下软组织的固定、包埋以及缺损组织的修补重建：胸腹壁缺损修补及重建（含疝修补）、食管胃吻合口包埋、支气管残端包埋、膈肌缺损修补重建、内脏包膜缺损修补。其中TP-SK型号的产品仅适用于胸腹壁缺损修补及重建（含疝修补）。 | TP-S4060 | TP-S | 无菌袋+纸盒 | 猪心包膜或胸膜 | 片 | S101000001 | GZHC10000025
其它 | 人工器官组织耗材 | 冠昊生物科技股份有限公司 | 冠昊生物科技股份有限公司 | 胸普外科修补膜 | 国食药监械（准）字2014第3461403号 | 2019-07-27 | 国产 |  | 该产品是用猪的心包膜或胸膜组织经环氧化物交联处理和改造制成的外科修补材料。包装内的材料和生理盐水保护液经伽马射线辐照灭菌，产品一次性使用。 | 该产品适用于以下软组织的固定、包埋以及缺损组织的修补重建：胸腹壁缺损修补及重建（含疝修补）、食管胃吻合口包埋、支气管残端包埋、膈肌缺损修补重建、内脏包膜缺损修补。其中TP-SK型号的产品仅适用于胸腹壁缺损修补及重建（含疝修补）。 | TP-SK3050 | TP-SK | 无菌袋+纸盒 | 猪心包膜或胸膜 | 片 | S101000001 | GZHC10000026
其它 | 人工器官组织耗材 | 冠昊生物科技股份有限公司 | 冠昊生物科技股份有限公司 | 胸普外科修补膜 | 国食药监械（准）字2014第3461403号 | 2019-07-27 | 国产 |  | 该产品是用猪的心包膜或胸膜组织经环氧化物交联处理和改造制成的外科修补材料。包装内的材料和生理盐水保护液经伽马射线辐照灭菌，产品一次性使用。 | 该产品适用于以下软组织的固定、包埋以及缺损组织的修补重建：胸腹壁缺损修补及重建（含疝修补）、食管胃吻合口包埋、支气管残端包埋、膈肌缺损修补重建、内脏包膜缺损修补。其中TP-SK型号的产品仅适用于胸腹壁缺损修补及重建（含疝修补）。 | TP-S120180 | TP-S | 无菌袋+纸盒 | 猪心包膜或胸膜 | 片 | S101000001 | GZHC10000027
其它 | 人工器官组织耗材 | 冠昊生物科技股份有限公司 | 冠昊生物科技股份有限公司 | 胸普外科修补膜 | 国食药监械（准）字2014第3461403号 | 2019-07-27 | 国产 |  | 该产品是用猪的心包膜或胸膜组织经环氧化物交联处理和改造制成的外科修补材料。包装内的材料和生理盐水保护液经伽马射线辐照灭菌，产品一次性使用。 | 该产品适用于以下软组织的固定、包埋以及缺损组织的修补重建：胸腹壁缺损修补及重建（含疝修补）、食管胃吻合口包埋、支气管残端包埋、膈肌缺损修补重建、内脏包膜缺损修补。其中TP-SK型号的产品仅适用于胸腹壁缺损修补及重建（含疝修补）。 | TP-S3050 | TP-S | 无菌袋+纸盒 | 猪心包膜或胸膜 | 片 | S101000001 | GZHC10000028
其它 | 人工器官组织耗材 | 冠昊生物科技股份有限公司 | 冠昊生物科技股份有限公司 | 胸普外科修补膜 | 国食药监械（准）字2014第3461403号 | 2019-07-27 | 国产 |  | 该产品是用猪的心包膜或胸膜组织经环氧化物交联处理和改造制成的外科修补材料。包装内的材料和生理盐水保护液经伽马射线辐照灭菌，产品一次性使用。 | 该产品适用于以下软组织的固定、包埋以及缺损组织的修补重建：胸腹壁缺损修补及重建（含疝修补）、食管胃吻合口包埋、支气管残端包埋、膈肌缺损修补重建、内脏包膜缺损修补。其中TP-SK型号的产品仅适用于胸腹壁缺损修补及重建（含疝修补）。 | TP-S50100 | TP-S | 无菌袋+纸盒 | 猪心包膜或胸膜 | 片 | S101000001 | GZHC10000029
其它 | 人工器官组织耗材 | 冠昊生物科技股份有限公司 | 冠昊生物科技股份有限公司 | 胸普外科修补膜 | 国食药监械（准）字2014第3461403号 | 2019-07-27 | 国产 |  | 该产品是用猪的心包膜或胸膜组织经环氧化物交联处理和改造制成的外科修补材料。包装内的材料和生理盐水保护液经伽马射线辐照灭菌，产品一次性使用。 | 该产品适用于以下软组织的固定、包埋以及缺损组织的修补重建：胸腹壁缺损修补及重建（含疝修补）、食管胃吻合口包埋、支气管残端包埋、膈肌缺损修补重建、内脏包膜缺损修补。其中TP-SK型号的产品仅适用于胸腹壁缺损修补及重建（含疝修补）。 | TP-S6090 | TP-S | 无菌袋+纸盒 | 猪心包膜或胸膜 | 片 | S101000001 | GZHC10000030
其它 | 人工器官组织耗材 | 冠昊生物科技股份有限公司 | 冠昊生物科技股份有限公司 | 胸普外科修补膜 | 国食药监械（准）字2014第3461403号 | 2019-07-27 | 国产 |  | 该产品是用猪的心包膜或胸膜组织经环氧化物交联处理和改造制成的外科修补材料。包装内的材料和生理盐水保护液经伽马射线辐照灭菌，产品一次性使用。 | 该产品适用于以下软组织的固定、包埋以及缺损组织的修补重建：胸腹壁缺损修补及重建（含疝修补）、食管胃吻合口包埋、支气管残端包埋、膈肌缺损修补重建、内脏包膜缺损修补。其中TP-SK型号的产品仅适用于胸腹壁缺损修补及重建（含疝修补）。 | TP-SK4060 | TP-SK | 无菌袋+纸盒 | 猪心包膜或胸膜 | 片 | S101000001 | GZHC10000031
其它 | 人工器官组织耗材 | 冠昊生物科技股份有限公司 | 冠昊生物科技股份有限公司 | 胸普外科修补膜 | 国食药监械（准）字2014第3461403号 | 2019-07-27 | 国产 |  | 该产品是用牛的心包膜组织经环氧化物交联处理和改造制成的外科修补材料。包装内的材料和生理盐水保护液经伽马射线辐照灭菌，产品一次性使用。 | 该产品适用于以下软组织的固定、包埋以及缺损组织的修补重建：胸腹壁缺损修补及重建（含疝修补）、食管胃吻合口包埋、支气管残端包埋、膈肌缺损修补重建、内脏包膜缺损修补。 | TP-SK50100 | TP-SK | 无菌袋+纸盒 | 猪心包膜或内脏膜 | 片 | S101000001 | GZHC10000032
其它 | 人工器官组织耗材 | 冠昊生物科技股份有限公司 | 冠昊生物科技股份有限公司 | 胸普外科修补膜 | 国食药监械（准）字2014第3461403号 | 2019-07-27 | 国产 |  | 该产品是用牛的心包膜组织经环氧化物交联处理和改造制成的外科修补材料。包装内的材料和生理盐水保护液经伽马射线辐照灭菌，产品一次性使用。 | 该产品适用于以下软组织的固定、包埋以及缺损组织的修补重建：胸腹壁缺损修补及重建（含疝修补）、食管胃吻合口包埋、支气管残端包埋、膈肌缺损修补重建、内脏包膜缺损修补。 | TP-SK80120 | TP-SK | 无菌袋+纸盒 | 猪心包膜或内脏膜 | 片 | S101000001 | GZHC10000033
其它 | 人工器官组织耗材 | 冠昊生物科技股份有限公司 | 冠昊生物科技股份有限公司 | 胸普外科修补膜 | 国食药监械（准）字2014第3461403号 | 2019-07-27 | 国产 |  | 该产品是用牛的心包膜组织经环氧化物交联处理和改造制成的外科修补材料。包装内的材料和生理盐水保护液经伽马射线辐照灭菌，产品一次性使用。 | 该产品适用于以下软组织的固定、包埋以及缺损组织的修补重建：胸腹壁缺损修补及重建（含疝修补）、食管胃吻合口包埋、支气管残端包埋、膈肌缺损修补重建、内脏包膜缺损修补。 | TP-SK90130 | TP-SK | 无菌袋＋纸盒 | 猪心包膜或内脏膜 | 片 | S101000001 | GZHC10000034
其它 | 人工器官组织耗材 | 冠昊生物科技股份有限公司 | 冠昊生物科技股份有限公司 | 胸普外科修补膜 | 国食药监械（准）字2014第3461403号 | 2019-07-27 | 国产 |  | 该产品是用牛的心包膜组织经环氧化物交联处理和改造制成的外科修补材料。包装内的材料和生理盐水保护液经伽马射线辐照灭菌，产品一次性使用。 | 该产品适用于以下软组织的固定、包埋以及缺损组织的修补重建：胸腹壁缺损修补及重建（含疝修补）、食管胃吻合口包埋、支气管残端包埋、膈肌缺损修补重建、内脏包膜缺损修补。 | TP-SK6090 | TP-SK | 无菌袋+纸盒 | 猪心包膜或内脏膜 | 片 | S101000001 | GZHC10000035
其它 | 人工器官组织耗材 | 冠昊生物科技股份有限公司 | 冠昊生物科技股份有限公司 | 胸普外科修补膜 | 国食药监械（准）字2014第3461403号 | 2019-07-27 | 国产 |  | 该产品是用牛的心包膜组织经环氧化物交联处理和改造制成的外科修补材料。包装内的材料和生理盐水保护液经伽马射线辐照灭菌，产品一次性使用。 | 该产品适用于以下软组织的固定、包埋以及缺损组织的修补重建：胸腹壁缺损修补及重建（含疝修补）、食管胃吻合口包埋、支气管残端包埋、膈肌缺损修补重建、内脏包膜缺损修补。 | TP-SK120180 | TP-SK | 无菌袋+纸盒 | 猪心包膜或内脏膜 | 片 | S101000001 | GZHC10000036
其它 | 人工器官组织耗材 | 冠昊生物科技股份有限公司 | 冠昊生物科技股份有限公司 | 胸普外科修补膜 | 国食药监械（准）字2014第3461403号 | 2019-07-27 | 国产 |  | 该产品是用牛的心包膜组织经环氧化物交联处理和改造制成的外科修补材料。包装内的材料和生理盐水保护液经伽马射线辐照灭菌，产品一次性使用。 | 该产品适用于以下软组织的固定、包埋以及缺损组织的修补重建：胸腹壁缺损修补及重建（含疝修补）、食管胃吻合口包埋、支气管残端包埋、膈肌缺损修补重建、内脏包膜缺损修补。 | TB-SK75120 | TB-SK | 铝箔纸 | 牛心包膜 | 片 | S101000001 | GZHC10000037
其它 | 人工器官组织耗材 | 冠昊生物科技股份有限公司 | 冠昊生物科技股份有限公司 | 乳房补片 | 国械注准20153460482 | 2020-03-23 | 国产 |  | 该产品是将牛心包膜经交联等方式处理后制成的修复材料。包装内的材料和生理盐水保护液经伽马射线辐照灭菌，产品一次性使用。 | 该产品适用于乳房整形手术中的软组织修补。 | ZBR-K040060 | ZBR-K | 无菌袋+纸盒 | 牛心包膜 | 片 | S101000001 | GZHC10000038
其它 | 人工器官组织耗材 | 冠昊生物科技股份有限公司 | 冠昊生物科技股份有限公司 | 乳房补片 | 国械注准20153460482 | 2020-03-23 | 国产 |  | 该产品是将牛心包膜经交联等方式处理后制成的修复材料。包装内的材料和生理盐水保护液经伽马射线辐照灭菌，产品一次性使用。 | 该产品适用于乳房整形手术中的软组织修补。 | ZBR-050100 | ZBR | 无菌袋+纸盒 | 牛心包膜 | 片 | S101000001 | GZHC10000039
其它 | 人工器官组织耗材 | 冠昊生物科技股份有限公司 | 冠昊生物科技股份有限公司 | 乳房补片 | 国械注准20153460482 | 2020-03-23 | 国产 |  | 该产品是将牛心包膜经交联等方式处理后制成的修复材料。包装内的材料和生理盐水保护液经伽马射线辐照灭菌，产品一次性使用。 | 该产品适用于乳房整形手术中的软组织修补。 | ZBR-060080 | ZBR | 塑袋 | 牛心包膜 | 片 | S101000001 | GZHC10000040
其它 | 人工器官组织耗材 | 冠昊生物科技股份有限公司 | 冠昊生物科技股份有限公司 | 胸普外科修补膜 | 国食药监械（准）字2014第3461755号 | 2019-09-29 | 国产 |  | 该产品是用牛的心包膜组织经环氧化物交联处理和改造制成的外科修补材料。包装内的材料和生理盐水保护液经伽马射线辐照灭菌，产品一次性使用。 | 该产品适用于以下软组织的固定、包埋以及缺损组织的修补重建：胸腹壁缺损修补及重建（含疝修补）、食管胃吻合口包埋、支气管残端包埋、膈肌缺损修补重建、内脏包膜缺损修补。 | TB-S50100 | TB-S50100 | 无菌袋+纸盒 | 牛心包膜 | 片 | S101000001 | GZHC10000041
其它 | 人工器官组织耗材 | 冠昊生物科技股份有限公司 | 冠昊生物科技股份有限公司 | 胸普外科修补膜 | 国食药监械（准）字2014第3461755号 | 2019-09-29 | 国产 |  | 该产品是用牛的心包膜组织经环氧化物交联处理和改造制成的外科修补材料。包装内的材料和生理盐水保护液经伽马射线辐照灭菌，产品一次性使用。 | 该产品适用于以下软组织的固定、包埋以及缺损组织的修补重建：胸腹壁缺损修补及重建（含疝修补）、食管胃吻合口包埋、支气管残端包埋、膈肌缺损修补重建、内脏包膜缺损修补。 | TB-S6080 | TB-S | 纸盒 | 牛心包膜 | 片 | S101000001 | GZHC10000042
其它 | 疝修补耗材 | 冠昊生物科技股份有限公司 | 冠昊生物科技股份有限公司 | 胸普外科修补膜 | 国食药监械（准）字2014第3461755号 | 2019-09-29 | 国产 |  | 该产品是用牛的心包膜组织经环氧化物交联处理和改造制成的外科修补材料。包装内的材料和生理盐水保护液经伽马射线辐照灭菌，产品一次性使用。 | 该产品适用于以下软组织的固定、包埋以及缺损组织的修补重建：胸腹壁缺损修补及重建（含疝修补）、食管胃吻合口包埋、支气管残端包埋、膈肌缺损修补重建、内脏包膜缺损修补。 | TB-SK80120 | TB-SK | 无菌袋+纸盒 | 牛心包膜 | 片 | S101000001 | GZHC10000043
其它 | 疝修补耗材 | 冠昊生物科技股份有限公司 | 冠昊生物科技股份有限公司 | 胸普外科修补膜 | 国食药监械（准）字2014第3461755号 | 2019-09-29 | 国产 |  | 该产品是用牛的心包膜组织经环氧化物交联处理和改造制成的外科修补材料。包装内的材料和生理盐水保护液经伽马射线辐照灭菌，产品一次性使用。 | 该产品适用于以下软组织的固定、包埋以及缺损组织的修补重建：胸腹壁缺损修补及重建（含疝修补）、食管胃吻合口包埋、支气管残端包埋、膈肌缺损修补重建、内脏包膜缺损修补。 | 60mm*90mm（长90mm，宽60mm） | TB-SK | 无菌袋+纸盒 | 牛心包膜 | 片 | S101000001 | GZHC10000044
其它 | 疝修补耗材 | 冠昊生物科技股份有限公司 | 冠昊生物科技股份有限公司 | 胸普外科修补膜 | 国食药监械（准）字2014第3461755号 | 2019-09-29 | 国产 |  | 该产品是用牛的心包膜组织经环氧化物交联处理和改造制成的外科修补材料。包装内的材料和生理盐水保护液经伽马射线辐照灭菌，产品一次性使用。 | 该产品适用于以下软组织的固定、包埋以及缺损组织的修补重建：胸腹壁缺损修补及重建（含疝修补）、食管胃吻合口包埋、支气管残端包埋、膈肌缺损修补重建、内脏包膜缺损修补。 | TB-S80120 | TB-S | 无菌袋+纸盒 | 牛心包膜 | 片 | S101000001 | GZHC10000045
其它 | 疝修补耗材 | 冠昊生物科技股份有限公司 | 冠昊生物科技股份有限公司 | 胸普外科修补膜 | 国食药监械（准）字2014第3461755号 | 2019-09-29 | 国产 |  | 该产品是用牛的心包膜组织经环氧化物交联处理和改造制成的外科修补材料。包装内的材料和生理盐水保护液经伽马射线辐照灭菌，产品一次性使用。 | 该产品适用于以下软组织的固定、包埋以及缺损组织的修补重建：胸腹壁缺损修补及重建（含疝修补）、食管胃吻合口包埋、支气管残端包埋、膈肌缺损修补重建、内脏包膜缺损修补。 | 50mm*100mm（长100mm，宽50mm） | TB-S | 无菌袋+纸盒 | 牛心包膜 | 片 | S101000001 | GZHC10000046
其它 | 疝修补耗材 | 冠昊生物科技股份有限公司 | 冠昊生物科技股份有限公司 | 胸普外科修补膜 | 国食药监械（准）字2014第3461755号 | 2019-09-29 | 国产 |  | 该产品是用牛的心包膜组织经环氧化物交联处理和改造制成的外科修补材料。包装内的材料和生理盐水保护液经伽马射线辐照灭菌，产品一次性使用。 | 该产品适用于以下软组织的固定、包埋以及缺损组织的修补重建：胸腹壁缺损修补及重建（含疝修补）、食管胃吻合口包埋、支气管残端包埋、膈肌缺损修补重建、内脏包膜缺损修补。 | 50mm*100mm（长100mm，宽50mm） | TB-SK | 无菌袋+纸盒 | 牛心包膜 | 片 | S101000001 | GZHC10000047
其它 | 疝修补耗材 | 冠昊生物科技股份有限公司 | 冠昊生物科技股份有限公司 | 胸普外科修补膜 | 国食药监械（准）字2014第3461755号 | 2019-09-29 | 国产 |  | 该产品是用牛的心包膜组织经环氧化物交联处理和改造制成的外科修补材料。包装内的材料和生理盐水保护液经伽马射线辐照灭菌，产品一次性使用。 | 该产品适用于以下软组织的固定、包埋以及缺损组织的修补重建：胸腹壁缺损修补及重建（含疝修补）、食管胃吻合口包埋、支气管残端包埋、膈肌缺损修补重建、内脏包膜缺损修补。 | TB-S6080 | TB-S | 无菌袋+纸盒 | 牛心包膜 | 片 | S101000001 | GZHC10000048
其它 | 疝修补耗材 | 冠昊生物科技股份有限公司 | 冠昊生物科技股份有限公司 | 胸普外科修补膜 | 国食药监械（准）字2014第3461755号 | 2019-09-29 | 国产 |  | 该产品是用牛的心包膜组织经环氧化物交联处理和改造制成的外科修补材料。包装内的材料和生理盐水保护液经伽马射线辐照灭菌，产品一次性使用。 | 该产品适用于以下软组织的固定、包埋以及缺损组织的修补重建：胸腹壁缺损修补及重建（含疝修补）、食管胃吻合口包埋、支气管残端包埋、膈肌缺损修补重建、内脏包膜缺损修补。 | 75mm*120mm（长120mm，宽75mm） | TB-SK | 无菌袋+纸盒 | 牛心包膜 | 片 | S101000001 | GZHC10000049
其它 | 疝修补耗材 | 冠昊生物科技股份有限公司 | 冠昊生物科技股份有限公司 | 胸普外科修补膜 | 国食药监械（准）字2014第3461755号 | 2019-09-29 | 国产 |  | 该产品是用牛的心包膜组织经环氧化物交联处理和改造制成的外科修补材料。包装内的材料和生理盐水保护液经伽马射线辐照灭菌，产品一次性使用。 | 该产品适用于以下软组织的固定、包埋以及缺损组织的修补重建：胸腹壁缺损修补及重建（含疝修补）、食管胃吻合口包埋、支气管残端包埋、膈肌缺损修补重建、内脏包膜缺损修补。 | TB-SK3040 | TB-SK | 无菌袋+纸盒 | 牛心包膜 | 片 | S101000001 | GZHC10000050
其它 | 疝修补耗材 | 冠昊生物科技股份有限公司 | 冠昊生物科技股份有限公司 | 胸普外科修补膜 | 国食药监械（准）字2014第3461755号 | 2019-09-29 | 国产 |  | 该产品是用牛的心包膜组织经环氧化物交联处理和改造制成的外科修补材料。包装内的材料和生理盐水保护液经伽马射线辐照灭菌，产品一次性使用。 | 该产品适用于以下软组织的固定、包埋以及缺损组织的修补重建：胸腹壁缺损修补及重建（含疝修补）、食管胃吻合口包埋、支气管残端包埋、膈肌缺损修补重建、内脏包膜缺损修补。 | TB-SK6080 | TB-SK | 无菌袋+纸盒 | 牛心包膜 | 片 | S101000001 | GZHC10000051
其它 | 疝修补耗材 | 冠昊生物科技股份有限公司 | 冠昊生物科技股份有限公司 | 胸普外科修补膜 | 国食药监械（准）字2014第3461755号 | 2019-09-29 | 国产 |  | 该产品是用牛的心包膜组织经环氧化物交联处理和改造制成的外科修补材料。包装内的材料和生理盐水保护液经伽马射线辐照灭菌，产品一次性使用。 | 该产品适用于以下软组织的固定、包埋以及缺损组织的修补重建：胸腹壁缺损修补及重建（含疝修补）、食管胃吻合口包埋、支气管残端包埋、膈肌缺损修补重建、内脏包膜缺损修补。 | TB-S3040 | TB-S | 无菌袋+纸盒 | 牛心包膜 | 片 | S101000001 | GZHC10000052
其它 | 疝修补耗材 | 冠昊生物科技股份有限公司 | 冠昊生物科技股份有限公司 | 胸普外科修补膜 | 国食药监械（准）字2014第3461755号 | 2019-09-29 | 国产 |  | 该产品是用牛的心包膜组织经环氧化物交联处理和改造制成的外科修补材料。包装内的材料和生理盐水保护液经伽马射线辐照灭菌，产品一次性使用。 | 该产品适用于以下软组织的固定、包埋以及缺损组织的修补重建：胸腹壁缺损修补及重建（含疝修补）、食管胃吻合口包埋、支气管残端包埋、膈肌缺损修补重建、内脏包膜缺损修补。 | 60mm*90mm（长90mm，宽60mm） | TB-S | 无菌袋+纸盒 | 牛心包膜 | 片 | S101000001 | GZHC10000053
其它 | 疝修补耗材 | 冠昊生物科技股份有限公司 | 冠昊生物科技股份有限公司 | 胸普外科修补膜 | 国食药监械（准）字2014第3461403号 | 2019-07-27 | 国产 |  | 该产品是用猪的心包膜或胸膜组织经环氧化物交联处理和改造制成的外科修补材料。包装内的材料和生理盐水保护液经伽马射线辐照灭菌，产品一次性使用。 | 该产品适用于以下软组织的固定、包埋以及缺损组织的修补重建：胸腹壁缺损修补及重建（含疝修补）、食管胃吻合口包埋、支气管残端包埋、膈肌缺损修补重建、内脏包膜缺损修补。其中TP-SK型号的产品仅适用于胸腹壁缺损修补及重建（含疝修补）。 | 90mm*130mm（长130mm，宽90mm） | TP-SK | 无菌袋+纸盒 | 猪心包膜或胸膜 | 片 | S101000001 | GZHC10000054
其它 | 疝修补耗材 | 冠昊生物科技股份有限公司 | 冠昊生物科技股份有限公司 | 胸普外科修补膜 | 国食药监械（准）字2014第3461403号 | 2019-07-27 | 国产 |  | 该产品是用猪的心包膜或胸膜组织经环氧化物交联处理和改造制成的外科修补材料。包装内的材料和生理盐水保护液经伽马射线辐照灭菌，产品一次性使用。 | 该产品适用于以下软组织的固定、包埋以及缺损组织的修补重建：胸腹壁缺损修补及重建（含疝修补）、食管胃吻合口包埋、支气管残端包埋、膈肌缺损修补重建、内脏包膜缺损修补。其中TP-SK型号的产品仅适用于胸腹壁缺损修补及重建（含疝修补）。 | TP-SK120180 | TP-SK | 无菌袋+纸盒 | 猪心包膜或胸膜 | 片 | S101000001 | GZHC10000055
其它 | 疝修补耗材 | 冠昊生物科技股份有限公司 | 冠昊生物科技股份有限公司 | 胸普外科修补膜 | 国食药监械（准）字2014第3461403号 | 2019-07-27 | 国产 |  | 该产品是用猪的心包膜或胸膜组织经环氧化物交联处理和改造制成的外科修补材料。包装内的材料和生理盐水保护液经伽马射线辐照灭菌，产品一次性使用。 | 该产品适用于以下软组织的固定、包埋以及缺损组织的修补重建：胸腹壁缺损修补及重建（含疝修补）、食管胃吻合口包埋、支气管残端包埋、膈肌缺损修补重建、内脏包膜缺损修补。其中TP-SK型号的产品仅适用于胸腹壁缺损修补及重建（含疝修补）。 | TP-SK80120 | TP-SK | 无菌袋+纸盒 | 猪心包膜或胸膜 | 片 | S101000001 | GZHC10000056
其它 | 疝修补耗材 | 冠昊生物科技股份有限公司 | 冠昊生物科技股份有限公司 | 胸普外科修补膜 | 国食药监械（准）字2014第3461403号 | 2019-07-27 | 国产 |  | 该产品是用猪的心包膜或胸膜组织经环氧化物交联处理和改造制成的外科修补材料。包装内的材料和生理盐水保护液经伽马射线辐照灭菌，产品一次性使用。 | 该产品适用于以下软组织的固定、包埋以及缺损组织的修补重建：胸腹壁缺损修补及重建（含疝修补）、食管胃吻合口包埋、支气管残端包埋、膈肌缺损修补重建、内脏包膜缺损修补。其中TP-SK型号的产品仅适用于胸腹壁缺损修补及重建（含疝修补）。 | TP-SK50100 | TP-SK | 无菌袋+纸盒 | 猪心包膜或胸膜 | 片 | S101000001 | GZHC10000057
其它 | 疝修补耗材 | 冠昊生物科技股份有限公司 | 冠昊生物科技股份有限公司 | 胸普外科修补膜 | 国食药监械（准）字2014第3461403号 | 2019-07-27 | 国产 |  | 该产品是用猪的心包膜或胸膜组织经环氧化物交联处理和改造制成的外科修补材料。包装内的材料和生理盐水保护液经伽马射线辐照灭菌，产品一次性使用。 | 该产品适用于以下软组织的固定、包埋以及缺损组织的修补重建：胸腹壁缺损修补及重建（含疝修补）、食管胃吻合口包埋、支气管残端包埋、膈肌缺损修补重建、内脏包膜缺损修补。其中TP-SK型号的产品仅适用于胸腹壁缺损修补及重建（含疝修补）。 | 60mm*90mm（长90mm，宽60mm） | TP-SK | 无菌袋+纸盒 | 猪心包膜或胸膜 | 片 | S101000001 | GZHC10000058
其它 | 疝修补耗材 | 冠昊生物科技股份有限公司 | 冠昊生物科技股份有限公司 | 胸普外科修补膜 | 国食药监械（准）字2014第3461403号 | 2019-07-27 | 国产 |  | 该产品是用猪的心包膜或胸膜组织经环氧化物交联处理和改造制成的外科修补材料。包装内的材料和生理盐水保护液经伽马射线辐照灭菌，产品一次性使用。 | 该产品适用于以下软组织的固定、包埋以及缺损组织的修补重建：胸腹壁缺损修补及重建（含疝修补）、食管胃吻合口包埋、支气管残端包埋、膈肌缺损修补重建、内脏包膜缺损修补。其中TP-SK型号的产品仅适用于胸腹壁缺损修补及重建（含疝修补）。 | TP-SK4060 | TP-SK | 无菌袋+纸盒 | 猪心包膜或胸膜 | 片 | S101000001 | GZHC10000059
其它 | 疝修补耗材 | 冠昊生物科技股份有限公司 | 冠昊生物科技股份有限公司 | 胸普外科修补膜 | 国食药监械（准）字2014第3461403号 | 2019-07-27 | 国产 |  | 该产品是用猪的心包膜或胸膜组织经环氧化物交联处理和改造制成的外科修补材料。包装内的材料和生理盐水保护液经伽马射线辐照灭菌，产品一次性使用。 | 该产品适用于以下软组织的固定、包埋以及缺损组织的修补重建：胸腹壁缺损修补及重建（含疝修补）、食管胃吻合口包埋、支气管残端包埋、膈肌缺损修补重建、内脏包膜缺损修补。其中TP-SK型号的产品仅适用于胸腹壁缺损修补及重建（含疝修补）。 | TP-SK3050 | TP-SK | 无菌袋+纸盒 | 猪心包膜或胸膜 | 片 | S101000001 | GZHC10000060
其它 | 疝修补耗材 | 冠昊生物科技股份有限公司 | 冠昊生物科技股份有限公司 | 胸普外科修补膜 | 国食药监械（准）字2014第3461403号 | 2019-07-27 | 国产 |  | 该产品是用猪的心包膜或胸膜组织经环氧化物交联处理和改造制成的外科修补材料。包装内的材料和生理盐水保护液经伽马射线辐照灭菌，产品一次性使用。 | 该产品适用于以下软组织的固定、包埋以及缺损组织的修补重建：胸腹壁缺损修补及重建（含疝修补）、食管胃吻合口包埋、支气管残端包埋、膈肌缺损修补重建、内脏包膜缺损修补。其中TP-SK型号的产品仅适用于胸腹壁缺损修补及重建（含疝修补）。 | TP-S120180 | TP-S | 无菌袋+纸盒 | 猪心包膜或胸膜 | 片 | S101000001 | GZHC10000061
其它 | 疝修补耗材 | 冠昊生物科技股份有限公司 | 冠昊生物科技股份有限公司 | 胸普外科修补膜 | 国食药监械（准）字2014第3461403号 | 2019-07-27 | 国产 |  | 该产品是用猪的心包膜或胸膜组织经环氧化物交联处理和改造制成的外科修补材料。包装内的材料和生理盐水保护液经伽马射线辐照灭菌，产品一次性使用。 | 该产品适用于以下软组织的固定、包埋以及缺损组织的修补重建：胸腹壁缺损修补及重建（含疝修补）、食管胃吻合口包埋、支气管残端包埋、膈肌缺损修补重建、内脏包膜缺损修补。其中TP-SK型号的产品仅适用于胸腹壁缺损修补及重建（含疝修补）。 | TP-S80120 | TP-S | 无菌袋+纸盒 | 猪心包膜或胸膜 | 片 | S101000001 | GZHC10000062
其它 | 疝修补耗材 | 冠昊生物科技股份有限公司 | 冠昊生物科技股份有限公司 | 胸普外科修补膜 | 国食药监械（准）字2014第3461403号 | 2019-07-27 | 国产 |  | 该产品是用猪的心包膜或胸膜组织经环氧化物交联处理和改造制成的外科修补材料。包装内的材料和生理盐水保护液经伽马射线辐照灭菌，产品一次性使用。 | 该产品适用于以下软组织的固定、包埋以及缺损组织的修补重建：胸腹壁缺损修补及重建（含疝修补）、食管胃吻合口包埋、支气管残端包埋、膈肌缺损修补重建、内脏包膜缺损修补。其中TP-SK型号的产品仅适用于胸腹壁缺损修补及重建（含疝修补）。 | TP-S50100 | TP-S | 无菌袋+纸盒 | 猪心包膜或胸膜 | 片 | S101000001 | GZHC10000063
其它 | 疝修补耗材 | 冠昊生物科技股份有限公司 | 冠昊生物科技股份有限公司 | 胸普外科修补膜 | 国食药监械（准）字2014第3461403号 | 2019-07-27 | 国产 |  | 该产品是用猪的心包膜或胸膜组织经环氧化物交联处理和改造制成的外科修补材料。包装内的材料和生理盐水保护液经伽马射线辐照灭菌，产品一次性使用。 | 该产品适用于以下软组织的固定、包埋以及缺损组织的修补重建：胸腹壁缺损修补及重建（含疝修补）、食管胃吻合口包埋、支气管残端包埋、膈肌缺损修补重建、内脏包膜缺损修补。其中TP-SK型号的产品仅适用于胸腹壁缺损修补及重建（含疝修补）。 | 60mm*90mm（长90mm，宽60mm） | TP-S | 无菌袋+纸盒 | 猪心包膜或胸膜 | 片 | S101000001 | GZHC10000064
其它 | 疝修补耗材 | 冠昊生物科技股份有限公司 | 冠昊生物科技股份有限公司 | 胸普外科修补膜 | 国食药监械（准）字2014第3461403号 | 2019-07-27 | 国产 |  | 该产品是用猪的心包膜或胸膜组织经环氧化物交联处理和改造制成的外科修补材料。包装内的材料和生理盐水保护液经伽马射线辐照灭菌，产品一次性使用。 | 该产品适用于以下软组织的固定、包埋以及缺损组织的修补重建：胸腹壁缺损修补及重建（含疝修补）、食管胃吻合口包埋、支气管残端包埋、膈肌缺损修补重建、内脏包膜缺损修补。其中TP-SK型号的产品仅适用于胸腹壁缺损修补及重建（含疝修补）。 | TP-S4060 | TP-S | 无菌袋+纸盒 | 猪心包膜或胸膜 | 片 | S101000001 | GZHC10000065
其它 | 疝修补耗材 | 冠昊生物科技股份有限公司 | 冠昊生物科技股份有限公司 | 胸普外科修补膜 | 国食药监械（准）字2014第3461403号 | 2019-07-27 | 国产 |  | 该产品是用猪的心包膜或胸膜组织经环氧化物交联处理和改造制成的外科修补材料。包装内的材料和生理盐水保护液经伽马射线辐照灭菌，产品一次性使用。 | 该产品适用于以下软组织的固定、包埋以及缺损组织的修补重建：胸腹壁缺损修补及重建（含疝修补）、食管胃吻合口包埋、支气管残端包埋、膈肌缺损修补重建、内脏包膜缺损修补。其中TP-SK型号的产品仅适用于胸腹壁缺损修补及重建（含疝修补）。 | TP-S3050 | TP-S | 吸塑纸，吸塑盒，纸盒 | 猪心包膜或胸膜 | 片 | S101000001 | GZHC10000066
其它 | 人工器官组织耗材 | 美敦力（上海）管理有限公司 | Medtronic,Inc. | 人工心脏瓣膜 | 国械注进20163462641 | 2021-08-21 | 进口 |  | 该产品由瓣叶、瓣架、瓣座及缝合环构成，预先安装在持瓣手柄上面。瓣口材料为热解碳，瓣叶材料是含钨热解炭，瓣膜缝合环是由双层拉绒聚酯纤维（PET）制成，用钛合金加劲环将其固定，并用钛合金锁环和锁丝加固。高压蒸气灭菌，产品一次性使用。 | 用于替换有病变的、受损的、功能失调的人体或人造主动脉瓣膜、二尖瓣膜。 | 500DM25 500DM27 500DM29 500DM31 500DM33 500DM35 | 500DM25 500DM27 500DM29 500DM31 500DM33 500DM35 | 纸塑 | 热解碳、聚酯纤维、钛合金 | 个 | S101000002 | GZHC10000067
其它 | 人工器官组织耗材 | 美敦力（上海）管理有限公司 | Medtronic,Inc. | 人工心脏瓣膜 | 国械注进20163462641 | 2021-08-21 | 进口 |  | 该产品由瓣叶、瓣架、瓣座及缝合环构成，预先安装在持瓣手柄上面。瓣口材料为热解碳，瓣叶材料是含钨热解炭，瓣膜缝合环是由双层拉绒聚酯纤维（PET）制成，用钛合金加劲环将其固定，并用钛合金锁环和锁丝加固。高压蒸气灭菌，产品一次性使用。 | 用于替换有病变的、受损的、功能失调的人体或人造主动脉瓣膜、二尖瓣膜。 | 500FA19 500FA21 500FA23 500FA25 500FA27 500FA29 | 500FA19 500FA21 500FA23 500FA25 500FA27 500FA29 | 纸塑 | 热解碳、聚酯纤维、钛合金 | 个 | S101000002 | GZHC10000068
其它 | 人工器官组织耗材 | 美敦力（上海）管理有限公司 | Medtronic,Inc. | 人工心脏瓣膜 | 国械注进20163462641 | 2021-08-21 | 进口 |  | 该产品由瓣叶、瓣架、瓣座及缝合环构成，预先安装在持瓣手柄上面。瓣口材料为热解碳，瓣叶材料是含钨热解炭，瓣膜缝合环是由双层拉绒聚酯纤维（PET）制成，用钛合金加劲环将其固定，并用钛合金锁环和锁丝加固。高压蒸气灭菌，产品一次性使用。 | 用于替换有病变的、受损的、功能失调的人体或人造主动脉瓣膜、二尖瓣膜。 | 501DM22;501DM24; 501DM26; 501DM28 | 501DM22 ; 501DM24;501DM26; 501DM28 | 纸塑 | 热解碳、聚酯纤维、钛合金 | 个 | S101000002 | GZHC10000069
其它 | 人工器官组织耗材 | 美敦力（上海）管理有限公司 | Medtronic,Inc. | 人工心脏瓣膜 | 国械注进20163462641 | 2021-08-21 | 进口 |  | 该产品由瓣叶、瓣架、瓣座及缝合环构成，预先安装在持瓣手柄上面。瓣口材料为热解碳，瓣叶材料是含钨热解炭，瓣膜缝合环是由双层拉绒聚酯纤维（PET）制成，用钛合金加劲环将其固定，并用钛合金锁环和锁丝加固。高压蒸气灭菌，产品一次性使用。 | 用于替换有病变的、受损的、功能失调的人体或人造主动脉瓣膜、二尖瓣膜。 | 501DA16 501DA18 501DA20 501DA22 501DA24 501DA26 | 501DA16 501DA18 501DA20 501DA22 501DA24 501DA26 | 纸塑 | 热解碳、聚酯纤维、钛合金 | 个 | S101000002 | GZHC10000070
其它 | 人工器官组织耗材 | 美敦力（上海）管理有限公司 | Medtronic,Inc. | 人工心脏瓣膜 | 国械注进20143466140 | 2019-12-28 | 进口 |  | 该产品由瓣叶、缝合环、支架组成，瓣叶材料为猪主动脉瓣，缝合环的材料为聚四氟乙烯织物，支架的材料为缩醛聚合物和Haynes金属铆钉。瓣膜分为主动脉瓣膜（型号：T505；直径21mm，23mm，25mm，27mm，29mm）和二尖瓣瓣膜（型号为：T510；直径25mm,27mm,29mm,31mm,33mm)，主动脉瓣膜分为标准缝合环和带有CINCH夹套植入装置和窄缝合环型，二尖瓣瓣膜分为标准缝合环和带有CINCH夹套植入装置型。瓣膜为化学液体灭菌，一次性使用。 | 该产品用于替代病理的或假体的主动脉瓣膜和二尖瓣瓣膜。 | T510C25、T510C27、T510C29、T510C31、T510C33 | T510C25、T510C27、T510C29、T510C31、T510C33 | 纸塑 | 猪主动脉、缩醛聚合物、聚砜 | 个 | S101000002 | GZHC10000071
其它 | 人工器官组织耗材 | 美敦力（上海）管理有限公司 | Medtronic,Inc. | 人工心脏瓣膜 | 国械注进20143466140 | 2019-12-28 | 进口 |  | 该产品由瓣叶、缝合环、支架组成，瓣叶材料为猪主动脉瓣，缝合环的材料为聚四氟乙烯织物，支架的材料为缩醛聚合物和Haynes金属铆钉。瓣膜分为主动脉瓣膜（型号：T505；直径21mm，23mm，25mm，27mm，29mm）和二尖瓣瓣膜（型号为：T510；直径25mm,27mm,29mm,31mm,33mm)，主动脉瓣膜分为标准缝合环和带有CINCH夹套植入装置和窄缝合环型，二尖瓣瓣膜分为标准缝合环和带有CINCH夹套植入装置型。瓣膜为化学液体灭菌，一次性使用。 | 该产品用于替代病理的或假体的主动脉瓣膜和二尖瓣瓣膜。 | T505C221、T505C223、T505C225、T505C227、T505C229； | T505C221、T505C223、T505C225、T505C227、T505C229； | 无菌袋+纸盒 | 猪主动脉、缩醛聚合物、聚砜 | 个 | S101000002 | GZHC10000072
其它 | 人工器官组织耗材 | 美敦力（上海）管理有限公司 | Medtronic,Inc. | 瓣膜成型带/环（商品名：CG FUTURE) | 国食药监械（进）字2014第3461618号 | 2018-04-08 | 进口 |  | 该产品包括瓣膜成型带（638B）、瓣膜成型环（638R）及附件（测瓣器7638和测瓣手柄7615）。其中瓣膜成型带的规格分别为26,28,30,32,34,36,38mm；瓣膜成型环的规格分表为24,26,28,30,32,34,36,38mm。测瓣器（型号7638）的规格为7638S,测瓣手柄（型号7615）的规格为7615XL。瓣膜成型带/环由MP35N刚性丝、含硫酸钡硅橡胶、聚酯织物和彩色缝线构成，经环氧乙烷灭菌，一次性使用。测瓣手柄和测瓣器为非无菌供货。 | 该产品为一次性使用植入性医疗器械，主要用于病理性二尖瓣重建和/或重塑。 | 瓣膜成型带：638BL26,638BL28,638BL30,638BL32,638BL34,638BL36,638BL38 瓣膜成型环：638RL24,638RL26,638RL28,638RL30,638RL32,638RL34,638RL36,638RL38 | 瓣膜成型带：638BL26,638BL28,638BL30,638BL32,638BL34,638BL36,638BL38 瓣膜成型环：638RL24,638RL26,638RL28,638RL30,638RL32,638RL34,638RL36,638RL38 | 纸塑 | 聚对苯二甲酸乙二醇酯、硅胶及硫酸钡、聚甲醛均聚物、聚砜、不锈钢、MP35N钴-镍-铬-钼合金 | 个 | S101000002 | GZHC10000073
其它 | 人工器官组织耗材 | 美敦力（上海）管理有限公司 | Medtronic,Inc. | 人工心脏瓣膜（商品名： AP 360） | 国食药监械（进）字2014第3461883号 | 2018-04-23 | 进口 |  | 心脏瓣膜由瓣叶、瓣架、瓣座、缝合环组成。由热解碳、钴镍铬钼合金和聚酯材料等构成。蒸汽灭菌，一次性使用。 | 心脏瓣膜用于替换有病变的、受损的、功能失调的人体或人造主动脉瓣膜、二尖瓣膜。 | 505DM16 505DM18 505DM20 505DM22 505DM24 505DM26 505DM28 | 505DM16 505DM18 505DM20 505DM22 505DM24 505DM26 505DM28 | 纸塑 | 热解碳、聚酯纤维、钴镍铬钼合金 | 个 | S101000002 | GZHC10000074
其它 | 人工器官组织耗材 | 美敦力（上海）管理有限公司 | Medtronic,Inc. | 人工心脏瓣膜（商品名： AP 360） | 国食药监械（进）字2014第3461883号 | 2018-04-23 | 进口 |  | 心脏瓣膜用于替换有病变的、受损的、功能失调的人体或人造主动脉瓣膜、二尖瓣膜。 | 扁平设计，易于双瓣置换。具有带凸缘的缝合环，较标准版最大程度的增加弹性和可塑型性。 | 505DA16 505DA18 505DA20 505DA22 505DA24 505DA26 505DA28 | 505DA16 505DA18 505DA20 505DA22 505DA24 505DA26 505DA28 | 纸塑 | 热解碳、聚酯纤维、钴镍铬钼合金 | 个 | S101000002 | GZHC10000075
其它 | 人工器官组织耗材 | 美敦力（上海）管理有限公司 | Medtronic,Inc. | 瓣膜成型环 | 国械注进20163461271 | 2021-03-29 | 进口 |  | 该产品由瓣膜成型环和持环器组成。成型环由聚酯织物（PET)、硅胶、钛6铝4钒 ELT钛合金环和医用涤纶编织缝线制成，持环器由聚碳酸酯和聚丙烯单纤维丝缝线制成。产品经蒸汽-湿热灭菌，一次性使用。货架寿命五年。 | 该产品用于病理性三尖瓣瓣膜重塑和/或再造。 | 690R26 690R28 690R30 690R32 690R34 690R36 | 690R26 690R28 690R30 690R32 690R34 690R36 | 无菌袋+纸盒 | 聚对苯二甲酸乙二醇酯、硅胶及硫酸钡、聚甲醛均聚物、聚砜、不锈钢、MP35N钴-镍-铬-钼合金 | 个 | S101000002 | GZHC10000076
其它 | 人工器官组织耗材 | 美敦力（上海）管理有限公司 | Medtronic,Inc. | 带主动脉瓣血管 | 国械注进20173461840 | 2022-06-25 | 进口 |  | 该产品由带主动脉瓣血管和附件组成，带主动脉瓣血管由主动脉瓣和人工血管组成，附件包括手柄/旋转器和绿色启动装置。主动脉瓣由瓣口、瓣叶（双叶）和缝合环组成，瓣口由100%热解碳制成，瓣叶由涂于石墨底物上方的热解碳构成，其中石墨底物内浸有钨，缝合环由钛和聚对苯二甲酸乙二醇酯制成；人工血管由聚对苯二甲酸乙二醇酯制成，浸透有胶原。射线灭菌，一次性使用。 | 该产品用于主动脉瓣膜置换，治疗主动脉根部合并主动脉瓣膜病变性心脏病。 | 502AG21 502AG23 502AG25 502AG27 502AG29 | 502AG21 502AG23 502AG25 502AG27 502AG29 | 纸塑 | 聚对苯二甲酸乙二醇，钛，钨，热解碳，胶原 | 个 | S101000002 | GZHC10000077
其它 | 人工器官组织耗材 | 美敦力（上海）管理有限公司 | Medtronic,Inc. | 猪生物瓣膜假体（商品名：Mosaic） | 国械注进20173462038 | 2022-06-25 | 进口 |  | 该产品的原材料取自猪的主动脉，成品浸泡于0.2%的戊二醛溶液中，支架是乙缩醛聚合物制成，支架上覆以聚酯纤维。产品分为主动脉瓣膜（型号305）和二尖瓣瓣膜（型号310）。附件为二尖瓣测瓣封闭器（型号7310）和主动脉瓣测瓣器（型号7305/7305UX/7305OD)，持瓣手柄7639，手柄锁定螺母7642。主动脉瓣膜（型号305）直径为：19、21、23、25、27、29mm，二尖瓣瓣膜（型号310）直径为：25、27、29、31mm。一次性使用产品，化学液体灭菌。 | 适用于替代病理的或假体的主动脉瓣膜和二尖瓣瓣膜。 | 305F19、305F21、305F23、305F25、305F27、305F29； 305C19、305C21、305C23、305C25、305C27、305C29； 305CF19、305CF21、305CF23、305CF25、305CF27、305CF29； 305C219、305C221、305C223、305C225、305C227、305C229； | 305F19、305F21、305F23、305F25、305F27、305F29； 305C19、305C21、305C23、305C25、305C27、305C29； 305CF19、305CF21、305CF23、305CF25、305CF27、305CF29； 305C219、305C221、305C223、305C225、305C227、305C229； | 纸塑 | 猪主动脉 | 个 | S101000002 | GZHC10000078
其它 | 人工器官组织耗材 | 美敦力（上海）管理有限公司 | Medtronic,Inc. | 猪生物瓣膜假体（商品名：Mosaic） | 国械注进20173462038 | 2022-06-25 | 进口 |  | 该产品的原材料取自猪的主动脉，成品浸泡于0.2%的戊二醛溶液中，支架是乙缩醛聚合物制成，支架上覆以聚酯纤维。产品分为主动脉瓣膜（型号305）和二尖瓣瓣膜（型号310）。附件为二尖瓣测瓣封闭器（型号7310）和主动脉瓣测瓣器（型号7305/7305UX/7305OD)，持瓣手柄7639，手柄锁定螺母7642。主动脉瓣膜（型号305）直径为：19、21、23、25、27、29mm，二尖瓣瓣膜（型号310）直径为：25、27、29、31mm。一次性使用产品，化学液体灭菌。 | 适用于替代病理的或假体的主动脉瓣膜和二尖瓣瓣膜。 | 310F25、310F27、310F29、310F31、310F33； 310C25、310C27、310C29、310C31、310C33 | 310F25、310F27、310F29、310F31、310F33； 310C25、310C27、310C29、310C31、310C33 | 内包装为双层无毒聚乙烯 | 猪主动脉 | 个 | S101000002 | GZHC10000079
其它 | 人工器官组织耗材 | 泰尔茂医疗产品（上海）有限公司 | 英国 Vascutek Limited | 人造血管 | 国械注进20163462807 | 2021-09-07 | 进口 | YZB/UK 5660-2012<<人造血管>> | 该产品由聚酯（聚乙烯对苯二甲酯）制成，采用明胶封闭，无保存液。环氧乙烷灭菌，一次性使用。货架寿命五年 | 该产品用于血管外科手术 | 735018、735020、735022、736006、736008、736010、736016 | 735018、735020、735022、736006、736008、736010、736016 | 纸塑 | 聚酯（聚乙烯对笨二甲酯） | 根 | S101000003 | GZHC10000080
其它 | 人工器官组织耗材 | 泰尔茂医疗产品（上海）有限公司 | 英国 Vascutek Limited | 人造血管 | 国械注进20163462807 | 2021-09-07 | 进口 | YZB/UK 5660-2012<<人造血管>> | 该产品由聚酯（聚乙烯对苯二甲酯）制成，采用明胶封闭，无保存液。环氧乙烷灭菌，一次性使用。货架寿命五年 | 该产品用于血管外科手术 | 731608、731809、732010、732211、732412、631206、631407、631608、631809、632010、632211、632412 | 731608、731809、732010、732211、732412、631206、631407、631608、631809、632010、632211、632412 | 纸塑 | 聚酯（聚乙烯对笨二甲酯） | 根 | S101000003 | GZHC10000081
其它 | 人工器官组织耗材 | 泰尔茂医疗产品（上海）有限公司 | 英国 Vascutek Limited | 人造血管 | 国械注进20163462807 | 2021-09-07 | 进口 | YZB/UK 5660-2012<<人造血管>> | 该产品由聚酯（聚乙烯对苯二甲酯）制成，采用明胶封闭，无保存液。环氧乙烷灭菌，一次性使用。货架寿命五年 | 该产品用于血管外科手术 | 732030、732032、732034、732518、732520、732522、732524、732526、732528、733006、733008、733010、733012、733014、733016、733018、733020、733022、733024、733026、733028、633006、633007、633008、633010、633012 | 732030、732032、732034、732518、732520、732522、732524、732526、732528、733006、733008、733010、733012、733014、733016、733018、733020、733022、733024、733026、733028、633006、633007、633008、633010、633012 | 纸塑 | 聚酯（聚乙烯对笨二甲酯） | 根 | S101000003 | GZHC10000082
其它 | 人工器官组织耗材 | 泰尔茂医疗产品（上海）有限公司 |  | 人造血管 | 国械注进20163462807 | 2021-09-07 | 进口 | YZB/UK 5660-2012<<人造血管>> | 该产品由聚酯（聚乙烯对苯二甲酯）制成，采用明胶封闭，无保存液。环氧乙烷灭菌，一次性使用。货架寿命五年 | 该产品用于血管外科手术 | 731206／7，731407／7，731608／7 | 731206／7，731407／7，731608／7 | 纸塑 | 聚酯（聚乙烯对笨二甲酯） | 根 | S101000003 | GZHC10000083
其它 | 人工器官组织耗材 | 泰尔茂医疗产品（上海）有限公司 | 英国 Vascutek Limited | 人造血管 | 国械注进20163462807 | 2021-09-07 | 进口 | YZB/UK 5660-2012<<人造血管>> | 该产品由聚酯（聚乙烯对苯二甲酯）制成，采用明胶封闭，无保存液。环氧乙烷灭菌，一次性使用。货架寿命五年 | 该产品用于血管外科手术 | 735022／8S、735024／8S、735026／8S、735028／8S、735030／8S、735032／8S | 735022／8S、735024／8S、735026／8S、735028／8S、735030／8S、735032／8S | 纸塑 | 聚酯（聚乙烯对笨二甲酯） | 根 | S101000003 | GZHC10000084
其它 | 人工器官组织耗材 | 泰尔茂医疗产品（上海）有限公司 | 英国 Vascutek Limited | 人造血管 | 国械注进20163462807 | 2021-09-07 | 进口 | YZB/UK 5660-2012<<人造血管>> | 该产品由聚酯（聚乙烯对苯二甲酯）制成，采用明胶封闭，无保存液。环氧乙烷灭菌，一次性使用。货架寿命五年 | 该产品用于血管外科手术 | 731030、731032、731218、731226、731228、731506、731508、731510 | 731030、731032、731218、731226、731228、731506、731508、731510 | 纸塑 | 聚酯（聚乙烯对笨二甲酯） | 根 | S101000003 | GZHC10000085
其它 | 人工器官组织耗材 | 泰尔茂医疗产品（上海）有限公司 | 英国 Vascutek Limited | 人造血管 | 国械注进20163462807 | 2021-09-07 | 进口 | YZB/UK 5660-2012<<人造血管>> | 该产品由聚酯（聚乙烯对苯二甲酯）制成，采用明胶封闭，无保存液。环氧乙烷灭菌，一次性使用。货架寿命五年 | 该产品用于血管外科手术 | 73241088、73261088、73281088、73301088 | 73241088、73261088、73281088、73301088 | 纸塑 | 聚酯（聚乙烯对笨二甲酯） | 根 | S101000003 | GZHC10000086
其它 | 人工器官组织耗材 | 泰尔茂医疗产品（上海）有限公司 | 英国 Vascutek Limited | 人造血管 | 国械注进20163462807 | 2021-09-07 | 进口 | YZB/UK 5660-2012<<人造血管>> | 该产品由聚酯（聚乙烯对苯二甲酯）制成，采用明胶封闭，无保存液。环氧乙烷灭菌，一次性使用。货架寿命五年 | 该产品用于血管外科手术 | 73241088／10、73261088／10、73281088／10、73301088／10、73321088／10 | 73241088／10、73261088／10、73281088／10、73301088／10、73321088／10 | 纸塑 | 聚酯（聚乙烯对笨二甲酯） | 根 | S101000003 | GZHC10000087
其它 | 人工器官组织耗材 | 泰尔茂医疗产品（上海）有限公司 | 英国 Vascutek Limited | 人造血管 | 国械注进20163462807 | 2021-09-07 | 进口 | YZB/UK 5660-2012<<人造血管>> | 该产品由聚酯（聚乙烯对苯二甲酯）制成，采用明胶封闭，无保存液。环氧乙烷灭菌，一次性使用。货架寿命五年 | 该产品用于血管外科手术 | 730024ADP、730026ADP、730028ADP | 730024ADP、730026ADP、730028ADP | 纸塑 | 聚酯（聚乙烯对笨二甲酯） | 根 | S101000003 | GZHC10000088
其它 | 人工器官组织耗材 | 泰尔茂医疗产品（上海）有限公司 | 英国 Vascutek Limited | 人造血管 | 国械注进20153460838 | 2020-03-08 | 进口 | YZB/UK 4134-2010<<人造血管>> | 人造血管由膨体聚四氟乙烯材料制成，分为支架式和非支架式。支架材料为聚丙烯。环氧乙烷灭菌，产品一次性使用 | 人造血管用于人体血管修复 | S4006，S4008 | S4006，S4008 | 纸塑 | 膨体聚四氟乙烯 | 根 | S101000003 | GZHC10000089
其它 | 人工器官组织耗材 | 泰尔茂医疗产品（上海）有限公司 | 英国 Vascutek Limited | 人造血管 | 国械注进20153460838 | 2020-03-08 | 进口 | YZB/UK 4134-2010<<人造血管>> | 人造血管由膨体聚四氟乙烯材料制成，分为支架式和非支架式。支架材料为聚丙烯。环氧乙烷灭菌，产品一次性使用 | 人造血管用于人体血管修复 | S5006P，S5008P，S5010P | S5006P，S5008P，S5010P | 纸塑 | 膨体聚四氟乙烯 | 根 | S101000003 | GZHC10000090
其它 | 人工器官组织耗材 | 泰尔茂医疗产品（上海）有限公司 | 英国 Vascutek Limited | 人造血管 | 国械注进20153460838 | 2020-03-08 | 进口 | YZB/UK 4134-2010<<人造血管>> | 人造血管由膨体聚四氟乙烯材料制成，分为支架式和非支架式。支架材料为聚丙烯。环氧乙烷灭菌，产品一次性使用 | 人造血管用于人体血管修复 | S1005，S1006，S1007，S1008，S1010 | S1005，S1006，S1007，S1008，S1010 | 纸塑 | 膨体聚四氟乙烯 | 根 | S101000003 | GZHC10000091
其它 | 人工器官组织耗材 | 泰尔茂医疗产品（上海）有限公司 | 英国 Vascutek Limited | 人造血管 | 国械注进20153460838 | 2020-03-08 | 进口 | YZB/UK 4134-2010<<人造血管>> | 人造血管由膨体聚四氟乙烯材料制成，分为支架式和非支架式。支架材料为聚丙烯。环氧乙烷灭菌，产品一次性使用 | 人造血管用于人体血管修复 | S4006P，S4008P，S4010P | S4006P，S4008P，S4010P | 纸塑 | 膨体聚四氟乙烯 | 根 | S101000003 | GZHC10000092
其它 | 人工器官组织耗材 | 泰尔茂医疗产品（上海）有限公司 | 英国 Vascutek Limited | 人造血管 | 国械注进20153460838 | 2020-03-08 | 进口 | YZB/UK 4134-2010<<人造血管>> | 人造血管由膨体聚四氟乙烯材料制成，分为支架式和非支架式。支架材料为聚丙烯。环氧乙烷灭菌，产品一次性使用 | 人造血管用于人体血管修复 | S5006 | S5006 | 纸塑 | 膨体聚四氟乙烯 | 根 | S101000003 | GZHC10000093
其它 | 人工器官组织耗材 | 泰尔茂医疗产品（上海）有限公司 | 英国 Vascutek Limited | 人造血管 | 国械注进20153460838 | 2020-03-08 | 进口 | YZB/UK 4134-2010<<人造血管>> | 人造血管由膨体聚四氟乙烯材料制成，分为支架式和非支架式。支架材料为聚丙烯。环氧乙烷灭菌，产品一次性使用 | 人造血管用于人体血管修复 | S2005 | S2005 | 无菌袋+纸盒 | 膨体聚四氟乙烯 | 根 | S101000003 | GZHC10000094
其它 | 人工器官组织耗材 | 北京桀亚莱福生物技术有限责任公司 | 北京桀亚莱福生物技术有限责任公司 | 人体生物敷料 | 国械注准20153461508 | 2020-08-24 | 国产 |  | 该产品以同种异体皮为原料,经消毒、戊二醛处理，去污冲洗，伽玛射线辐照等工艺后制成，为保留表皮组织的创面暂时性覆盖材料。产品一次性使用，经伽马射线辐照灭菌。 | 该产品适用于烧(创)伤创面覆盖:浅II°、深II°、III°烧伤、切（削）痂创面、微粒植皮创面的暂时性覆盖治疗。 | 2400cm2 | / | 内包装为PA/PE复合膜 | 同种异体皮 | 片 | S101000004 | GZHC10000095
其它 | 人工器官组织耗材 | 北京桀亚莱福生物技术有限责任公司 | 北京桀亚莱福生物技术有限责任公司 | 人体生物敷料 | 国械注准20153461508 | 2020-08-24 | 国产 |  | 该产品以同种异体皮为原料,经消毒、戊二醛处理，去污冲洗，伽玛射线辐照等工艺后制成，为保留表皮组织的创面暂时性覆盖材料。产品一次性使用，经伽马射线辐照灭菌。 | 该产品适用于烧(创)伤创面覆盖:浅II°、深II°、III°烧伤、切（削）痂创面、微粒植皮创面的暂时性覆盖治疗。 | 1600cm2 | / | 内包装为PA/PE复合膜 | 同种异体皮 | 片 | S101000004 | GZHC10000096
其它 | 人工器官组织耗材 | 北京桀亚莱福生物技术有限责任公司 | 北京桀亚莱福生物技术有限责任公司 | 人体生物敷料 | 国械注准20153461508 | 2020-08-24 | 国产 |  | 该产品以同种异体皮为原料,经消毒、戊二醛处理，去污冲洗，伽玛射线辐照等工艺后制成，为保留表皮组织的创面暂时性覆盖材料。产品一次性使用，经伽马射线辐照灭菌。 | 该产品适用于烧(创)伤创面覆盖:浅II°、深II°、III°烧伤、切（削）痂创面、微粒植皮创面的暂时性覆盖治疗。 | 1400cm2 | / | 内包装为PA/PE复合膜 | 同种异体皮 | 片 | S101000004 | GZHC10000097
其它 | 人工器官组织耗材 | 北京桀亚莱福生物技术有限责任公司 | 北京桀亚莱福生物技术有限责任公司 | 人体生物敷料 | 国械注准20153461508 | 2020-08-24 | 国产 |  | 该产品以同种异体皮为原料,经消毒、戊二醛处理，去污冲洗，伽玛射线辐照等工艺后制成，为保留表皮组织的创面暂时性覆盖材料。产品一次性使用，经伽马射线辐照灭菌。 | 该产品适用于烧(创)伤创面覆盖:浅II°、深II°、III°烧伤、切（削）痂创面、微粒植皮创面的暂时性覆盖治疗。 | 2200cm2 | / | 内包装为PA/PE复合膜 | 同种异体皮 | 片 | S101000004 | GZHC10000098
其它 | 人工器官组织耗材 | 北京桀亚莱福生物技术有限责任公司 | 北京桀亚莱福生物技术有限责任公司 | 人体生物敷料 | 国械注准20153461508 | 2020-08-24 | 国产 |  | 该产品以同种异体皮为原料,经消毒、戊二醛处理，去污冲洗，伽玛射线辐照等工艺后制成，为保留表皮组织的创面暂时性覆盖材料。产品一次性使用，经伽马射线辐照灭菌。 | 该产品适用于烧(创)伤创面覆盖:浅II°、深II°、III°烧伤、切（削）痂创面、微粒植皮创面的暂时性覆盖治疗。 | 200cm2 | / | 内包装为PA/PE复合膜 | 同种异体皮 | 片 | S101000004 | GZHC10000099
其它 | 人工器官组织耗材 | 北京桀亚莱福生物技术有限责任公司 | 北京桀亚莱福生物技术有限责任公司 | 人体生物敷料 | 国械注准20153461508 | 2020-08-24 | 国产 |  | 该产品以同种异体皮为原料,经消毒、戊二醛处理，去污冲洗，伽玛射线辐照等工艺后制成，为保留表皮组织的创面暂时性覆盖材料。产品一次性使用，经伽马射线辐照灭菌。 | 该产品适用于烧(创)伤创面覆盖:浅II°、深II°、III°烧伤、切（削）痂创面、微粒植皮创面的暂时性覆盖治疗。 | 1500cm2 | / | 内包装为PA/PE复合膜 | 同种异体皮 | 片 | S101000004 | GZHC10000100
其它 | 人工器官组织耗材 | 北京桀亚莱福生物技术有限责任公司 | 北京桀亚莱福生物技术有限责任公司 | 人体生物敷料 | 国械注准20153461508 | 2020-08-24 | 国产 |  | 该产品以同种异体皮为原料,经消毒、戊二醛处理，去污冲洗，伽玛射线辐照等工艺后制成，为保留表皮组织的创面暂时性覆盖材料。产品一次性使用，经伽马射线辐照灭菌。 | 该产品适用于烧(创)伤创面覆盖:浅II°、深II°、III°烧伤、切（削）痂创面、微粒植皮创面的暂时性覆盖治疗。 | 1200cm2 | / | 内包装为PA/PE复合膜 | 同种异体皮 | 片 | S101000004 | GZHC10000101
其它 | 人工器官组织耗材 | 北京桀亚莱福生物技术有限责任公司 | 北京桀亚莱福生物技术有限责任公司 | 人体生物敷料 | 国械注准20153461508 | 2020-08-24 | 国产 |  | 该产品以同种异体皮为原料,经消毒、戊二醛处理，去污冲洗，伽玛射线辐照等工艺后制成，为保留表皮组织的创面暂时性覆盖材料。产品一次性使用，经伽马射线辐照灭菌。 | 该产品适用于烧(创)伤创面覆盖:浅II°、深II°、III°烧伤、切（削）痂创面、微粒植皮创面的暂时性覆盖治疗。 | 1200cm2 | / | 内包装为PA/PE复合膜 | 同种异体皮 | 片 | S101000004 | GZHC10000102
其它 | 人工器官组织耗材 | 北京桀亚莱福生物技术有限责任公司 | 北京桀亚莱福生物技术有限责任公司 | 人体生物敷料 | 国械注准20153461508 | 2020-08-24 | 国产 |  | 该产品以同种异体皮为原料,经消毒、戊二醛处理，去污冲洗，伽玛射线辐照等工艺后制成，为保留表皮组织的创面暂时性覆盖材料。产品一次性使用，经伽马射线辐照灭菌。 | 该产品适用于烧(创)伤创面覆盖:浅II°、深II°、III°烧伤、切（削）痂创面、微粒植皮创面的暂时性覆盖治疗。 | 1400cm2 | / | 内包装为PA/PE复合膜 | 同种异体皮 | 片 | S101000004 | GZHC10000103
其它 | 人工器官组织耗材 | 北京桀亚莱福生物技术有限责任公司 | 北京桀亚莱福生物技术有限责任公司 | 人体生物敷料 | 国械注准20153461508 | 2020-08-24 | 国产 |  | 该产品以同种异体皮为原料,经消毒、戊二醛处理，去污冲洗，伽玛射线辐照等工艺后制成，为保留表皮组织的创面暂时性覆盖材料。产品一次性使用，经伽马射线辐照灭菌。 | 该产品适用于烧(创)伤创面覆盖:浅II°、深II°、III°烧伤、切（削）痂创面、微粒植皮创面的暂时性覆盖治疗。 | 3000cm2 | / | 内包装为PA/PE复合膜 | 同种异体皮 | 片 | S101000004 | GZHC10000104
其它 | 人工器官组织耗材 | 北京桀亚莱福生物技术有限责任公司 | 北京桀亚莱福生物技术有限责任公司 | 人体生物敷料 | 国械注准20153461508 | 2020-08-24 | 国产 |  | 该产品以同种异体皮为原料,经消毒、戊二醛处理，去污冲洗，伽玛射线辐照等工艺后制成，为保留表皮组织的创面暂时性覆盖材料。产品一次性使用，经伽马射线辐照灭菌。 | 该产品适用于烧(创)伤创面覆盖:浅II°、深II°、III°烧伤、切（削）痂创面、微粒植皮创面的暂时性覆盖治疗。 | 1800cm2 | / | 内包装为PA/PE复合膜 | 同种异体皮 | 片 | S101000004 | GZHC10000105
其它 | 人工器官组织耗材 | 北京桀亚莱福生物技术有限责任公司 | 北京桀亚莱福生物技术有限责任公司 | 人体生物敷料 | 国械注准20153461508 | 2020-08-24 | 国产 |  | 该产品以同种异体皮为原料,经消毒、戊二醛处理，去污冲洗，伽玛射线辐照等工艺后制成，为保留表皮组织的创面暂时性覆盖材料。产品一次性使用，经伽马射线辐照灭菌。 | 该产品适用于烧(创)伤创面覆盖:浅II°、深II°、III°烧伤、切（削）痂创面、微粒植皮创面的暂时性覆盖治疗。 | 2000cm2 | / | 内包装为PA/PE复合膜 | 同种异体皮 | 片 | S101000004 | GZHC10000106
其它 | 人工器官组织耗材 | 北京桀亚莱福生物技术有限责任公司 | 北京桀亚莱福生物技术有限责任公司 | 人体生物敷料 | 国械注准20153461508 | 2020-08-24 | 国产 |  | 该产品以同种异体皮为原料,经消毒、戊二醛处理，去污冲洗，伽玛射线辐照等工艺后制成，为保留表皮组织的创面暂时性覆盖材料。产品一次性使用，经伽马射线辐照灭菌。 | 该产品适用于烧(创)伤创面覆盖:浅II°、深II°、III°烧伤、切（削）痂创面、微粒植皮创面的暂时性覆盖治疗。 | 400cm2 | / | 内包装为PA/PE复合膜 | 同种异体皮 | 片 | S101000004 | GZHC10000107
其它 | 人工器官组织耗材 | 北京桀亚莱福生物技术有限责任公司 | 北京桀亚莱福生物技术有限责任公司 | 人体生物敷料 | 国械注准20153461508 | 2020-08-24 | 国产 |  | 该产品以同种异体皮为原料,经消毒、戊二醛处理，去污冲洗，伽玛射线辐照等工艺后制成，为保留表皮组织的创面暂时性覆盖材料。产品一次性使用，经伽马射线辐照灭菌。 | 该产品适用于烧(创)伤创面覆盖:浅II°、深II°、III°烧伤、切（削）痂创面、微粒植皮创面的暂时性覆盖治疗。 | 1000cm2 | / | 内包装为PA/PE复合膜 | 同种异体皮 | 片 | S101000004 | GZHC10000108
其它 | 人工器官组织耗材 | 北京桀亚莱福生物技术有限责任公司 | 北京桀亚莱福生物技术有限责任公司 | 人体生物敷料 | 国械注准20153461508 | 2020-08-24 | 国产 |  | 该产品以同种异体皮为原料,经消毒、戊二醛处理，去污冲洗，伽玛射线辐照等工艺后制成，为保留表皮组织的创面暂时性覆盖材料。产品一次性使用，经伽马射线辐照灭菌。 | 该产品适用于烧(创)伤创面覆盖:浅II°、深II°、III°烧伤、切（削）痂创面、微粒植皮创面的暂时性覆盖治疗。 | 100cm2 | / | 内包装为PA/PE复合膜 | 同种异体皮 | 片 | S101000004 | GZHC10000109
其它 | 人工器官组织耗材 | 北京桀亚莱福生物技术有限责任公司 | 北京桀亚莱福生物技术有限责任公司 | 人体生物敷料 | 国械注准20153461508 | 2020-08-24 | 国产 |  | 该产品以同种异体皮为原料,经消毒、戊二醛处理，去污冲洗，伽玛射线辐照等工艺后制成，为保留表皮组织的创面暂时性覆盖材料。产品一次性使用，经伽马射线辐照灭菌。 | 该产品适用于烧(创)伤创面覆盖:浅II°、深II°、III°烧伤、切（削）痂创面、微粒植皮创面的暂时性覆盖治疗。 | 2100cm2 | / | 内包装为PA/PE复合膜 | 同种异体皮 | 片 | S101000004 | GZHC10000110
其它 | 人工器官组织耗材 | 北京桀亚莱福生物技术有限责任公司 | 北京桀亚莱福生物技术有限责任公司 | 人体生物敷料 | 国械注准20153461508 | 2020-08-24 | 国产 |  | 该产品以同种异体皮为原料,经消毒、戊二醛处理，去污冲洗，伽玛射线辐照等工艺后制成，为保留表皮组织的创面暂时性覆盖材料。产品一次性使用，经伽马射线辐照灭菌。 | 该产品适用于烧(创)伤创面覆盖:浅II°、深II°、III°烧伤、切（削）痂创面、微粒植皮创面的暂时性覆盖治疗。 | 2500cm2 | / | 内包装为PA/PE复合膜 | 同种异体皮 | 片 | S101000004 | GZHC10000111
其它 | 人工器官组织耗材 | 北京桀亚莱福生物技术有限责任公司 | 北京桀亚莱福生物技术有限责任公司 | 人体生物敷料 | 国械注准20153461508 | 2020-08-24 | 国产 |  | 该产品以同种异体皮为原料,经消毒、戊二醛处理，去污冲洗，伽玛射线辐照等工艺后制成，为保留表皮组织的创面暂时性覆盖材料。产品一次性使用，经伽马射线辐照灭菌。 | 该产品适用于烧(创)伤创面覆盖:浅II°、深II°、III°烧伤、切（削）痂创面、微粒植皮创面的暂时性覆盖治疗。 | 800cm2 | / | 内包装为PA/PE复合膜 | 同种异体皮 | 片 | S101000004 | GZHC10000112
其它 | 人工器官组织耗材 | 北京桀亚莱福生物技术有限责任公司 | 北京桀亚莱福生物技术有限责任公司 | 人体生物敷料 | 国械注准20153461508 | 2020-08-24 | 国产 |  | 该产品以同种异体皮为原料,经消毒、戊二醛处理，去污冲洗，伽玛射线辐照等工艺后制成，为保留表皮组织的创面暂时性覆盖材料。产品一次性使用，经伽马射线辐照灭菌。 | 该产品适用于烧(创)伤创面覆盖:浅II°、深II°、III°烧伤、切（削）痂创面、微粒植皮创面的暂时性覆盖治疗。 | 600cm2 | / | 双层：内包装PA/PE；外包装PET/AL/IPE | 同种异体皮 | 片 | S101000004 | GZHC10000113
其它 | 人工器官组织耗材 | 北京桀亚莱福生物技术有限责任公司 | 北京桀亚莱福生物技术有限责任公司 | 人体生物敷料 | 国械注准20153461508 | 2020-08-24 | 国产 |  | 该产品以同种异体皮为原料,经消毒、戊二醛处理，去污冲洗，伽玛射线辐照等工艺后制成，为保留表皮组织的创面暂时性覆盖材料。产品一次性使用，经伽马射线辐照灭菌。 | 该产品适用于烧(创)伤创面覆盖:浅II°、深II°、III°烧伤、切（削）痂创面、微粒植皮创面的暂时性覆盖治疗。 | 200cm2 | / | 双层：内层PA/PE;外层PET/AL/IPE | 同种异体皮 | 片 | S101000004 | GZHC10000114
其它 | 人工器官组织耗材 | 北京桀亚莱福生物技术有限责任公司 | 北京桀亚莱福生物技术有限责任公司 | 人体生物敷料 | 国械注准20153461508 | 2020-08-24 | 国产 |  | 该产品以同种异体皮为原料,经消毒、戊二醛处理，去污冲洗，伽玛射线辐照等工艺后制成，为保留表皮组织的创面暂时性覆盖材料。产品一次性使用，经伽马射线辐照灭菌。 | 该产品适用于烧(创)伤创面覆盖:浅II°、深II°、III°烧伤、切（削）痂创面、微粒植皮创面的暂时性覆盖治疗。 | 100cm2 | / | 双层：内包装PA/PE；外包装PET/AL/IPE | 同种异体皮 | 片 | S101000004 | GZHC10000115
其它 | 人工器官组织耗材 | 北京桀亚莱福生物技术有限责任公司 | 北京桀亚莱福生物技术有限责任公司 | 人体生物敷料 | 国械注准20153461508 | 2020-08-24 | 国产 |  | 该产品以同种异体皮为原料,经消毒、戊二醛处理，去污冲洗，伽玛射线辐照等工艺后制成，为保留表皮组织的创面暂时性覆盖材料。产品一次性使用，经伽马射线辐照灭菌。 | 该产品适用于烧(创)伤创面覆盖:浅II°、深II°、III°烧伤、切（削）痂创面、微粒植皮创面的暂时性覆盖治疗。 | 400cm2 | / | 外包装纸质、内包装塑料 | 同种异体皮 | 片 | S101000004 | GZHC10000116
其它 | 人工器官组织耗材 | 北京桀亚莱福生物技术有限责任公司 | 北京桀亚莱福生物技术有限责任公司 | 脱细胞异体真皮 | 国械注准20153460864 | 2020-05-26 | 国产 |  | 脱细胞异体真皮是一种细胞外基质。取材于人体捐献体的皮肤，经特殊的理化处理，将组织中可引起宿主免疫排斥反应的细胞清除，同时完整地保留与原有组织结构相同的细胞外基质。 | 该产品可供人体真皮缺损的替代和修复（不包括面部除皱） | 10cm*15cm | J-1 | 内包装为双层无毒聚乙烯 | 同种异体真皮 | 片 | S101000004 | GZHC10000117
其它 | 人工器官组织耗材 | 北京桀亚莱福生物技术有限责任公司 | 北京桀亚莱福生物技术有限责任公司 | 脱细胞异体真皮 | 国械注准20153460864 | 2020-05-26 | 国产 |  | 脱细胞异体真皮是一种细胞外基质。取材于人体捐献体的皮肤，经特殊的理化处理，将组织中可引起宿主免疫排斥反应的细胞清除，同时完整地保留与原有组织结构相同的细胞外基质。 | 该产品可供人体真皮缺损的替代和修复（不包括面部除皱） | 1cm*2cm | J-1 | 内包装为双层无毒聚乙烯 | 同种异体真皮 | 片 | S101000004 | GZHC10000118
其它 | 人工器官组织耗材 | 北京桀亚莱福生物技术有限责任公司 | 北京桀亚莱福生物技术有限责任公司 | 脱细胞异体真皮 | 国械注准20153460864 | 2020-05-26 | 国产 |  | 脱细胞异体真皮是一种细胞外基质。取材于人体捐献体的皮肤，经特殊的理化处理，将组织中可引起宿主免疫排斥反应的细胞清除，同时完整地保留与原有组织结构相同的细胞外基质。 | 该产品可供人体真皮缺损的替代和修复（不包括面部除皱） | 1cm*1cm | J-1 | 内包装为双层无毒聚乙烯 | 同种异体真皮 | 片 | S101000004 | GZHC10000119
其它 | 人工器官组织耗材 | 北京桀亚莱福生物技术有限责任公司 | 北京桀亚莱福生物技术有限责任公司 | 脱细胞异体真皮 | 国械注准20153460864 | 2020-05-26 | 国产 |  | 脱细胞异体真皮是一种细胞外基质。取材于人体捐献体的皮肤，经特殊的理化处理，将组织中可引起宿主免疫排斥反应的细胞清除，同时完整地保留与原有组织结构相同的细胞外基质。 | 该产品可供人体真皮缺损的替代和修复（不包括面部除皱） | 10cm*12cm | J-1 | 内包装为双层无毒聚乙烯 | 同种异体真皮 | 片 | S101000004 | GZHC10000120
其它 | 人工器官组织耗材 | 北京桀亚莱福生物技术有限责任公司 | 北京桀亚莱福生物技术有限责任公司 | 脱细胞异体真皮 | 国械注准20153460864 | 2020-05-26 | 国产 |  | 脱细胞异体真皮是一种细胞外基质。取材于人体捐献体的皮肤，经特殊的理化处理，将组织中可引起宿主免疫排斥反应的细胞清除，同时完整地保留与原有组织结构相同的细胞外基质。 | 该产品可供人体真皮缺损的替代和修复（不包括面部除皱） | 10cm*12cm | J-1 | 内包装为双层无毒聚乙烯 | 同种异体真皮 | 片 | S101000004 | GZHC10000121
其它 | 人工器官组织耗材 | 北京桀亚莱福生物技术有限责任公司 | 北京桀亚莱福生物技术有限责任公司 | 脱细胞异体真皮 | 国械注准20153460864 | 2020-05-26 | 国产 |  | 脱细胞异体真皮是一种细胞外基质。取材于人体捐献体的皮肤，经特殊的理化处理，将组织中可引起宿主免疫排斥反应的细胞清除，同时完整地保留与原有组织结构相同的细胞外基质。 | 该产品可供人体真皮缺损的替代和修复（不包括面部除皱） | 10cm*10cm | J-1 | 内包装为双层无毒聚乙烯 | 同种异体真皮 | 片 | S101000004 | GZHC10000122
其它 | 人工器官组织耗材 | 北京桀亚莱福生物技术有限责任公司 | 北京桀亚莱福生物技术有限责任公司 | 脱细胞异体真皮 | 国械注准20153460864 | 2020-05-26 | 国产 |  | 脱细胞异体真皮是一种细胞外基质。取材于人体捐献体的皮肤，经特殊的理化处理，将组织中可引起宿主免疫排斥反应的细胞清除，同时完整地保留与原有组织结构相同的细胞外基质。 | 该产品可供人体真皮缺损的替代和修复（不包括面部除皱） | 8cm*10cm | J-1 | 内包装为双层无毒聚乙烯 | 同种异体真皮 | 片 | S101000004 | GZHC10000123
其它 | 人工器官组织耗材 | 北京桀亚莱福生物技术有限责任公司 | 北京桀亚莱福生物技术有限责任公司 | 脱细胞异体真皮 | 国械注准20153460864 | 2020-05-26 | 国产 |  | 脱细胞异体真皮是一种细胞外基质。取材于人体捐献体的皮肤，经特殊的理化处理，将组织中可引起宿主免疫排斥反应的细胞清除，同时完整地保留与原有组织结构相同的细胞外基质。 | 该产品可供人体真皮缺损的替代和修复（不包括面部除皱） | 8cm*10cm | J-1 | 内包装为双层无毒聚乙烯 | 同种异体真皮 | 片 | S101000004 | GZHC10000124
其它 | 人工器官组织耗材 | 北京桀亚莱福生物技术有限责任公司 | 北京桀亚莱福生物技术有限责任公司 | 脱细胞异体真皮 | 国械注准20153460864 | 2020-05-26 | 国产 |  | 脱细胞异体真皮是一种细胞外基质。取材于人体捐献体的皮肤，经特殊的理化处理，将组织中可引起宿主免疫排斥反应的细胞清除，同时完整地保留与原有组织结构相同的细胞外基质。 | 该产品可供人体真皮缺损的替代和修复（不包括面部除皱） | 3cm*7cm | J-1 | 内包装为双层无毒聚乙烯 | 同种异体真皮 | 片 | S101000004 | GZHC10000125
其它 | 人工器官组织耗材 | 北京桀亚莱福生物技术有限责任公司 | 北京桀亚莱福生物技术有限责任公司 | 脱细胞异体真皮 | 国械注准20153460864 | 2020-05-26 | 国产 |  | 脱细胞异体真皮是一种细胞外基质。取材于人体捐献体的皮肤，经特殊的理化处理，将组织中可引起宿主免疫排斥反应的细胞清除，同时完整地保留与原有组织结构相同的细胞外基质。 | 该产品可供人体真皮缺损的替代和修复（不包括面部除皱） | 3cm*7cm | J-1 | 内包装为双层无毒聚乙烯 | 同种异体真皮 | 片 | S101000004 | GZHC10000126
其它 | 人工器官组织耗材 | 北京桀亚莱福生物技术有限责任公司 | 北京桀亚莱福生物技术有限责任公司 | 脱细胞异体真皮 | 国械注准20153460864 | 2020-05-26 | 国产 |  | 脱细胞异体真皮是一种细胞外基质。取材于人体捐献体的皮肤，经特殊的理化处理，将组织中可引起宿主免疫排斥反应的细胞清除，同时完整地保留与原有组织结构相同的细胞外基质。 | 该产品可供人体真皮缺损的替代和修复（不包括面部除皱） | 3cm*3cm | J-1 | 内包装为双层无毒聚乙烯 | 同种异体真皮 | 片 | S101000004 | GZHC10000127
其它 | 人工器官组织耗材 | 北京桀亚莱福生物技术有限责任公司 | 北京桀亚莱福生物技术有限责任公司 | 脱细胞异体真皮 | 国械注准20153460864 | 2020-05-26 | 国产 |  | 脱细胞异体真皮是一种细胞外基质。取材于人体捐献体的皮肤，经特殊的理化处理，将组织中可引起宿主免疫排斥反应的细胞清除，同时完整地保留与原有组织结构相同的细胞外基质。 | 该产品可供人体真皮缺损的替代和修复（不包括面部除皱） | 5cm*6cm | J-1 | 内包装为双层无毒聚乙烯 | 同种异体真皮 | 片 | S101000004 | GZHC10000128
其它 | 人工器官组织耗材 | 北京桀亚莱福生物技术有限责任公司 | 北京桀亚莱福生物技术有限责任公司 | 脱细胞异体真皮 | 国械注准20153460864 | 2020-05-26 | 国产 |  | 脱细胞异体真皮是一种细胞外基质。取材于人体捐献体的皮肤，经特殊的理化处理，将组织中可引起宿主免疫排斥反应的细胞清除，同时完整地保留与原有组织结构相同的细胞外基质。 | 该产品可供人体真皮缺损的替代和修复（不包括面部除皱） | 4cm*6cm | J-1 | 内包装为双层无毒聚乙烯 | 同种异体真皮 | 片 | S101000004 | GZHC10000129
其它 | 人工器官组织耗材 | 北京桀亚莱福生物技术有限责任公司 | 北京桀亚莱福生物技术有限责任公司 | 脱细胞异体真皮 | 国械注准20153460864 | 2020-05-26 | 国产 |  | 脱细胞异体真皮是一种细胞外基质。取材于人体捐献体的皮肤，经特殊的理化处理，将组织中可引起宿主免疫排斥反应的细胞清除，同时完整地保留与原有组织结构相同的细胞外基质。 | 该产品可供人体真皮缺损的替代和修复（不包括面部除皱） | 3cm*4cm | J-1 | 内包装为双层无毒聚乙烯 | 同种异体真皮 | 片 | S101000004 | GZHC10000130
其它 | 人工器官组织耗材 | 北京桀亚莱福生物技术有限责任公司 | 北京桀亚莱福生物技术有限责任公司 | 脱细胞异体真皮 | 国械注准20153460864 | 2020-05-26 | 国产 |  | 脱细胞异体真皮是一种细胞外基质。取材于人体捐献体的皮肤，经特殊的理化处理，将组织中可引起宿主免疫排斥反应的细胞清除，同时完整地保留与原有组织结构相同的细胞外基质。 | 该产品可供人体真皮缺损的替代和修复（不包括面部除皱） | 2cm*5cm | J-1 | 内包装为双层无毒聚乙烯 | 同种异体真皮 | 片 | S101000004 | GZHC10000131
其它 | 人工器官组织耗材 | 北京桀亚莱福生物技术有限责任公司 | 北京桀亚莱福生物技术有限责任公司 | 脱细胞异体真皮 | 国械注准20153460864 | 2020-05-26 | 国产 |  | 脱细胞异体真皮是一种细胞外基质。取材于人体捐献体的皮肤，经特殊的理化处理，将组织中可引起宿主免疫排斥反应的细胞清除，同时完整地保留与原有组织结构相同的细胞外基质。 | 该产品可供人体真皮缺损的替代和修复（不包括面部除皱） | 2cm*3cm | J-1 | 内包装为双层无毒聚乙烯 | 同种异体真皮 | 片 | S101000004 | GZHC10000132
其它 | 人工器官组织耗材 | 北京桀亚莱福生物技术有限责任公司 | 北京桀亚莱福生物技术有限责任公司 | 脱细胞异体真皮 | 国械注准20153460864 | 2020-05-26 | 国产 |  | 脱细胞异体真皮是一种细胞外基质。取材于人体捐献体的皮肤，经特殊的理化处理，将组织中可引起宿主免疫排斥反应的细胞清除，同时完整地保留与原有组织结构相同的细胞外基质。 | 该产品可供人体真皮缺损的替代和修复（不包括面部除皱） | 4cm*5cm | J-1 | 内包装为双层无毒聚乙烯 | 同种异体真皮 | 片 | S101000004 | GZHC10000133
其它 | 人工器官组织耗材 | 北京桀亚莱福生物技术有限责任公司 | 北京桀亚莱福生物技术有限责任公司 | 脱细胞异体真皮 | 国械注准20153460864 | 2020-05-26 | 国产 |  | 脱细胞异体真皮是一种细胞外基质。取材于人体捐献体的皮肤，经特殊的理化处理，将组织中可引起宿主免疫排斥反应的细胞清除，同时完整地保留与原有组织结构相同的细胞外基质。 | 该产品可供人体真皮缺损的替代和修复（不包括面部除皱） | 2cm*2cm | J-1 | 内包装为双层无毒聚乙烯 | 同种异体真皮 | 片 | S101000004 | GZHC10000134
其它 | 人工器官组织耗材 | 北京桀亚莱福生物技术有限责任公司 | 北京桀亚莱福生物技术有限责任公司 | 脱细胞异体真皮 | 国械注准20153460864 | 2020-05-26 | 国产 |  | 脱细胞异体真皮是一种细胞外基质。取材于人体捐献体的皮肤，经特殊的理化处理，将组织中可引起宿主免疫排斥反应的细胞清除，同时完整地保留与原有组织结构相同的细胞外基质。 | 该产品可供人体真皮缺损的替代和修复（不包括面部除皱） | 1cm*5cm | J-1 | 内包装为双层无毒聚乙烯 | 同种异体真皮 | 片 | S101000004 | GZHC10000135
其它 | 人工器官组织耗材 | 北京桀亚莱福生物技术有限责任公司 | 北京桀亚莱福生物技术有限责任公司 | 脱细胞异体真皮 | 国械注准20153460864 | 2020-05-26 | 国产 |  | 脱细胞异体真皮是一种细胞外基质。取材于人体捐献体的皮肤，经特殊的理化处理，将组织中可引起宿主免疫排斥反应的细胞清除，同时完整地保留与原有组织结构相同的细胞外基质。 | 该产品可供人体真皮缺损的替代和修复（不包括面部除皱） | 1cm*3cm | J-1 | 双密封塑料包装盒 | 同种异体真皮 | 片 | S101000004 | GZHC10000136
其它 | 人工器官组织耗材 | 北京市普惠生物医学工程有限公司 | 北京市普惠生物医学工程有限公司 | 人工生物心脏瓣膜 | 国食药监械（准）字2013第3461833号（更） | 2017-11-13 | 国产 | YZB/国 6211-2013《人工生物心脏瓣膜》 | 该产品分为主动脉瓣和房室瓣，由瓣叶、瓣架、瓣座、缝合环组成。瓣叶材料为牛心包片，瓣架及瓣座材料为符合YY/T0605.7标准要求的钴铬镍钼铁合金，缝合环及缝合线材料为聚对苯二甲酸乙二酯。戊二醛灭菌，一次性使用。 | 该产品用于替代患者病变的心脏瓣膜。 | 房室瓣 25# 27# 29# 31# 33# 35# | 25# 27# 29# 31# 33# 35# | 外包装纸质、内包装塑料 | 牛心包片、钴铬镍钼铁合金、聚对苯二甲酸乙二酯 | 个 | S101000005 | GZHC10000137
其它 | 人工器官组织耗材 | 北京市普惠生物医学工程有限公司 | 北京市普惠生物医学工程有限公司 | 人工生物心脏瓣膜 | 国食药监械（准）字2013第3461833号（更） | 2017-11-13 | 国产 | YZB/国 6211-2013《人工生物心脏瓣膜》 | 该产品分为主动脉瓣和房室瓣，由瓣叶、瓣架、瓣座、缝合环组成。瓣叶材料为牛心包片，瓣架及瓣座材料为符合YY/T0605.7标准要求的钴铬镍钼铁合金，缝合环及缝合线材料为聚对苯二甲酸乙二酯。戊二醛灭菌，一次性使用。 | 该产品用于替代患者病变的心脏瓣膜。 | 主动脉瓣19# 21 23# 25# 27# 29# | 19# 21 23# 25# 27# 29# | 纸塑 | 牛心包组织 | 个 | S101000005 | GZHC10000138
其它 | 人工器官组织耗材 | 广州市济源生物科技股份有限公司 | 日本郡是株式会社 | 可吸收性敷料（皮耐克） | 国食药监械（进）字2013第3641815号（更） | 2017-05-01 | 进口 | YZB/JAP 1610-2013《可吸收性敷料（商品名：皮耐克）》 | 该产品的主要成分为来源猪腱的无末端胶原蛋白（Atelocollagen），有三种型号：标准型、加强型和单层型。标准型和加强型为两层式长方形，上层为硅胶膜，主要起保护创面和防止创面水分过度蒸发的作用，2～3周时需剥去硅胶膜（最长不超过36天）；下层为胶原蛋白海绵，用于暂时代替缺损的真皮，促进肉芽的生长，可以形成用于二次植入表皮的基底。而单层型的结构仅为胶原蛋白海绵层，不可作为充填物使用。一次使用产品，环氧乙烷灭菌。过敏体质者慎用。 | 该产品适用于下述疾病及由于创伤导致的全层皮肤缺损：1）Ⅲ度烧伤；2）外伤性皮肤缺损；3）肿瘤或溃疡、胎迹等切除后的皮肤缺损；4）皮瓣去除部位等。 | PN-F82090 | 加强型M | 铝箔纸 | 无末端胶原蛋白 | 片 | S101000006 | GZHC10000139
其它 | 人工器官组织耗材 | 广州市济源生物科技股份有限公司 | 日本郡是株式会社 | 可吸收性敷料（皮耐克） | 国食药监械（进）字2013第3641815号（更） | 2017-05-01 | 进口 | YZB/JAP 1610-2013《可吸收性敷料（商品名：皮耐克）》 | 该产品的主要成分为来源猪腱的无末端胶原蛋白（Atelocollagen），有三种型号：标准型、加强型和单层型。标准型和加强型为两层式长方形，上层为硅胶膜，主要起保护创面和防止创面水分过度蒸发的作用，2～3周时需剥去硅胶膜（最长不超过36天）；下层为胶原蛋白海绵，用于暂时代替缺损的真皮，促进肉芽的生长，可以形成用于二次植入表皮的基底。而单层型的结构仅为胶原蛋白海绵层，不可作为充填物使用。一次使用产品，环氧乙烷灭菌。过敏体质者慎用。 | 该产品适用于下述疾病及由于创伤导致的全层皮肤缺损：1）Ⅲ度烧伤；2）外伤性皮肤缺损；3）肿瘤或溃疡、胎迹等切除后的皮肤缺损；4）皮瓣去除部位等。 | PN-F40030 | 加强型3S | 铝箔纸 | 无末端胶原蛋白 | 片 | S101000006 | GZHC10000140
其它 | 人工器官组织耗材 | 广州市济源生物科技股份有限公司 | 日本郡是株式会社 | 可吸收性敷料（皮耐克） | 国食药监械（进）字2013第3641815号（更） | 2017-05-01 | 进口 | YZB/JAP 1610-2013《可吸收性敷料（商品名：皮耐克）》 | 该产品的主要成分为来源猪腱的无末端胶原蛋白（Atelocollagen），有三种型号：标准型、加强型和单层型。标准型和加强型为两层式长方形，上层为硅胶膜，主要起保护创面和防止创面水分过度蒸发的作用，2～3周时需剥去硅胶膜（最长不超过36天）；下层为胶原蛋白海绵，用于暂时代替缺损的真皮，促进肉芽的生长，可以形成用于二次植入表皮的基底。而单层型的结构仅为胶原蛋白海绵层，不可作为充填物使用。一次使用产品，环氧乙烷灭菌。过敏体质者慎用。 | 该产品适用于下述疾病及由于创伤导致的全层皮肤缺损：1）Ⅲ度烧伤；2）外伤性皮肤缺损；3）肿瘤或溃疡、胎迹等切除后的皮肤缺损；4）皮瓣去除部位等。 | PN-S40060 | 单层型2S | 铝箔纸 | 无末端胶原蛋白 | 片 | S101000006 | GZHC10000141
其它 | 人工器官组织耗材 | 广州市济源生物科技股份有限公司 | 日本郡是株式会社 | 可吸收性敷料（皮耐克） | 国食药监械（进）字2013第3641815号（更） | 2017-05-01 | 进口 | YZB/JAP 1610-2013《可吸收性敷料（商品名：皮耐克）》 | 该产品的主要成分为来源猪腱的无末端胶原蛋白（Atelocollagen），有三种型号：标准型、加强型和单层型。标准型和加强型为两层式长方形，上层为硅胶膜，主要起保护创面和防止创面水分过度蒸发的作用，2～3周时需剥去硅胶膜（最长不超过36天）；下层为胶原蛋白海绵，用于暂时代替缺损的真皮，促进肉芽的生长，可以形成用于二次植入表皮的基底。而单层型的结构仅为胶原蛋白海绵层，不可作为充填物使用。一次使用产品，环氧乙烷灭菌。过敏体质者慎用。 | 该产品适用于下述疾病及由于创伤导致的全层皮肤缺损：1）Ⅲ度烧伤；2）外伤性皮肤缺损；3）肿瘤或溃疡、胎迹等切除后的皮肤缺损；4）皮瓣去除部位等。 | PN-F20030 | 加强型4S | 铝箔纸 | 无末端胶原蛋白 | 片 | S101000006 | GZHC10000142
其它 | 人工器官组织耗材 | 广州市济源生物科技股份有限公司 | 日本郡是株式会社 | 可吸收性敷料（皮耐克） | 国食药监械（进）字2013第3641815号（更） | 2017-05-01 | 进口 | YZB/JAP 1610-2013《可吸收性敷料（商品名：皮耐克）》 | 该产品的主要成分为来源猪腱的无末端胶原蛋白（Atelocollagen），有三种型号：标准型、加强型和单层型。标准型和加强型为两层式长方形，上层为硅胶膜，主要起保护创面和防止创面水分过度蒸发的作用，2～3周时需剥去硅胶膜（最长不超过36天）；下层为胶原蛋白海绵，用于暂时代替缺损的真皮，促进肉芽的生长，可以形成用于二次植入表皮的基底。而单层型的结构仅为胶原蛋白海绵层，不可作为充填物使用。一次使用产品，环氧乙烷灭菌。过敏体质者慎用。 | 该产品适用于下述疾病及由于创伤导致的全层皮肤缺损：1）Ⅲ度烧伤；2）外伤性皮肤缺损；3）肿瘤或溃疡、胎迹等切除后的皮肤缺损；4）皮瓣去除部位等。 | PN-F40060 | 加强型2S | 铝箔纸 | 无末端胶原蛋白 | 片 | S101000006 | GZHC10000143
其它 | 人工器官组织耗材 | 广州市济源生物科技股份有限公司 | 日本郡是株式会社 | 可吸收性敷料（皮耐克） | 国食药监械（进）字2013第3641815号（更） | 2017-05-01 | 进口 | YZB/JAP 1610-2013《可吸收性敷料（商品名：皮耐克）》 | 该产品的主要成分为来源猪腱的无末端胶原蛋白（Atelocollagen），有三种型号：标准型、加强型和单层型。标准型和加强型为两层式长方形，上层为硅胶膜，主要起保护创面和防止创面水分过度蒸发的作用，2～3周时需剥去硅胶膜（最长不超过36天）；下层为胶原蛋白海绵，用于暂时代替缺损的真皮，促进肉芽的生长，可以形成用于二次植入表皮的基底。而单层型的结构仅为胶原蛋白海绵层，不可作为充填物使用。一次使用产品，环氧乙烷灭菌。过敏体质者慎用。 | 该产品适用于下述疾病及由于创伤导致的全层皮肤缺损：1）Ⅲ度烧伤；2）外伤性皮肤缺损；3）肿瘤或溃疡、胎迹等切除后的皮肤缺损；4）皮瓣去除部位等。 | PN-F82060 | 加强型S | 铝箔纸 | 无末端胶原蛋白 | 片 | S101000006 | GZHC10000144
其它 | 人工器官组织耗材 | 广州市济源生物科技股份有限公司 | 日本郡是株式会社 | 可吸收性敷料（皮耐克） | 国食药监械（进）字2013第3641815号（更） | 2017-05-01 | 进口 | YZB/JAP 1610-2013《可吸收性敷料（商品名：皮耐克）》 | 该产品的主要成分为来源猪腱的无末端胶原蛋白（Atelocollagen），有三种型号：标准型、加强型和单层型。标准型和加强型为两层式长方形，上层为硅胶膜，主要起保护创面和防止创面水分过度蒸发的作用，2～3周时需剥去硅胶膜（最长不超过36天）；下层为胶原蛋白海绵，用于暂时代替缺损的真皮，促进肉芽的生长，可以形成用于二次植入表皮的基底。而单层型的结构仅为胶原蛋白海绵层，不可作为充填物使用。一次使用产品，环氧乙烷灭菌。过敏体质者慎用。 | 该产品适用于下述疾病及由于创伤导致的全层皮肤缺损：1）Ⅲ度烧伤；2）外伤性皮肤缺损；3）肿瘤或溃疡、胎迹等切除后的皮肤缺损；4）皮瓣去除部位等。 | PN-S20030 | 单层型4S | 铝箔纸 | 无末端胶原蛋白 | 片 | S101000006 | GZHC10000145
其它 | 人工器官组织耗材 | 广州市济源生物科技股份有限公司 | 日本郡是株式会社 | 可吸收性敷料（皮耐克） | 国食药监械（进）字2013第3641815号（更） | 2017-05-01 | 进口 | YZB/JAP 1610-2013《可吸收性敷料（商品名：皮耐克）》 | 该产品的主要成分为来源猪腱的无末端胶原蛋白（Atelocollagen），有三种型号：标准型、加强型和单层型。标准型和加强型为两层式长方形，上层为硅胶膜，主要起保护创面和防止创面水分过度蒸发的作用，2～3周时需剥去硅胶膜（最长不超过36天）；下层为胶原蛋白海绵，用于暂时代替缺损的真皮，促进肉芽的生长，可以形成用于二次植入表皮的基底。而单层型的结构仅为胶原蛋白海绵层，不可作为充填物使用。一次使用产品，环氧乙烷灭菌。过敏体质者慎用。 | 该产品适用于下述疾病及由于创伤导致的全层皮肤缺损：1）Ⅲ度烧伤；2）外伤性皮肤缺损；3）肿瘤或溃疡、胎迹等切除后的皮肤缺损；4）皮瓣去除部位等。 | PN-S40030 | 单层型3S | 铝箔纸 | 无末端胶原蛋白 | 片 | S101000006 | GZHC10000146
其它 | 人工器官组织耗材 | 广州市济源生物科技股份有限公司 | 日本郡是株式会社 | 可吸收性敷料（皮耐克） | 国食药监械（进）字2013第3641815号（更） | 2017-05-01 | 进口 | YZB/JAP 1610-2013《可吸收性敷料（商品名：皮耐克）》 | 该产品的主要成分为来源猪腱的无末端胶原蛋白（Atelocollagen），有三种型号：标准型、加强型和单层型。标准型和加强型为两层式长方形，上层为硅胶膜，主要起保护创面和防止创面水分过度蒸发的作用，2～3周时需剥去硅胶膜（最长不超过36天）；下层为胶原蛋白海绵，用于暂时代替缺损的真皮，促进肉芽的生长，可以形成用于二次植入表皮的基底。而单层型的结构仅为胶原蛋白海绵层，不可作为充填物使用。一次使用产品，环氧乙烷灭菌。过敏体质者慎用。 | 该产品适用于下述疾病及由于创伤导致的全层皮肤缺损：1）Ⅲ度烧伤；2）外伤性皮肤缺损；3）肿瘤或溃疡、胎迹等切除后的皮肤缺损；4）皮瓣去除部位等。 | PN-S82060 | 单层型S | 铝箔纸 | 无末端胶原蛋白 | 片 | S101000006 | GZHC10000147
其它 | 人工器官组织耗材 | 广州市济源生物科技股份有限公司 | 日本郡是株式会社 | 可吸收性敷料（皮耐克） | 国食药监械（进）字2013第3641815号（更） | 2017-05-01 | 进口 | YZB/JAP 1610-2013《可吸收性敷料（商品名：皮耐克）》 | 该产品的主要成分为来源猪腱的无末端胶原蛋白（Atelocollagen），有三种型号：标准型、加强型和单层型。标准型和加强型为两层式长方形，上层为硅胶膜，主要起保护创面和防止创面水分过度蒸发的作用，2～3周时需剥去硅胶膜（最长不超过36天）；下层为胶原蛋白海绵，用于暂时代替缺损的真皮，促进肉芽的生长，可以形成用于二次植入表皮的基底。而单层型的结构仅为胶原蛋白海绵层，不可作为充填物使用。一次使用产品，环氧乙烷灭菌。过敏体质者慎用。 | 该产品适用于下述疾病及由于创伤导致的全层皮肤缺损：1）Ⅲ度烧伤；2）外伤性皮肤缺损；3）肿瘤或溃疡、胎迹等切除后的皮肤缺损；4）皮瓣去除部位等。 | PN-S82090 | 单层型M | 铝箔纸 | 无末端胶原蛋白 | 片 | S101000006 | GZHC10000148
其它 | 人工器官组织耗材 | 广州市济源生物科技股份有限公司 | 日本郡是株式会社 | 可吸收性敷料（皮耐克） | 国食药监械（进）字2013第3641815号（更） | 2017-05-01 | 进口 | YZB/JAP 1610-2013《可吸收性敷料（商品名：皮耐克）》 | 该产品的主要成分为来源猪腱的无末端胶原蛋白（Atelocollagen），有三种型号：标准型、加强型和单层型。标准型和加强型为两层式长方形，上层为硅胶膜，主要起保护创面和防止创面水分过度蒸发的作用，2～3周时需剥去硅胶膜（最长不超过36天）；下层为胶原蛋白海绵，用于暂时代替缺损的真皮，促进肉芽的生长，可以形成用于二次植入表皮的基底。而单层型的结构仅为胶原蛋白海绵层，不可作为充填物使用。一次使用产品，环氧乙烷灭菌。过敏体质者慎用。 | 该产品适用于下述疾病及由于创伤导致的全层皮肤缺损：1）Ⅲ度烧伤；2）外伤性皮肤缺损；3）肿瘤或溃疡、胎迹等切除后的皮肤缺损；4）皮瓣去除部位等。 | PN-S82120 | 单层型L | 铝箔纸 | 无末端胶原蛋白 | 片 | S101000006 | GZHC10000149
其它 | 人工器官组织耗材 | 广州市济源生物科技股份有限公司 | 日本郡是株式会社 | 可吸收性敷料（皮耐克） | 国食药监械（进）字2013第3641815号（更） | 2017-05-01 | 进口 | YZB/JAP 1610-2013《可吸收性敷料（商品名：皮耐克）》 | 该产品的主要成分为来源猪腱的无末端胶原蛋白（Atelocollagen），有三种型号：标准型、加强型和单层型。标准型和加强型为两层式长方形，上层为硅胶膜，主要起保护创面和防止创面水分过度蒸发的作用，2～3周时需剥去硅胶膜（最长不超过36天）；下层为胶原蛋白海绵，用于暂时代替缺损的真皮，促进肉芽的生长，可以形成用于二次植入表皮的基底。而单层型的结构仅为胶原蛋白海绵层，不可作为充填物使用。一次使用产品，环氧乙烷灭菌。过敏体质者慎用。 | 该产品适用于下述疾病及由于创伤导致的全层皮肤缺损：1）Ⅲ度烧伤；2）外伤性皮肤缺损；3）肿瘤或溃疡、胎迹等切除后的皮肤缺损；4）皮瓣去除部位等。 | PN-F82120 | 加强型L | 纸塑 | 无末端胶原蛋白 | 片 | S101000006 | GZHC10000150
其它 | 人工器官组织耗材 | 上海奕鸿医疗器械有限公司 | 美国 On-X Life Technologies, Inc. | 人工机械瓣膜 | 国食药监械（进）字2014第3461893号 | 2018-04-24 | 进口 |  | On-X人工心脏瓣膜是一种纯的非合金的热解碳制造的一种双叶瓣，石墨酶解物覆盖表面。瓣叶的酶解物是由10﹪的钨灌注，以使X线不能透过。外环为钛合金制成，缝合环材料为四氟乙烯。 | 该产品用于人体自身的瓣膜或植入的瓣膜发生病变时置换用 | ONXMC-25/33; | ONXMC-25/33; | 双密封塑料包装盒 | On-X人工心脏瓣膜是一种纯的非合金的热解碳制造的一种双叶瓣，石墨酶解物覆盖表面。瓣叶的酶解物是由10﹪的钨灌注，以使X线不能透过。外环为钛合金制成，缝合环材料为四氟乙烯。 | 个 | S101000007 | GZHC10000151
其它 | 人工器官组织耗材 | 上海奕鸿医疗器械有限公司 | 美国 On-X Life Technologies, Inc. | 人工机械瓣膜 | 国食药监械（进）字2014第3461893号 | 2018-04-24 | 进口 |  | On-X人工心脏瓣膜是一种纯的非合金的热解碳制造的一种双叶瓣，石墨酶解物覆盖表面。瓣叶的酶解物是由10﹪的钨灌注，以使X线不能透过。外环为钛合金制成，缝合环材料为四氟乙烯。 | 该产品用于人体自身的瓣膜或植入的瓣膜发生病变时置换用 | ONXACE-19;ONXACE-21;ONXACE-23;ONXACE-25;ONXACE-27/29; | ONXACE-19;ONXACE-21;ONXACE-23;ONXACE-25;ONXACE-27/29; | 双密封塑料包装盒 | On-X人工心脏瓣膜是一种纯的非合金的热解碳制造的一种双叶瓣，石墨酶解物覆盖表面。瓣叶的酶解物是由10﹪的钨灌注，以使X线不能透过。外环为钛合金制成，缝合环材料为四氟乙烯。 | 个 | S101000007 | GZHC10000152
其它 | 人工器官组织耗材 | 上海奕鸿医疗器械有限公司 | 美国 On-X Life Technologies, Inc. | 人工机械瓣膜 | 国食药监械（进）字2014第3461893号 | 2018-04-24 | 进口 |  | On-X人工心脏瓣膜是一种纯的非合金的热解碳制造的一种双叶瓣，石墨酶解物覆盖表面。瓣叶的酶解物是由10﹪的钨灌注，以使X线不能透过。外环为钛合金制成，缝合环材料为四氟乙烯。 | 该产品用于人体自身的瓣膜或植入的瓣膜发生病变时置换用 | ONXM-25;ONXM-27/29;ONXM-31/33; | ONXM-25;ONXM-27/29;ONXM-31/33; | 双密封塑料包装盒 | On-X人工心脏瓣膜是一种纯的非合金的热解碳制造的一种双叶瓣，石墨酶解物覆盖表面。瓣叶的酶解物是由10﹪的钨灌注，以使X线不能透过。外环为钛合金制成，缝合环材料为四氟乙烯。 | 个 | S101000007 | GZHC10000153
其它 | 人工器官组织耗材 | 上海奕鸿医疗器械有限公司 | 美国 On-X Life Technologies, Inc. | 人工心脏瓣膜 | 国食药监械（进）字2014第3461893号 | 2018-04-24 | 进口 |  | On-X人工心脏瓣膜是一种纯的非合金的热解碳制造的一种双叶瓣，石墨酶解物覆盖表面。瓣叶的酶解物是由10﹪的钨灌注，以使X线不能透过。外环为钛合金制成，缝合环材料为四氟乙烯。产品蒸汽灭菌，一次性使用。 | 该产品用于人体自身的瓣膜或植入的瓣膜发生病变时置换用。 | ONXAE-19;ONXAE-21;ONXAE-23;ONXAE-25;ONXAE-27/29; | ONXAE-19;ONXAE-21;ONXAE-23;ONXAE-25;ONXAE-27/29; | 纸塑 | On-X人工心脏瓣膜是一种纯的非合金的热解碳制造的一种双叶瓣，石墨酶解物覆盖表面。瓣叶的酶解物是由10﹪的钨灌注，以使X线不能透过。外环为钛合金制成，缝合环材料为四氟乙烯。 | 个 | S101000007 | GZHC10000154
其它 | 人工器官组织耗材 | 巴德医疗科技（上海）有限公司 | Bard Peripheral Vascular, Inc. | 人造血管 | 国械注进20143466172 | 2019-12-29 | 进口 |  | 该产品由膨体聚四氟乙烯或表面衬碳层的膨体聚四氟乙烯制造。环氧乙烷灭菌，一次性使用 | 薄壁人造血管适用于血液通路，并且证明IMPRA人造血管适合下列临床应用，包括：肺动脉、脑动脉、冠状动脉、头臂干、心脏静脉、肺静脉、下腔或上腔静脉。 | 尺 寸（直径mm x 长度cm）: 8 x 20 | 20S08 | 塑袋 | 表面衬碳层的膨体聚四氟乙烯 | 个 | S101000008 | GZHC10000155
其它 | 人工器官组织耗材 | 巴德医疗科技（上海）有限公司 | Bard Peripheral Vascular, Inc. | 人造血管 | 国械注进20143466172 | 2019-12-29 | 进口 |  | 该产品由膨体聚四氟乙烯或表面衬碳层的膨体聚四氟乙烯制造。环氧乙烷灭菌，一次性使用 | 薄壁人造血管适用于血液通路，并且证明IMPRA人造血管适合下列临床应用，包括：肺动脉、脑动脉、冠状动脉、头臂干、心脏静脉、肺静脉、下腔或上腔静脉。 | 尺 寸（直径mm x 长度cm）: 6x40 | CF4006C | 塑袋 | 表面衬碳层的膨体聚四氟乙烯 | 个 | S101000008 | GZHC10000156
其它 | 人工器官组织耗材 | 巴德医疗科技（上海）有限公司 | Bard Peripheral Vascular, Inc. | 人造血管 | 国械注进20143466172 | 2019-12-29 | 进口 |  | 该产品由膨体聚四氟乙烯或表面衬碳层的膨体聚四氟乙烯制造。环氧乙烷灭菌，一次性使用 | 薄壁人造血管适用于血液通路，并且证明IMPRA人造血管适合下列临床应用，包括：肺动脉、脑动脉、冠状动脉、头臂干、心脏静脉、肺静脉、下腔或上腔静脉。 | 尺 寸（直径mm x 长度cm）: 直径6-4mm，长40cm | 40A6-4 | 塑袋 | 表面衬碳层的膨体聚四氟乙烯 | 个 | S101000008 | GZHC10000157
其它 | 人工器官组织耗材 | 巴德医疗科技（上海）有限公司 | Bard Peripheral Vascular, Inc. | 人造血管 | 国械注进20143466172 | 2019-12-29 | 进口 |  | 该产品由膨体聚四氟乙烯或表面衬碳层的膨体聚四氟乙烯制造。环氧乙烷灭菌，一次性使用 | 薄壁人造血管适用于血液通路，并且证明IMPRA人造血管适合下列临床应用，包括：肺动脉、脑动脉、冠状动脉、头臂干、心脏静脉、肺静脉、下腔或上腔静脉。 | 尺 寸（直径mm x 长度cm）: 6x90，8x90 | F9006，F9008 | 塑袋 | 表面衬碳层的膨体聚四氟乙烯 | 个 | S101000008 | GZHC10000158
其它 | 人工器官组织耗材 | 巴德医疗科技（上海）有限公司 | Bard Peripheral Vascular, Inc. | 人造血管 | 国械注进20143466172 | 2019-12-29 | 进口 |  | 该产品由膨体聚四氟乙烯或表面衬碳层的膨体聚四氟乙烯制造。环氧乙烷灭菌，一次性使用 | 薄壁人造血管适用于血液通路，并且证明IMPRA人造血管适合下列临床应用，包括：肺动脉、脑动脉、冠状动脉、头臂干、心脏静脉、肺静脉、下腔或上腔静脉。 | 尺 寸（直径mm x 长度cm）: 6x80 | CF8006 | 塑袋 | 表面衬碳层的膨体聚四氟乙烯 | 个 | S101000008 | GZHC10000159
其它 | 人工器官组织耗材 | 巴德医疗科技（上海）有限公司 | Bard Peripheral Vascular, Inc. | 人造血管 | 国械注进20143466172 | 2019-12-29 | 进口 |  | 该产品由膨体聚四氟乙烯或表面衬碳层的膨体聚四氟乙烯制造。环氧乙烷灭菌，一次性使用 | 薄壁人造血管适用于血液通路，并且证明IMPRA人造血管适合下列临床应用，包括：肺动脉、脑动脉、冠状动脉、头臂干、心脏静脉、肺静脉、下腔或上腔静脉。 | 尺 寸（直径mm x 长度cm）: 6 x 20 | 20S06 | 塑袋 | 表面衬碳层的膨体聚四氟乙烯 | 个 | S101000008 | GZHC10000160
其它 | 人工器官组织耗材 | 巴德医疗科技（上海）有限公司 | Bard Peripheral Vascular, Inc. | 人造血管 | 国械注进20143466172 | 2019-12-29 | 进口 |  | 该产品由膨体聚四氟乙烯或表面衬碳层的膨体聚四氟乙烯制造。环氧乙烷灭菌，一次性使用 | 薄壁人造血管适用于血液通路，并且证明IMPRA人造血管适合下列临床应用，包括：肺动脉、脑动脉、冠状动脉、头臂干、心脏静脉、肺静脉、下腔或上腔静脉。 | 尺 寸（直径mm x 长度cm）: 6x 40 | 40S06 | 塑袋 | 表面衬碳层的膨体聚四氟乙烯 | 个 | S101000008 | GZHC10000161
其它 | 人工器官组织耗材 | 巴德医疗科技（上海）有限公司 | Bard Peripheral Vascular,Inc. | 人造血管 | 国械注进20143466172 | 2019-12-29 | 进口 |  | 该产品由膨体聚四氟乙烯或表面衬碳层的膨体聚四氟乙烯制造。环氧乙烷灭菌，一次性使用 | 薄壁人造血管适用于血液通路，并且证明IMPRA人造血管适合下列临床应用，包括：肺动脉、脑动脉、冠状动脉、头臂干、心脏静脉、肺静脉、下腔或上腔静脉。 | 尺 寸（直径mm x 长度cm）: 6.4x40 | CF40A6-4 | 塑袋 | 表面衬碳层的膨体聚四氟乙烯 | 个 | S101000008 | GZHC10000162
其它 | 人工器官组织耗材 | 巴德医疗科技（上海）有限公司 | Bard Peripheral Vascular, Inc. | 人造血管 | 国械注进20143466172 | 2019-12-29 | 进口 |  | 该产品由膨体聚四氟乙烯或表面衬碳层的膨体聚四氟乙烯制造。环氧乙烷灭菌，一次性使用 | 薄壁人造血管适用于血液通路，并且证明IMPRA人造血管适合下列临床应用，包括：肺动脉、脑动脉、冠状动脉、头臂干、心脏静脉、肺静脉、下腔或上腔静脉。 | 尺 寸（直径mm x 长度cm）: 7x80，8x80 | F8007，F8008 | 塑袋 | 表面衬碳层的膨体聚四氟乙烯 | 个 | S101000008 | GZHC10000163
其它 | 人工器官组织耗材 | 巴德医疗科技（上海）有限公司 | Bard Peripheral Vascular, Inc. | 人造血管 | 国械注进20143466172 | 2019-12-29 | 进口 |  | 该产品由膨体聚四氟乙烯或表面衬碳层的膨体聚四氟乙烯制造。环氧乙烷灭菌，一次性使用 | 薄壁人造血管适用于血液通路，并且证明IMPRA人造血管适合下列临床应用，包括：肺动脉、脑动脉、冠状动脉、头臂干、心脏静脉、肺静脉、下腔或上腔静脉。 | 尺 寸（直径mm x 长度cm）: 7x50 | CF5007C | 塑袋 | 表面衬碳层的膨体聚四氟乙烯 | 个 | S101000008 | GZHC10000164
其它 | 人工器官组织耗材 | 巴德医疗科技（上海）有限公司 | Bard Peripheral Vascular, Inc. | 人造血管 | 国械注进20143466172 | 2019-12-29 | 进口 |  | 该产品由膨体聚四氟乙烯或表面衬碳层的膨体聚四氟乙烯制造。环氧乙烷灭菌，一次性使用 | 薄壁人造血管适用于血液通路，并且证明IMPRA人造血管适合下列临床应用，包括：肺动脉、脑动脉、冠状动脉、头臂干、心脏静脉、肺静脉、下腔或上腔静脉。 | 尺 寸（直径mm x 长度cm）: 6 x 80，7 x 80，8 x 80 | F8006C，F8007C，F8008C | 塑袋 | 表面衬碳层的膨体聚四氟乙烯 | 个 | S101000008 | GZHC10000165
其它 | 人工器官组织耗材 | 巴德医疗科技（上海）有限公司 | Bard Peripheral Vascular, Inc. | 人造血管 | 国械注进20143466173 | 2019-12-29 | 进口 |  | 该产品由膨体聚四氟乙烯或表面衬碳层的膨体聚四氟乙烯制造。环氧乙烷灭菌，一次性使用 | 薄壁人造血管适用于血液通路，并且证明IMPRA人造血管适合下列临床应用，包括：肺动脉、脑动脉、冠状动脉、头臂干、心脏静脉、肺静脉、下腔或上腔静脉。 | 尺 寸（直径mm x 长度cm）: 6 x 50 | DF5006SC | 塑袋 | 表面衬碳层的膨体聚四氟乙烯 | 个 | S101000008 | GZHC10000166
其它 | 人工器官组织耗材 | 巴德医疗科技（上海）有限公司 | Bard Peripheral Vascular, Inc. | 人造血管 | 国械注进20143466173 | 2019-12-29 | 进口 |  | 该产品由膨体聚四氟乙烯或表面衬碳层的膨体聚四氟乙烯制造。环氧乙烷灭菌，一次性使用 | 薄壁人造血管适用于血液通路，并且证明IMPRA人造血管适合下列临床应用，包括：肺动脉、脑动脉、冠状动脉、头臂干、心脏静脉、肺静脉、下腔或上腔静脉。 | 尺 寸（直径mm x 长度cm）: 8 x 80 | DF8008SC | PETG共聚聚酯 | 表面衬碳层的膨体聚四氟乙烯 | 个 | S101000008 | GZHC10000167
其它 | 人工器官组织耗材 | 巴德医疗科技（上海）有限公司 | Bard Peripheral Vascular, Inc. | 人造血管 | 国械注进20143466172 | 2019-12-29 | 进口 |  | 该产品由膨体聚四氟乙烯或表面衬碳层的膨体聚四氟乙烯制造。环氧乙烷灭菌，一次性使用 | 薄壁人造血管适用于血液通路，并且证明IMPRA人造血管适合下列临床应用，包括：肺动脉、脑动脉、冠状动脉、头臂干、心脏静脉、肺静脉、下腔或上腔静脉。 | 尺 寸（直径mm x 长度cm）: 8 x 50 | F5008C | 100umPA/PE复合膜 | 表面衬碳层的膨体聚四氟乙烯 | 个 | S101000008 | GZHC10000168
其它 | 人工器官组织耗材 | 巴德医疗科技（上海）有限公司 | Bard Peripheral Vascular, Inc. | 人造血管（商品名：Venaflo） | 国械注进20143466175 | 2019-12-29 | 进口 |  | 该产品由表面衬碳层的膨体聚四氟乙烯制造。环氧乙烷灭菌，一次性使用。 | 该产品用于在血液通路手术中作为皮下动静脉导管。 | 6mm*40cm，静脉端带袖状喇叭口， 导管内侧有碳涂层，EPTFE材质 | vl4006c | 纸塑 | 表面衬碳层的膨体聚四氟乙烯 | 条 | S101000008 | GZHC10000169
其它 | 人工器官组织耗材 | 巴德医疗科技（上海）有限公司 | Bard Peripheral Vascular, Inc. | 人造血管（商品名：Venaflo） | 国械注进20143466175 | 2019-12-29 | 进口 |  | 该产品由表面衬碳层的膨体聚四氟乙烯制造。环氧乙烷灭菌，一次性使用。 | 该产品用于在血液通路手术中作为皮下动静脉导管。 | 4-6mm*40cm，静脉端带袖状喇叭口， 导管内侧有碳涂层，EPTFE材质 | vlt4046c | 纸盒带塑封 | 表面衬碳层的膨体聚四氟乙烯 | 条 | S101000008 | GZHC10000170
其它 | 人工器官组织耗材 | 巴德医疗科技（上海）有限公司 | Bard Access Systems, Inc. | 植入式输液港型中心静脉导管及套件 | 国械注进20153662708 | 2020-08-30 | 进口 |  | 产品组件包括包括输液港、导管、导管锁、冲洗接头、无损伤针、皮下注射针、导丝、血管鞘(扩张器和撕裂鞘)、穿刺针、冲洗器、隧道针和血管拉钩。灭菌方式为环氧乙烷灭菌,一次性使用。 | 本产品适用于临床反复插入血管通道的患者的有关治疗,也可用于注入药品、静脉输液、静脉内注射营养溶液和血制品,而且还用于抽取血液样品。 | 6.6Fr末端开口式单腔硅胶导管，钛合金底座 | 0606100c | 纸塑 | 硅胶导管，钛金属港座 | 套 | S101000008 | GZHC10000171
其它 | 人工器官组织耗材 | 巴德医疗科技（上海）有限公司 | Bard Access Systems, Inc. | 植入式输液港型中心静脉导管及套件 | 国械注进20153662708 | 2020-08-30 | 进口 |  | 产品组件包括包括输液港、导管、导管锁、冲洗接头、无损伤针、皮下注射针、导丝、血管鞘(扩张器和撕裂鞘)、穿刺针、冲洗器、隧道针和血管拉钩。灭菌方式为环氧乙烷灭菌,一次性使用。 | 本产品适用于临床反复插入血管通道的患者的有关治疗,也可用于注入药品、静脉输液、静脉内注射营养溶液和血制品,而且还用于抽取血液样品。 | 6.6Fr末端开口式单腔硅胶导管，热塑酯底座 | 0603880c | 纸盒带塑封 | 硅胶导管，聚氨酯港座 | 套 | S101000008 | GZHC10000172
其它 | 人工器官组织耗材 | 巴德医疗科技（上海）有限公司 | Bard Access Systems, Inc. | 耐高压输液港型中心静脉导管及附件 | 国械注进20163772409 | 2021-07-11 | 进口 |  | 由植入式耐高压输液港、中心静脉导管、PowerLoc一次性使用植入式给药装置留置针、导管锁、导丝、冲洗器、无损伤针(直型和弯型)、穿刺针、血管鞘(扩张器和撕裂鞘)、有阀导入器(扩张器和撕裂鞘)、隧道针、血管拉钩和冲洗接头组成。该产品为一次性使用,环氧乙烷灭菌。有效期见附页 | 适用于临床需要反复插入血管通道的患者的有关治疗,也可用于注入药品、静脉输液、静脉内注射营养溶液和血制品,而且还用于抽取血液样品。当与PowerLoc一次性使用植入式给药装置留置针结合使用时,适用于高压注射造影剂。对于高压注射造影剂,建议注射速度上限是5 mL/s。 | 20G，0.75英寸，Y型耐高压无损伤针 | 8672034 | 纸塑 | 聚氨酯 | 个 | S101000008 | GZHC10000173
其它 | 人工器官组织耗材 | 巴德医疗科技（上海）有限公司 | Bard Access Systems, Inc. | 耐高压输液港型中心静脉导管及附件 | 国械注进20163772409 | 2021-07-11 | 进口 |  | 由植入式耐高压输液港、中心静脉导管、PowerLoc一次性使用植入式给药装置留置针、导管锁、导丝、冲洗器、无损伤针(直型和弯型)、穿刺针、血管鞘(扩张器和撕裂鞘)、有阀导入器(扩张器和撕裂鞘)、隧道针、血管拉钩和冲洗接头组成。该产品为一次性使用,环氧乙烷灭菌。 | 适用于临床需要反复插入血管通道的患者的有关治疗,也可用于注入药品、静脉输液、静脉内注射营养溶液和血制品,而且还用于抽取血液样品。当与PowerLoc一次性使用植入式给药装置留置针结合使用时,适用于高压注射造影剂。对于高压注射造影剂,建议注射速度上限是5 mL/s。 | 6Fr末端开口式单腔耐高压导管，热塑酯底座 | 8806061 | 纸塑 | 聚氨酯 | 套 | S101000008 | GZHC10000174
其它 | 人工器官组织耗材 | 巴德医疗科技（上海）有限公司 | Bard Access Systems, Inc. | 耐高压输液港型中心静脉导管及附件 | 国械注进20163772409 | 2021-07-11 | 进口 |  | 由植入式耐高压输液港、中心静脉导管、PowerLoc一次性使用植入式给药装置留置针、导管锁、导丝、冲洗器、无损伤针(直型和弯型)、穿刺针、血管鞘(扩张器和撕裂鞘)、有阀导入器(扩张器和撕裂鞘)、隧道针、血管拉钩和冲洗接头组成。该产品为一次性使用,环氧乙烷灭菌。有效期见附页 | 适用于临床需要反复插入血管通道的患者的有关治疗,也可用于注入药品、静脉输液、静脉内注射营养溶液和血制品,而且还用于抽取血液样品。当与PowerLoc一次性使用植入式给药装置留置针结合使用时,适用于高压注射造影剂。对于高压注射造影剂,建议注射速度上限是5 mL/s。 | 20G，0.75英寸，直型耐高压无损伤针 | 8652034 | 纸盒 | 聚氨酯 | 个 | S101000008 | GZHC10000175
其它 | 人工器官组织耗材 | 巴德医疗科技（上海）有限公司 | Bard Access Systems, Inc. | 植入式输液港型中心静脉导管套件 | 国械注进20163660674 | 2021-02-17 | 进口 |  | 本产品包括输液港、中心静脉导管、导管锁、冲洗接头、隧道针、血管拉钩、无损伤针、皮下注射针、导丝、血管鞘（扩张器和撕裂鞘）、穿刺针和注射器。本产品为环氧乙烷灭菌，一次性使用。 | 用于临床反复插入血管通道的患者的有关治疗，也可用于注入药物、静脉输液、静脉内注射营养溶液和血制品，而且还用于抽取血液样品。 | 0603870c | 0603870c | 纸盒 | 硅胶导管，聚氨酯港座 | 套 | S101000008 | GZHC10000176
其它 | 疝修补耗材 | 巴德医疗科技（上海）有限公司 | Davol,Inc. Subsidiary of C.R.Bard,Inc. | 生物可吸收性涂层/永久性网片（商品名：Sepramesh IP） | 国食药监械(进)字2014第3463012号 | 2019-06-25 | 进口 |  | 该产品是植入物，采用不可吸收材料聚丙烯(PP)和可吸收材料聚乙醇酸(PGA)纤维交织而成。PGA表面上有生物可吸收性涂层，该涂层由经羧甲基纤维素改性的透明质酸钠(HA-CMC)和聚乙二醇(PEG)基凝胶等组成。该产品无菌状态提供，一次性使用。 | 该产品适用于软组织缺损的修复治疗，如疝气修复。 | 7.6x 15.2cm | 5959360 | 纸塑 | 聚丙烯+生物合成可吸收材料复合补片 | 片 | S101000008 | GZHC10000177
其它 | 疝修补耗材 | 巴德医疗科技（上海）有限公司 | Davol,Inc. Subsidiary of C.R.Bard,Inc. | 生物可吸收性涂层/永久性网片（商品名：Sepramesh IP） | 国食药监械(进)字2014第3463012号 | 2019-06-25 | 进口 |  | 该产品是植入物，采用不可吸收材料聚丙烯(PP)和可吸收材料聚乙醇酸(PGA)纤维交织而成。PGA表面上有生物可吸收性涂层，该涂层由经羧甲基纤维素改性的透明质酸钠(HA-CMC)和聚乙二醇(PEG)基凝胶等组成。该产品无菌状态提供，一次性使用 | 该产品适用于软组织缺损的修复治疗，如疝气修复。 | 20.3 x 30.5cm | 5959812 | 纸塑 | 聚丙烯+生物合成可吸收材料复合补片 | 片 | S101000008 | GZHC10000178
其它 | 疝修补耗材 | 巴德医疗科技（上海）有限公司 | Davol,Inc. Subsidiary of C.R.Bard,Inc. | 生物可吸收性涂层/永久性网片（商品名：Sepramesh IP） | 国食药监械(进)字2014第3463012号 | 2019-06-25 | 进口 |  | 该产品是植入物，采用不可吸收材料聚丙烯(PP)和可吸收材料聚乙醇酸(PGA)纤维交织而成。PGA表面上有生物可吸收性涂层，该涂层由经羧甲基纤维素改性的透明质酸钠(HA-CMC)和聚乙二醇(PEG)基凝胶等组成。该产品无菌状态提供，一次性使用。 | 该产品适用于软组织缺损的修复治疗，如疝气修复。 | 10.2x 20.3cm | 5959480 | 纸塑 | 聚丙烯+化学合成可吸收材料复合补片 | 片 | S101000008 | GZHC10000179
其它 | 疝修补耗材 | 巴德医疗科技（上海）有限公司 | Davol,Inc. Subsidiary of C.R.Bard,Inc. | 生物可吸收性涂层/永久性网片（商品名：Sepramesh IP） | 国食药监械(进)字2014第3463012号 | 2019-06-25 | 进口 |  | 该产品是植入物，采用不可吸收材料聚丙烯(PP)和可吸收材料聚乙醇酸(PGA)纤维交织而成。PGA表面上有生物可吸收性涂层，该涂层由经羧甲基纤维素改性的透明质酸钠(HA-CMC)和聚乙二醇(PEG)基凝胶等组成。该产品无菌状态提供，一次性使用 | 该产品适用于软组织缺损的修复治疗，如疝气修复。 | 15.2 x 20.3cm | 5959680 | 纸塑 | 聚丙烯+生物合成可吸收材料复合补片 | 片 | S101000008 | GZHC10000180
其它 | 疝修补耗材 | 巴德医疗科技（上海）有限公司 | Davol,Inc. Subsidiary of C.R.Bard,Inc. | 生物可吸收性涂层脐疝补片 | 国械注进20163460129 | 2021-01-12 | 进口 |  | 该产品包括层次分明的2个层，顶层为单丝聚丙烯层，底层为Sepramesh IP层，这2层由聚四氟乙烯单丝缝合在一起，形成定位袋和定位带。定位袋上有聚对二氧环己酮单丝制成的环。SeprameshIP层是采用聚丙烯和聚羟基乙酸纤维共同织成的，从而使其有两个面，一面为PP面，一面为PGA面。补片的PGA面上涂有生物可吸收的由化学改性透明质酸钠-羧甲基纤维素和聚乙二醇基聚合物等制成的水凝胶。该产品无菌状态提供，一次性使用。 | 该产品适用于在软组织修补手术中强化虚弱的软组织，包括疝气修补和因套管导致的缺损。 | 直径6.4*6.4cm | 5950008 | 纸塑 | 聚丙烯+生物合成可吸收材料复合补片 | 片 | S101000008 | GZHC10000181
其它 | 疝修补耗材 | 巴德医疗科技（上海）有限公司 | Davol,Inc. Subsidiary of C.R.Bard,Inc. | 生物可吸收性涂层脐疝补片 | 国械注进20163460129 | 2021-01-12 | 进口 |  | 该产品包括层次分明的2个层，顶层为单丝聚丙烯层，底层为Sepramesh IP层，这2层由聚四氟乙烯单丝缝合在一起，形成定位袋和定位带。定位袋上有聚对二氧环己酮单丝制成的环。SeprameshIP层是采用聚丙烯和聚羟基乙酸纤维共同织成的，从而使其有两个面，一面为PP面，一面为PGA面。补片的PGA面上涂有生物可吸收的由化学改性透明质酸钠-羧甲基纤维素和聚乙二醇基聚合物等制成的水凝胶。该产品无菌状态提供，一次性使用 | 该产品适用于在软组织修补手术中强化虚弱的软组织，包括疝气修补和因套管导致的缺损。 | 直径8*8cm | 5950009 | 纸塑 | 聚丙烯+化学合成可吸收材料复合补片 | 片 | S101000008 | GZHC10000182
其它 | 疝修补耗材 | 巴德医疗科技（上海）有限公司 | Davol,Inc. Subsidiary of C.R.Bard,Inc. | 生物可吸收性涂层疝补片 | 国械注进20163460130 | 2021-01-12 | 进口 |  | 该产品包含多层结构，补片采用聚丙烯和聚乙醇酸纤维编织而成,上面涂有生物可吸收的水凝胶层,该水凝胶层由羧甲基纤维素改性的透明质酸钠、聚乙二醇基共聚物等材料经化学交联而成。该产品一次性使用，经过环氧乙烷灭菌 | 该产品适用于腹腔内腹壁疝的修补。 | 15.2*20.3cm | 5954680 | 纸塑 | 聚丙烯+生物合成可吸收材料复合补片 | 片 | S101000008 | GZHC10000183
其它 | 疝修补耗材 | 巴德医疗科技（上海）有限公司 | Davol,Inc. Subsidiary of C.R.Bard,Inc. | 生物可吸收性涂层疝补片 | 国械注进20163460130 | 2021-01-12 | 进口 |  | 该产品包含多层结构，补片采用聚丙烯和聚乙醇酸纤维编织而成,上面涂有生物可吸收的水凝胶层,该水凝胶层由羧甲基纤维素改性的透明质酸钠、聚乙二醇基共聚物等材料经化学交联而成。该产品一次性使用，经过环氧乙烷灭菌。 | 该产品适用于腹腔内腹壁疝的修补 | 10.2*15.2cm | 5954460 | 纸塑 | 聚丙烯+生物合成可吸收材料复合补片 | 片 | S101000008 | GZHC10000184
其它 | 疝修补耗材 | 巴德医疗科技（上海）有限公司 | Davol,Inc. Subsidiary of C.R.Bard,Inc. | 疝修补补片 | 国械注进20163460167 | 2021-01-12 | 进口 |  | 该产品采用单丝聚丙烯编织而成,采用大孔径设计,有一个蓝色的单丝指向标记(M)和箭头。产品经环氧乙烷灭菌,一次性使用 | 该产品适用于腹股沟疝的修补。 | 10.3*15.7 | 0117311,0117321 | 纸塑 | 聚丙烯（网孔超过1mm） | 片 | S101000008 | GZHC10000185
其它 | 疝修补耗材 | 巴德医疗科技（上海）有限公司 | Davol,Inc. Subsidiary of C.R.Bard,Inc. | 疝修补补片 | 国械注进20163460167 | 2021-01-12 | 进口 |  | 该产品采用单丝聚丙烯编织而成,采用大孔径设计,有一个蓝色的单丝指向标记(M)和箭头。产品经环氧乙烷灭菌,一次性使用 | 该产品适用于腹股沟疝的修补。 | 7.9*13.4 | 0117310，0117320 | 灭菌包装 | 聚丙烯（网孔超过1mm） | 片 | S101000008 | GZHC10000186
其它 | 疝修补耗材 | 巴德医疗科技（上海）有限公司 | Davol,Inc. Subsidiary of C.R.Bard,Inc. | 轻量疝环充填式修补补片 | 国械注进20153460063 | 2020-01-13 | 进口 |  | 该产品采用轻质聚丙烯单丝编织而成,具有大网孔结构。产品经环氧乙烷灭菌，一次性使用。 | 该产品适用于腹股沟疝修补术。 | 4.1*4.8 | 0117070 | 灭菌袋+灭菌袋 | 聚丙烯（网孔超过1mm） | 片 | S101000008 | GZHC10000187
其它 | 疝修补耗材 | 巴德医疗科技（上海）有限公司 | Davol,Inc. Subsidiary of C.R.Bard,Inc. | 可吸收固定钉固定器 | 国械注进20163460123 | 2021-01-12 | 进口 |  | 该产品部件包括具有触发器的人体工程学手柄、轴、引导头，以及预先装入的可吸收固定件。固定件由带有紫色染料的左旋聚丙交酯及消旋聚丙交酯共聚物材料制成。该产品一次性使用，经伽马射线灭菌。 | 该产品适用于开放式或者腹腔镜手术中的腹壁软组织修复及补片与组织的固定，如疝修补术 | 30钉 | 0113116 | 纸塑 | 化学合成可吸收材料固定钉 | 根 | S101000008 | GZHC10000188
其它 | 疝修补耗材 | 巴德医疗科技（上海）有限公司 | Davol,Inc. Subsidiary of C.R.Bard,Inc. | 可吸收钉修补固定器 | 国械注进20163460123 | 2021-01-12 | 进口 |  | 该产品部件包括具有触发器的人体工程学手柄、轴、引导头，以及预先装入的可吸收固定件。固定件由带有紫色染料的左旋聚丙交酯及消旋聚丙交酯共聚物材料制成。 | 该产品适用于开放式或者腹腔镜手术中的腹壁软组织修复及补片与组织的固定，如疝修补术 | 15钉 | 0113115 | 纸塑 | 化学合成可吸收材料固定钉 | 根 | S101000008 | GZHC10000189
其它 | 疝修补耗材 | 巴德医疗科技（上海）有限公司 | Davol,Inc. Subsidiary of C.R.Bard,Inc. | 生物可吸收性涂层疝补片 | 国械注进20163460131 | 2021-01-12 | 进口 |  | 该产品包括层次分明的2个层，顶层为单丝聚丙烯层，底层为Sepramesh IP层，这2层由聚四氟乙烯单丝缝合在一起，形成定位袋。定位袋上有聚对二氧环己酮单丝制成的环。SeprameshIP层是采用聚丙烯和聚羟基乙酸纤维共同织成的，从而使其有两个面，一面为PP面，一面为PGA面。补片的PGA面上涂有生物可吸收的由化学改性透明质酸钠-羧甲基纤维素和聚乙二醇基聚合物等制成的水凝胶。该产品无菌状态提供，一次性使用。 | 该产品适用于腹部疝的修复。 | 11*14cm | 5950040 | 纸塑 | 聚丙烯+化学合成可吸收材料复合补片 | 片 | S101000008 | GZHC10000190
其它 | 疝修补耗材 | 巴德医疗科技（上海）有限公司 | Davol,Inc. Subsidiary of C.R.Bard,Inc. | 生物可吸收性涂层疝补片 | 国械注进20163460131 | 2021-01-12 | 进口 |  | 该产品包括层次分明的2个层，顶层为单丝聚丙烯层，底层为Sepramesh IP层，这2层由聚四氟乙烯单丝缝合在一起，形成定位袋。定位袋上有聚对二氧环己酮单丝制成的环。SeprameshIP层是采用聚丙烯和聚羟基乙酸纤维共同织成的，从而使其有两个面，一面为PP面，一面为PGA面。补片的PGA面上涂有生物可吸收的由化学改性透明质酸钠-羧甲基纤维素和聚乙二醇基聚合物等制成的水凝胶。该产品无菌状态提供，一次性使用。 | 该产品适用于腹部疝的修复。 | 13.8*17.8cm | 5950050 | 灭菌包装 | 聚丙烯+生物合成可吸收材料复合补片 | 片 | S101000008 | GZHC10000191
其它 | 疝修补耗材 | 巴德医疗科技（上海）有限公司 | Davol,Inc. Subsidiary of C.R.Bard,Inc. | 疝修补补片（商品名：Bard 3DMax） | 国械注进20173461504 | 2022-05-25 | 进口 |  | 该产品由单丝聚丙烯纤维编织而成，为有曲度、预成型网片。该产品经环氧乙烷灭菌，一次性使用 | 该产品适用于腹股沟区疝修补。 | 10.8*16 | 0115311，0115321 | 纸塑 | 聚丙烯 | 片 | S101000008 | GZHC10000192
其它 | 疝修补耗材 | 巴德医疗科技（上海）有限公司 | Davol,Inc. Subsidiary of C.R.Bard,Inc. | 疝修补补片（商品名：Bard 3DMax） | 国械注进20173461504 | 2022-05-25 | 进口 |  | 该产品由单丝聚丙烯纤维编织而成，为有曲度、预成型网片。 | 该产品适用于腹股沟区疝修补 | 8.5*13.7 | 0115310，0115320 | 纸塑 | 聚丙烯 | 片 | S101000008 | GZHC10000193
其它 | 疝修补耗材 | 巴德医疗科技（上海）有限公司 | Davol,Inc. Subsidiary of C.R.Bard,Inc. | 固定系统（商品名：PermaFix） | 国械注进20173461287 | 2022-04-27 | 进口 |  | 该产品由固定件、手柄、轴、轴心及引导头、固定件指示器组成。植入体内的固定件材质为聚甲醛，轴的材质为304及304L不锈钢，轴心及引导头材质为316L不锈钢。该产品一次性使用，经环氧乙烷灭菌。 | 该产品适用于在开腹或者腹腔镜外科手术（如疝修补术）时用于接合软组织及将外科用补片固定在组织上。 | 30钉，操作杆长度36cm. | 0113120 | 纸塑 | 化学合成聚合物固定钉 | 根 | S101000008 | GZHC10000194
其它 | 疝修补耗材 | 巴德医疗科技（上海）有限公司 | Davol,Inc. Subsidiary of C.R.Bard,Inc. | 固定系统（商品名：PermaFix） | 国械注进20173461287 | 2022-04-27 | 进口 |  | 该产品由固定件、手柄、轴、轴心及引导头、固定件指示器组成。植入体内的固定件材质为聚甲醛，轴的材质为304及304L不锈钢，轴心及引导头材质为316L不锈钢。该产品一次性使用，经环氧乙烷灭菌。 | 该产品适用于在开腹或者腹腔镜外科手术（如疝修补术）时用于接合软组织及将外科用补片固定在组织上。 | 15钉,操作杆长度36cm. | 0113119 | 纸塑 | 化学合成聚合物固定钉 | 根 | S101000008 | GZHC10000195
其它 | 疝修补耗材 | 巴德医疗科技（上海）有限公司 | Davol,Inc. Subsidiary of C.R.Bard,Inc. | 切口疝补片（商品名：Bard） | 国械注进20173461505 | 2022-05-25 | 进口 |  | 该产品由一层聚丙烯网织片和一层膨体聚四氟乙烯（ePTFE）层制成，两层间用聚四氟乙烯（PTFE）单丝缝合。该产品一次性使用，经环氧乙烷灭菌。 | 该产品适用于腹壁疝修补，胸壁、腹壁缺损修补，腹股沟区疝修补（IPOM）。 | 10*15cm | 0123460 | 纸塑 | 聚丙烯+化学合成不可吸收材料（如膨化聚四氟乙烯、聚偏二氟乙烯）复合补片 | 片 | S101000008 | GZHC10000196
其它 | 疝修补耗材 | 巴德医疗科技（上海）有限公司 | Davol,Inc. Subsidiary of C.R.Bard,Inc. | 切口疝补片（商品名：Bard） | 国械注进20173461505 | 2022-05-25 | 进口 |  | 该产品由一层聚丙烯网织片和一层膨体聚四氟乙烯（ePTFE）层制成，两层间用聚四氟乙烯（PTFE）单丝缝合。该产品一次性使用，经环氧乙烷灭菌。 | 该产品适用于腹壁疝修补，胸壁、腹壁缺损修补，腹股沟区疝修补（IPOM）。 | 15*20cm | 0123680 | 纸塑 | 聚丙烯+化学合成不可吸收材料（如膨化聚四氟乙烯、聚偏二氟乙烯）复合补片 | 片 | S101000008 | GZHC10000197
其它 | 疝修补耗材 | 巴德医疗科技（上海）有限公司 | Davol,Inc. Subsidiary of C.R.Bard,Inc. | 疝修补平片和预裁补片 | 国械注进20173461627 | 2022-06-07 | 进口 |  | 该产品分为疝修补平片和预裁补片，由单丝聚丙烯纤维编织而成。经环氧乙烷灭菌，一次性使用。 | 该产品适用于腹腔外修补腹股沟疝、腹壁切口疝、腹壁及胸壁缺损。 | 15*15cm | 0112720 | 纸塑 | 聚丙烯 网孔直径=0.74mm | 片 | S101000008 | GZHC10000198
其它 | 疝修补耗材 | 巴德医疗科技（上海）有限公司 | Davol,Inc. Subsidiary of C.R.Bard,Inc. | 疝修补平片和预裁补片（商品名：Bard） | 国械注进20173461627 | 2022-06-07 | 进口 |  | 该产品分为疝修补平片和预裁补片，由单丝聚丙烯纤维编织而成。经环氧乙烷灭菌，一次性使用。 | 该产品适用于腹腔外修补腹股沟疝、腹壁切口疝、腹壁及胸壁缺损。 | 6*13.7cm | 0113710 | 纸塑 | 聚丙烯 网孔直径=0.74mm | 片 | S101000008 | GZHC10000199
其它 | 疝修补耗材 | 巴德医疗科技（上海）有限公司 | Davol,Inc. Subsidiary of C.R.Bard,Inc. | 疝修补网织片(商品名：Bard Modified Kugel) | 国械注进20173461625 | 2022-06-07 | 进口 |  | 该产品是具有自膨胀特性的双层编织聚丙烯网状物，带有一个对苯二甲酸乙二醇酯多聚体(PET)弹性记忆环、聚丙烯定位指袋及定位带、聚四氟乙烯(PTFE)单纤丝缝线。在同一包装内配有一片预成型平片。该经环氧乙烷灭菌，一次性使用。 | 适用于腹膜外修补腹股沟疝、脐疝。 | 8*12cm | 0115814 | 纸塑 | 聚丙烯 | 片 | S101000008 | GZHC10000200
其它 | 疝修补耗材 | 巴德医疗科技（上海）有限公司 | Davol,Inc. Subsidiary of C.R.Bard,Inc. | 疝修补网织片(商品名：Bard Modified Kugel) | 国械注进20173461625 | 2022-06-07 | 进口 |  | 该产品是具有自膨胀特性的双层编织聚丙烯网状物，带有一个对苯二甲酸乙二醇酯多聚体(PET)弹性记忆环、聚丙烯定位指袋及定位带、聚四氟乙烯(PTFE)单纤丝缝线。在同一包装内配有一片预成型平片。该经环氧乙烷灭菌，一次性使用。 | 适用于腹膜外修补腹股沟疝、脐疝。 | 圆形10*10cm | 0115810 | 纸塑 | 聚丙烯 | 片 | S101000008 | GZHC10000201
其它 | 疝修补耗材 | 巴德医疗科技（上海）有限公司 | Davol,Inc. Subsidiary of C.R.Bard,Inc. | 疝修补平片和预裁补片 | 国械注进20173461626 | 2022-06-07 | 进口 |  | 该产品包括疝修补平片和预裁补片,采用大孔设计由聚丙烯单纤丝编织而成,一次性使用,经环氧乙烷灭菌。 | 该产品适用于腹膜外修补腹股沟疝、腹壁切口疝、腹壁及胸壁缺损。 | 15*15 | 0117011 | 纸塑 | 聚丙烯 | 片 | S101000008 | GZHC10000202
其它 | 疝修补耗材 | 巴德医疗科技（上海）有限公司 | Davol,Inc. Subsidiary of C.R.Bard,Inc. | 疝修补平片和预裁补片 | 国械注进20173461626 | 2022-06-07 | 进口 |  | 该产品包括疝修补平片和预裁补片,采用大孔设计由聚丙烯单纤丝编织而成,一次性使用,经环氧乙烷灭菌。 | 该产品适用于腹膜外修补腹股沟疝、腹壁切口疝、腹壁及胸壁缺损 | 10*15 | 0117010 | 特卫强透析纸 | 聚丙烯（网孔超过1mm | 片 | S101000008 | GZHC10000203
其它 | 疝修补耗材 | 巴德医疗科技（上海）有限公司 | Davol,Inc. Subsidiary of C.R.Bard,Inc. | 疝环充填补片（商品名：Bard Perfix） | 国械注进20173461628 | 2022-06-07 | 进口 |  | 该产品是采用单丝聚丙烯编织构成的预成型三维立体结构产品，外层呈凹槽状，内层呈多层花瓣状，并在顶端缝合连接。在同一包装内配有一片预成型平片。该产品经环氧乙烷灭菌，一次性使用。 | 该产品适用于腹股沟疝的修补。 | 4.1*5cm | 0112980 | 纸塑 | 聚丙烯（网孔不超过1mm） | 片 | S101000008 | GZHC10000204
其它 | 疝修补耗材 | 巴德医疗科技（上海）有限公司 | Davol,Inc. Subsidiary of C.R.Bard,Inc. | 疝环充填补片 | 国械注进20173461628 | 2022-06-07 | 进口 |  | 该产品是采用单丝聚丙烯编织构成的预成型三维立体结构产品，外层呈凹槽状，内层呈多层花瓣状，并在顶端缝合连接。在同一包装内配有一片预成型平片。该产品经环氧乙烷灭菌，一次性使用。 | 该产品适用于腹股沟疝的修补。 | 4.1*5 | 0112780 | 高密度聚乙烯合成纸灭菌包装 | 聚丙烯 | 片 | S101000008 | GZHC10000205
其它 | 人工器官组织耗材 | 北京龙泰洋健商贸有限公司 | Spiggle&Theis Medizintechnik GmbH | 听小骨假体 Middle ear implants | 国械注进20143465615 | 2019-11-30 | 进口 |  | 该产品使用符合IS05832-2的4级纯钛制造，表面无着色，灭菌包装。 | 适用于中耳听骨链的重建 | 听小骨假体（带脚），可调节听小骨假体（带脚）， 听小骨假体（柄和头），固定长度听小骨假体，固定长度听小骨假体（T型），固定长度听小骨假体（P型），可调节听小骨假体（T型），可调节听小骨假体（P型） | 11100 11200 11300 11400 11500 11600 12100 12200 11930 11935 11940 11942 11945 11947 11950 11955 11960 11965 11970 12905 12910 12912 12915 12917 12920 12922 12925 12930 12935 11830 11835 11840 11842 11845 11847 11850 11860 11855 11865 11870 12705 12710 12712 12715 12717 12720 12722 12725 12730 12735 12805 12810 12812 12815 12817 12820 12822 12825 12830 12835 10540425 10540450 10540475 10540600 10540900 10560425 10560450 10560475 10560600 10560900 10640425 10640450 10640475 10640700 10660425 10660450 10660475 10660700 117700 118700 | 纸塑 | 4级纯钛 | 1 | S101000009 | GZHC10000206
其它 | 人工器官组织耗材 | 武汉华威生物材料工程有限公司 | 武汉华威生物材料工程有限公司 | 生物陶瓷听小骨置换假体 | 国食药监械（准）字2014第3461189号 | 2019-06-30 | 国产 |  | 该产品主要化学组成为CaO、P2O5、SiO2、A12O3、MgO、K2O、Na2O，其总含量应不低于99.8%，其中CaO和P2O5含量应不低于75%，主晶相为羟基磷灰石，另有少量玻璃相。灭菌包装。 | 该产品适用于替代因病变或外伤造成损害的听小骨。 | TORP-6.5 | TORP-6.5 | 纸塑 | 主晶相为羟基磷灰石，另有少量玻璃相 | 个 | S101000010 | GZHC10000207
其它 | 人工器官组织耗材 | 武汉华威生物材料工程有限公司 | 武汉华威生物材料工程有限公司 | 生物陶瓷听小骨置换假体 | 国食药监械（准）字2014第3461189号 | 2019-06-30 | 国产 |  | 该产品主要化学组成为CaO、P2O5、SiO2、A12O3、MgO、K2O、Na2O，其总含量应不低于99.8%，其中CaO和P2O5含量应不低于75%，主晶相为羟基磷灰石，另有少量玻璃相。灭菌包装。 | 该产品适用于替代因病变或外伤造成损害的听小骨。 | PORP-4.0 | PORP-4.0 | 纸塑 | 主晶相为羟基磷灰石，另有少量玻璃相 | 个 | S101000010 | GZHC10000208
其它 | 人工器官组织耗材 | 武汉华威生物材料工程有限公司 | 武汉华威生物材料工程有限公司 | 生物陶瓷听小骨置换假体 | 国食药监械（准）字2014第3461189号 | 2019-06-30 | 国产 |  | 该产品主要化学组成为CaO、P2O5、SiO2、A12O3、MgO、K2O、Na2O，其总含量应不低于99.8%，其中CaO和P2O5含量应不低于75%，主晶相为羟基磷灰石，另有少量玻璃相。灭菌包装。 | 该产品适用于替代因病变或外伤造成损害的听小骨。 | TORP-7.0 | TORP-7.0 | 纸塑 | 主晶相为羟基磷灰石，另有少量玻璃相 | 个 | S101000010 | GZHC10000209
其它 | 人工器官组织耗材 | 武汉华威生物材料工程有限公司 | 武汉华威生物材料工程有限公司 | 生物陶瓷听小骨置换假体 | 国食药监械（准）字2014第3461189号 | 2019-06-30 | 国产 |  | 该产品主要化学组成为CaO、P2O5、SiO2、A12O3、MgO、K2O、Na2O，其总含量应不低于99.8%，其中CaO和P2O5含量应不低于75%，主晶相为羟基磷灰石，另有少量玻璃相。灭菌包装。 | 该产品适用于替代因病变或外伤造成损害的听小骨。 | TORP-5.0/TORP-5.5/TORP-6.0 | TORP-5.0/TORP-5.5/TORP-6.0 | 纸塑 | 主晶相为羟基磷灰石，另有少量玻璃相 | 个 | S101000010 | GZHC10000210
其它 | 人工器官组织耗材 | 武汉华威生物材料工程有限公司 | 武汉华威生物材料工程有限公司 | 生物陶瓷听小骨置换假体 | 国食药监械（准）字2014第3461189号 | 2019-06-30 | 国产 |  | 该产品主要化学组成为CaO、P2O5、SiO2、A12O3、MgO、K2O、Na2O，其总含量应不低于99.8%，其中CaO和P2O5含量应不低于75%，主晶相为羟基磷灰石，另有少量玻璃相。灭菌包装。 | 该产品适用于替代因病变或外伤造成损害的听小骨。 | PORP-3.5 | PORP-3.5 | 纸塑包装 | 主晶相为羟基磷灰石，另有少量玻璃相 | 个 | S101000010 | GZHC10000211
其它 | 人工器官组织耗材 | 武汉华威生物材料工程有限公司 | 武汉华威生物材料工程有限公司 | 生物陶瓷听小骨置换假体 | 国食药监械（准）字2014第3461189号 | 2019-06-30 | 国产 |  | 该产品主要化学组成为CaO、P2O5、SiO2、A12O3、MgO、K2O、Na2O，其总含量应不低于99.8%，其中CaO和P2O5含量应不低于75%，主晶相为羟基磷灰石，另有少量玻璃相。灭菌包装。 | 该产品适用于替代因病变或外伤造成损害的听小骨。 | PORP-2.5； | PORP-2.5； | 纸塑 | 主晶相为羟基磷灰石，另有少量玻璃相。 | 个 | S101000010 | GZHC10000212
其它 | 人工器官组织耗材 | 武汉华威生物材料工程有限公司 | 武汉华威生物材料工程有限公司 | 生物陶瓷听小骨置换假体 | 国食药监械（准）字2014第3461189号 | 2019-06-30 | 国产 |  | 该产品主要化学组成为CaO、P2O5、SiO2、A12O3、MgO、K2O、Na2O，其总含量应不低于99.8%，其中CaO和P2O5含量应不低于75%，主晶相为羟基磷灰石，另有少量玻璃相。灭菌包装。 | 该产品适用于替代因病变或外伤造成损害的听小骨 | PORP-3.0 | PORP-3.0 | 纸塑包装 | 主晶相为羟基磷灰石，另有少量玻璃相 | 个 | S101000010 | GZHC10000213
其它 | 人工器官组织耗材 | 武汉华威生物材料工程有限公司 | 武汉华威生物材料工程有限公司 | 生物陶瓷听小骨置换假体 | 国食药监械（准）字2014第3461189号 | 2019-06-30 | 国产 |  | 该产品主要化学组成为CaO、P2O5、SiO2、A12O3、MgO、K2O、Na2O，其总含量应不低于99.8%，其中CaO和P2O5含量应不低于75%，主晶相为羟基磷灰石，另有少量玻璃相。灭菌包装。 | 该产品适用于替代因病变或外伤造成损害的听小骨。 | PORP-2.0； | PORP-2.0； | 塑料袋 | 主晶相为羟基磷灰石，另有少量玻璃相的复合材料 | 个 | S101000010 | GZHC10000214
其它 | 人工器官组织耗材 | 武汉华威生物材料工程有限公司 | 武汉华威生物材料工程有限公司 | 生物陶瓷中耳通气引流管 | 国食药监械（准）字2014第3660621号 | 2018-04-14 | 国产 |  | 化学成分为氧化钙（CaO）和五氧化二磷（P2O5）主成分含量应不低于75%，另可含有二氧化硅（SiO2）、三氧化二铝（A12O3）、氧化镁（MgO）、氧化钾（K2O）、氧化钠（Na2O）等。各化学成分总含量应不低于99.8%。引流管主晶相为羟基磷灰石【Ca10(PO4)6(OH)2】,其含量应不低于70%。其余少量β-磷酸三钙（β－Ca3(PO4)2）和/或玻璃相。该产品已经环氧乙烷灭菌，一次性使用。 | 本产品适用于各期分泌性中耳炎患者作鼓膜置管，以便通气、引流和给药治疗。 | BioDT-2X2.8.1（小号） | BioDT-2X2.8.1（小号） | 纸塑 | 主晶相为羟基磷灰石其余少量β-磷酸三钙（β－Ca3(PO4)2）和/或玻璃相 | 个 | S101000010 | GZHC10000215
其它 | 人工器官组织耗材 | 武汉华威生物材料工程有限公司 | 武汉华威生物材料工程有限公司 | 生物陶瓷中耳通气引流管 | 国食药监械（准）字2014第3660621号 | 2018-04-14 | 国产 |  | 化学成分为氧化钙（CaO）和五氧化二磷（P2O5）主成分含量应不低于75%，另可含有二氧化硅（SiO2）、三氧化二铝（A12O3）、氧化镁（MgO）、氧化钾（K2O）、氧化钠（Na2O）等。各化学成分总含量应不低于99.8%。引流管主晶相为羟基磷灰石【Ca10(PO4)6(OH)2】,其含量应不低于70%。其余少量β-磷酸三钙（β－Ca3(PO4)2）和/或玻璃相。该产品已经环氧乙烷灭菌，一次性使用。 | 本产品适用于各期分泌性中耳炎患者作鼓膜置管，以便通气、引流和给药治疗。 | BioDT-2X3.4.1（大号） | BioDT-2X3.4.1（大号） | 纸塑 | 主晶相为羟基磷灰石其余少量β-磷酸三钙（β－Ca3(PO4)2）和/或玻璃相 | 个 | S101000010 | GZHC10000216
其它 | 人工器官组织耗材 | 武汉华威生物材料工程有限公司 | 武汉华威生物材料工程有限公司 | 生物陶瓷中耳通气引流管 | 国食药监械（准）字2014第3660621号 | 2018-04-14 | 国产 |  | 化学成分为氧化钙（CaO）和五氧化二磷（P2O5）主成分含量应不低于75%，另可含有二氧化硅（SiO2）、三氧化二铝（A12O3）、氧化镁（MgO）、氧化钾（K2O）、氧化钠（Na2O）等。各化学成分总含量应不低于99.8%。引流管主晶相为羟基磷灰石【Ca10(PO4)6(OH)2】,其含量应不低于70%。其余少量β-磷酸三钙（β－Ca3(PO4)2）和/或玻璃相。该产品已经环氧乙烷灭菌，一次性使用。 | 本产品适用于各期分泌性中耳炎患者作鼓膜置管，以便通气、引流和给药治疗。 | BioDT-2X3.1.1（中号） | BioDT-2X3.1.1（中号） | 塑料袋 | 主晶相为羟基磷灰石其余少量β-磷酸三钙（β－Ca3(PO4)2）和/或玻璃相 | 个 | S101000010 | GZHC10000217
其它 | 人工器官组织耗材 | 北京普路达国际贸易有限公司 | Sorin Group Italia S.r.l. | 双叶人工机械瓣膜Fitline LFA | 国械注进20173460453 | 2022-02-22 | 进口 |  | 该产品由主要由瓣架、瓣叶和缝合环组成。瓣架的材质是钛合金(Ti-6A1-4V)、瓣叶的材质是热解碳、转向盘材质为聚甲醛。缝环的材质是聚四氟乙烯和聚对苯二甲酸乙二醇酯织物，表面涂有Carbofilm涂层。瓣膜包括Bicarbon Fitline，Bicarbon Slimline和Bicarbon Overline三种型式。其中Bicarbon Fitline瓣膜包括主动脉瓣和二尖瓣，其他两种型式的瓣膜均为主动脉瓣。环氧乙烷灭菌，产品一次性使用。 | 双叶人工机械瓣膜产品用于人工心脏瓣膜置换术 | Bicarbon Fitline主动脉瓣，瓣膜尺寸(mm):19;瓣口面积(cm2):1.76 Bicarbon Fitline主动脉瓣，瓣膜尺寸(mm):21;瓣口面积(cm2):2.27 Bicarbon Fitline主动脉瓣，瓣膜尺寸(mm):23;瓣口面积(cm2):2.83 Bicarbon Fitline主动脉瓣，瓣膜尺寸(mm):25;瓣口面积(cm2):3.45 Bicarbon Fitline主动脉瓣，瓣膜尺寸(mm):27;瓣口面积(cm2):4.14 Bicarbon Fitline主动脉瓣，瓣膜尺寸(mm):29;瓣口面积(cm2):5.00 Bicarbon Fitline主动脉瓣，瓣膜尺寸(mm):31;瓣口面积(cm2):5.00 | ART19LFA;ART21LFA;ART23LFA;ART25LFA;ART27LFA;ART29LFA;ART31LFA | 塑料袋 | 钛合金(Ti-6A1-4V)、热解碳、聚甲醛、聚四氟乙烯、聚对苯二甲酸乙二醇酯织物 | 个 | S101000011 | GZHC10000218
其它 | 人工器官组织耗材 | 北京普路达国际贸易有限公司 | Sorin Group Italia S.r.l. | 双叶人工机械瓣膜Overline | 国械注进20173460453 | 2022-02-22 | 进口 |  | 该产品由主要由瓣架、瓣叶和缝合环组成。瓣架的材质是钛合金(Ti-6A1-4V)、瓣叶的材质是热解碳、转向盘材质为聚甲醛。缝环的材质是聚四氟乙烯和聚对苯二甲酸乙二醇酯织物，表面涂有Carbofilm涂层。瓣膜包括Bicarbon Fitline，Bicarbon Slimline和Bicarbon Overline三种型式。其中Bicarbon Fitline瓣膜包括主动脉瓣和二尖瓣，其他两种型式的瓣膜均为主动脉瓣。环氧乙烷灭菌，产品一次性使用。 | 双叶人工机械瓣膜用于人工心脏瓣膜置换术 | Bicarbon Overline主动脉瓣，瓣膜尺寸(mm):16;瓣口面积(cm2):1.76 Bicarbon Overline主动脉瓣，瓣膜尺寸(mm):18;瓣口面积(cm2):2.27 Bicarbon Overline主动脉瓣，瓣膜尺寸(mm):20;瓣口面积(cm2):2.83 Bicarbon Overline主动脉瓣，瓣膜尺寸(mm):22;瓣口面积(cm2):3.45 Bicarbon Overline主动脉瓣，瓣膜尺寸(mm):24;瓣口面积(cm2):4.14 | ART16LOV;ART18LOV;ART20LOV;ART22LOV;ART24LOV | 塑料袋 | 钛合金(Ti-6A1-4V)、热解碳、聚甲醛、聚四氟乙烯、聚对苯二甲酸乙二醇酯织物 | 个 | S101000011 | GZHC10000219
其它 | 人工器官组织耗材 | 北京普路达国际贸易有限公司 | Sorin Group Italia S.r.l. | 双叶人工机械瓣膜Fitline | 国械注进20173460453 | 2022-02-22 | 进口 |  | 该产品由主要由瓣架、瓣叶和缝合环组成。瓣架的材质是钛合金(Ti-6A1-4V)、瓣叶的材质是热解碳、转向盘材质为聚甲醛。缝环的材质是聚四氟乙烯和聚对苯二甲酸乙二醇酯织物，表面涂有Carbofilm涂层。瓣膜包括Bicarbon Fitline，Bicarbon Slimline和Bicarbon Overline三种型式。其中Bicarbon Fitline瓣膜包括主动脉瓣和二尖瓣，其他两种型式的瓣膜均为主动脉瓣。环氧乙烷灭菌，产品一次性使用。 | 双叶人工机械瓣膜产品用于人工心脏瓣膜置换术 | Bicarbon Fitline二尖瓣，瓣膜尺寸(mm):19;瓣口面积(cm2):1.76 Bicarbon Fitline二尖瓣，瓣膜尺寸(mm):21;瓣口面积(cm2):2.27 Bicarbon Fitline二尖瓣，瓣膜尺寸(mm):23;瓣口面积(cm2):2.83 Bicarbon Fitline二尖瓣，瓣膜尺寸(mm):25;瓣口面积(cm2):3.45 Bicarbon Fitline二尖瓣，瓣膜尺寸(mm):27;瓣口面积(cm2):4.14 Bicarbon Fitline二尖瓣，瓣膜尺寸(mm):29;瓣口面积(cm2):5.00 Bicarbon Fitline二尖瓣，瓣膜尺寸(mm):31;瓣口面积(cm2):5.00 Bicarbon Fitline二尖瓣，瓣膜尺寸(mm):33;瓣口面积(cm2):5.00 | MTR19LFM;MTR21LFM;MTR23LFM;MTR25LFM;MTR27LFM;MTR29LFM;MTR31LFM;MTR33LFM; | 塑料袋 | 钛合金(Ti-6A1-4V)、热解碳、聚甲醛、聚四氟乙烯、聚对苯二甲酸乙二醇酯织物 | 个 | S101000011 | GZHC10000220
其它 | 人工器官组织耗材 | 北京普路达国际贸易有限公司 | Sorin Group Italia S.r.l. | 双叶人工机械瓣膜Slimline | 国械注进20173460453 | 2022-02-22 | 进口 |  | 该产品由主要由瓣架、瓣叶和缝合环组成。瓣架的材质是钛合金(Ti-6A1-4V)、瓣叶的材质是热解碳、转向盘材质为聚甲醛。缝环的材质是聚四氟乙烯和聚对苯二甲酸乙二醇酯织物，表面涂有Carbofilm涂层。瓣膜包括Bicarbon Fitline，Bicarbon Slimline和Bicarbon Overline三种型式。其中Bicarbon Fitline瓣膜包括主动脉瓣和二尖瓣，其他两种型式的瓣膜均为主动脉瓣。环氧乙烷灭菌，产品一次性使用。 | 双叶人工机械瓣膜用于人工心脏瓣膜置换术 | Bicarbon slimline主动脉瓣，瓣膜尺寸(mm):17;瓣口面积(cm2):1.76 Bicarbon Slimline主动脉瓣，瓣膜尺寸(mm):19;瓣口面积(cm2):2.27 Bicarbon Slimline主动脉瓣，瓣膜尺寸(mm):21;瓣口面积(cm2):2.83 Bicarbon Slimline主动脉瓣，瓣膜尺寸(mm):23;瓣口面积(cm2):3.45 Bicarbon Slimline主动脉瓣，瓣膜尺寸(mm):25;瓣口面积(cm2):4.14 Bicarbon Slimline主动脉瓣，瓣膜尺寸(mm):27;瓣口面积(cm2):5.00 | ART17LSA;ART19LSA;ART21LSA;ART23LSA;ART25LSA;ART27LSA; | 塑料袋 | 钛合金(Ti-6A1-4V)、热解碳、聚甲醛、聚四氟乙烯、聚对苯二甲酸乙二醇酯织物 | 个 | S101000011 | GZHC10000221
其它 | 人工器官组织耗材 | 北京普路达国际贸易有限公司 | Sorin Group Italia S.r.l. | 人工心脏瓣膜Standard | 国械注进20163462648 | 2021-08-21 | 进口 |  | "该产品由瓣叶、瓣座、保险丝、加强环、缝合环组成，为双叶瓣膜。瓣叶由不透射线的涂有Pyrolite热解碳的灌钨石墨基片制成，瓣座由钛环加固的Pyrolite热解碳环构成，保险丝由镍钛合金制成，加强环和锁环由Ti6A14VELI钛合金制成，缝合环由聚酯（聚对苯二甲酸乙二醇酯）和聚酯纤维缝合线制成。CPHV R500系列为主动脉瓣膜，CPHV M700为二尖瓣膜。该产品一次性使用，经蒸汽灭菌 。货架寿命五年。 " | 该产品适用于瓣膜疾病、瓣膜损伤及瓣膜功能障碍病人进行瓣膜置换治疗。 | 瓣膜大小(mm):25;瓣口面积(cm2):3.16;内径(mm):20.5 瓣膜大小(mm):27;瓣口面积(cm2):3.84;内径(mm):22.5 瓣膜大小(mm):29;瓣口面积(cm2):4.44;内径(mm):24.2 瓣膜大小(mm):31;瓣口面积(cm2):4.44;内径(mm):24.2 瓣膜大小(mm):33;瓣口面积(cm2):4.44;内径(mm):24.2 | M7-025;M7-027;M7-029;M7-031;M7-033 | 塑料袋 | 热解碳、灌钨石墨基片、聚酯（聚对苯二甲酸乙二醇酯）、Ti6A14VELI钛合金、镍钛合金 | 个 | S101000011 | GZHC10000222
其它 | 人工器官组织耗材 | 北京普路达国际贸易有限公司 | Sorin Group Italia S.r.l. | 人工心脏瓣膜Reduce | 国械注进20163462648 | 2021-08-21 | 进口 |  | "该产品由瓣叶、瓣座、保险丝、加强环、缝合环组成，为双叶瓣膜。瓣叶由不透射线的涂有Pyrolite热解碳的灌钨石墨基片制成，瓣座由钛环加固的Pyrolite热解碳环构成，保险丝由镍钛合金制成，加强环和锁环由Ti6A14VELI钛合金制成，缝合环由聚酯（聚对苯二甲酸乙二醇酯）和聚酯纤维缝合线制成。CPHV R500系列为主动脉瓣膜，CPHV M700为二尖瓣膜。该产品一次性使用，经蒸汽灭菌 。货架寿命五年。 | 该产品适用于瓣膜疾病、瓣膜损伤及瓣膜功能障碍病人进行瓣膜置换治疗。 | 瓣膜大小(mm):19;瓣口面积(cm2):1.59;内径(mm):14.7 瓣膜大小(mm):21;瓣口面积(cm2):2.07;内径(mm):16.7 瓣膜大小(mm):23;瓣口面积(cm2):2.56;内径(mm):18.5 瓣膜大小(mm):25;瓣口面积(cm2):3.16;内径(mm):20.5 瓣膜大小(mm):27;瓣口面积(cm2):3.84;内径(mm):22.5 瓣膜大小(mm):29;瓣口面积(cm2):4.44;内径(mm):24.2 | R5-019;R5-021;R5-023;R5-025;R5-027;R5-029; | 塑料袋 | 热解碳、灌钨石墨基片、聚酯（聚对苯二甲酸乙二醇酯）、Ti6A14VELI钛合金、镍钛合金 | 个 | S101000011 | GZHC10000223
其它 | 人工器官组织耗材 | 北京普路达国际贸易有限公司 | Sorin Group Italia S.r.l. | 瓣膜成形环（商品名：MEMO 3D） | 国食药监械（进）字2013第3460503号(更) | 2017-02-04 | 进口 |  | 该产品由镍钛诺合金内核、硅橡胶环、外覆PET纤维组成，外涂热解碳涂层。蒸汽灭菌，一次性适用。 | 用于二尖瓣关闭不全的成形术 | 尺寸(mm):24;开口面积(cm2):2.30 尺寸(mm):26;开口面积(cm2):2.78 尺寸(mm):28;开口面积(cm2):3.28 尺寸(mm):30;开口面积(cm2):3.78 尺寸(mm):32;开口面积(cm2):4.39 尺寸(mm):34;开口面积(cm2):4.98 尺寸(mm):36;开口面积(cm2):5.67 尺寸(mm):38;开口面积(cm2):6.34 | SMD24;SMD26;SMD28;SMD30;SMD32;SMD34;SMD36;SMD38 | 无菌塑料包装，外层为纸盒 | 镍钛诺合金内核、硅橡胶环、外覆PET纤维 | 个 | S101000011 | GZHC10000224
其它 | 人工器官组织耗材 | 北京普路达国际贸易有限公司 | Sorin Group Italia S.r.l. | 人工心脏瓣膜Orbis | 国械注进20163462647 | 2021-08-21 | 进口 |  | 该产品由瓣叶、瓣座、保险丝、加强环、缝合环组成，为双叶瓣膜。瓣叶由不透射线的涂有Pyrolite热解碳的灌钨石墨基片制成，瓣座由钛环加固的Pyrolite热解碳环构成，保险丝由镍钛合金制成，加强环和锁环由Ti6A14VELI钛合金制成，缝合环由聚酯（聚对苯二甲酸乙二醇酯）和聚酯纤维缝合线制成。ORBIS A100系列为主动脉瓣膜，ORBIS M200为二尖瓣膜。该产品一次性使用，经蒸汽灭菌 。货架寿命五年。 | 该产品适用于瓣膜疾病、瓣膜损伤及瓣膜功能障碍病人进行瓣膜置换治疗 | 瓣膜大小(mm):21;瓣口面积(cm2):2.07;内径(mm):16.7 瓣膜大小(mm):23;瓣口面积(cm2):2.56;内径(mm):18.5 瓣膜大小(mm):25;瓣口面积(cm2):3.16;内径(mm):20.5 瓣膜大小(mm):27;瓣口面积(cm2):3.84;内径(mm):22.5 瓣膜大小(mm):29;瓣口面积(cm2):4.44;内径(mm):24.2 瓣膜大小(mm):31;瓣口面积(cm2):4.44;内径(mm):24.2 瓣膜大小(mm):33;瓣口面积(cm2):4.44;内径(mm):24.2 | M2-021;M2-023;M2-025;M2-027;M2-029;M2-031;M2-033; | 塑料袋 | 热解碳、灌钨石墨基片、聚酯（聚对苯二甲酸乙二醇酯）、Ti6A14VELI钛合金、镍钛合金 | 个 | S101000011 | GZHC10000225
其它 | 人工器官组织耗材 | 北京普路达国际贸易有限公司 | Sorin Group Italia S.r.l. | 人工心脏瓣膜Orbis | 国械注进20163462647 | 2021-08-21 | 进口 |  | 该产品由瓣叶、瓣座、保险丝、加强环、缝合环组成，为双叶瓣膜。瓣叶由不透射线的涂有Pyrolite热解碳的灌钨石墨基片制成，瓣座由钛环加固的Pyrolite热解碳环构成，保险丝由镍钛合金制成，加强环和锁环由Ti6A14VELI钛合金制成，缝合环由聚酯（聚对苯二甲酸乙二醇酯）和聚酯纤维缝合线制成。ORBIS A100系列为主动脉瓣膜，ORBIS M200为二尖瓣膜。该产品一次性使用，经蒸汽灭菌 。货架寿命五年。 | 该产品适用于瓣膜疾病、瓣膜损伤及瓣膜功能障碍病人进行瓣膜置换治疗 | 瓣膜大小(mm):19;瓣口面积(cm2):1.59;内径(mm):14.7 瓣膜大小(mm):21;瓣口面积(cm2):2.07;内径(mm):16.7 瓣膜大小(mm):23;瓣口面积(cm2):2.56;内径(mm):18.5 瓣膜大小(mm):25;瓣口面积(cm2):3.16;内径(mm):20.5 瓣膜大小(mm):27;瓣口面积(cm2):3.84;内径(mm):22.5 瓣膜大小(mm):29;瓣口面积(cm2):4.44;内径(mm):24.2 瓣膜大小(mm):31;瓣口面积(cm2):4.44;内径(mm):24.2 | A1-019;A1-021;A1-023;A1-025;A1-027;A1-029;A1-031 | 塑料袋 | 热解碳、灌钨石墨基片、聚酯（聚对苯二甲酸乙二醇酯）、Ti6A14VELI钛合金、镍钛合金 | 个 | S101000011 | GZHC10000226
其它 | 人工器官组织耗材 | 北京普路达国际贸易有限公司 | Sorin Group Italia S.r.l. | 人工心脏瓣膜Optiform | 国械注进20163462339 | 2021-06-28 | 进口 |  | 该产品为双叶人工机械瓣膜，由瓣叶、瓣架、锁合丝、加强环和缝合环组成。瓣叶材料为Pyrolite碳、钨及石墨，瓣架材料为Pyrolite碳，锁合丝材料为镍钛诺，加强环材料为6铝4钒钛合金，缝合环材料为聚对苯二甲酸乙二醇酯。瓣叶开闭角度为78～25度。产品蒸汽灭菌。灭菌有效期5年。 | 该产品用于替换人体先天或后天发生病变的二尖瓣，或用于替换植入的二尖瓣。 | 开口直径(mm)20.8;内径(mm)16.7;外廓高度(mm)10.3;开口面积(cm2)2.07 开口直径(mm)22.6;内径(mm)18.5;外廓高度(mm)11.4;开口面积(cm2)2.56 开口直径(mm)25.0;内径(mm)20.5;外廓高度(mm)12.3;开口面积(cm2)3.16 开口直径(mm)27.0;内径(mm)22.5;外廓高度(mm)13.6;开口面积(cm2)3.84 开口直径(mm)29.0;内径(mm)24.2;外廓高度(mm)14.3;开口面积(cm2)4.44 开口直径(mm)31.0;内径(mm)24.2;外廓高度(mm)14.3;开口面积(cm2)4.44 开口直径(mm)31.0;内径(mm)24.2;外廓高度(mm)14.3;开口面积(cm2)4.44 | F7-021;F7-023;F7-025;F7-027;F7-029;F7-031;F7-033 | 纸塑 | 热解碳、灌钨石墨基片、聚酯（聚对苯二甲酸乙二醇酯）、Ti6A14VELI钛合金、镍钛合金 | 个 | S101000011 | GZHC10000227
其它 | 人工器官组织耗材 | 北京普路达国际贸易有限公司 | Sorin Group Italia S.r.l. | 人工心脏瓣膜TOPHAT | 国械注进20163462487 | 2021-07-24 | 进口 |  | 该产品由瓣叶、瓣座、保险丝、加强环、缝合环组成，为双叶瓣膜，主要材料为热解碳、灌钨石墨基片、聚酯（聚对苯二甲酸乙二醇酯）、Ti6A14VELI钛合金、镍钛合金。CPHV S500系列为主动脉瓣膜。该产品一次性使用，经蒸汽灭菌，有效期5年 | 该产品适用于瓣膜疾病、瓣膜损伤及瓣膜功能障碍病人进行瓣膜置换治疗。 | 瓣膜大小(mm):19;瓣口面积(cm2):1.59;内径(mm):14.7 瓣膜大小(mm):21;瓣口面积(cm2):2.07;内径(mm):16.7 瓣膜大小(mm):23;瓣口面积(cm2):2.56;内径(mm):18.5 瓣膜大小(mm):25;瓣口面积(cm2):3.16;内径(mm):20.5 瓣膜大小(mm):27;瓣口面积(cm2):3.84;内径(mm):22.5 | S5-019;S5-021;S5-023;S5-025;S5-027 | 塑料袋 | 热解碳、灌钨石墨基片、聚酯（聚对苯二甲酸乙二醇酯）、Ti6A14VELI钛合金、镍钛合金 | 个 | S101000011 | GZHC10000228
其它 | 人工器官组织耗材 | 北京普路达国际贸易有限公司 | Sorin Group Italia S.r.l. | 瓣膜成形环（商品名：SOVERING?）SBM | 国械注进20153460084 | 2020-01-13 | 进口 |  | 该产品包括成形环、一次性使用的支架系统，固定缝线。成形环为一种柔软的线性带或闭合环，核心是放射线不能透过的硅树脂，外面覆盖PET织物，织物外表面镀有解热碳材料。环氧乙烷灭菌，一次性使用。 | 该产品适用于病理性二尖瓣和三尖瓣重建或再造 | 二尖瓣型（带状）：外径A(MM)31.2;内径B(mm)25.2;长度(mm)60 二尖瓣型（带状）：外径A(MM)33.2;内径B(mm)27.2;长度(mm)64 二尖瓣型（带状）：外径A(MM)35.2;内径B(mm)29.2;长度(mm)68 二尖瓣型（带状）：外径A(MM)37.2;内径B(mm)31.2;长度(mm)72 二尖瓣型（带状）：外径A(MM)39.2;内径B(mm)33.2;长度(mm)76 二尖瓣型（带状）：外径A(MM)41.2;内径B(mm)35.2;长度(mm)80 二尖瓣型（带状）：外径A(MM)43.2;内径B(mm)37.2;长度(mm)84 二尖瓣型（带状）：外径A(MM)45.2;内径B(mm)39.2;长度(mm)88 | SB26M;SB28M;SB30M;SB32M;SB34M;SB36M;SB38M;SB40M; | 塑料袋 | 硅树脂、解热碳、外覆PET纤维 | 个 | S101000011 | GZHC10000229
其它 | 人工器官组织耗材 | 北京普路达国际贸易有限公司 | Sorin Group Italia S.r.l. | 瓣膜成形环（商品名：SOVERING?）SAM | 国械注进20153460084 | 2020-01-13 | 进口 |  | 该产品包括成形环、一次性使用的支架系统，固定缝线。成形环为一种柔软的线性带或闭合环，核心是放射线不能透过的硅树脂，外面覆盖PET织物，织物外表面镀有解热碳材料。环氧乙烷灭菌，一次性使用。 | 该产品适用于病理性二尖瓣和三尖瓣重建或再造 | 二尖瓣型（环状）：外径A(MM)31.2;内径B(mm)25.2 二尖瓣型（环状）：外径A(MM)33.2;内径B(mm)27.2 二尖瓣型（环状）：外径A(MM)35.2;内径B(mm)29.2 二尖瓣型（环状）：外径A(MM)37.2;内径B(mm)31.2 二尖瓣型（环状）：外径A(MM)39.2;内径B(mm)33.2 二尖瓣型（环状）：外径A(MM)41.2;内径B(mm)35.2 二尖瓣型（环状）：外径A(MM)43.2;内径B(mm)37.2 二尖瓣型（环状）：外径A(MM)45.2;内径B(mm)39.2 | SA26M;SA28M;SA30M;SA32M;SA34M;SA36M;SA38M;SA40M | 塑料袋 | 硅树脂、解热碳、外覆PET纤维 | 个 | S101000011 | GZHC10000230
其它 | 人工器官组织耗材 | 北京普路达国际贸易有限公司 | Sorin Group Italia S.r.l. | 瓣膜成形环（商品名：SOVERING?） | 国械注进20153460084 | 2020-01-13 | 进口 |  | 该产品包括成形环、一次性使用的支架系统，固定缝线。成形环为一种柔软的线性带或闭合环，核心是放射线不能透过的硅树脂，外面覆盖PET织物，织物外表面镀有解热碳材料。环氧乙烷灭菌，一次性使用。 | 该产品适用于病理性二尖瓣和三尖瓣重建或再造 | 三尖瓣型（带状）：外径A(MM)33.8;内径B(mm)27.8;长度(mm)64 三尖瓣型（带状）：外径A(MM)35.8;内径B(mm)29.8;长度(mm)68 三尖瓣型（带状）：外径A(MM)37.8;内径B(mm)31.8;长度(mm)72 三尖瓣型（带状）：外径A(MM)39.8;内径B(mm)33.8;长度(mm)76 三尖瓣型（带状）：外径A(MM)41.8;内径B(mm)35.8;长度(mm)80 | SB28T;SB30T;SB32T;SB34T;SB36T; | 塑料袋 | 硅树脂、解热碳、外覆PET纤维 | 个 | S101000011 | GZHC10000231
其它 | 人工器官组织耗材 | 北京普路达国际贸易有限公司 | Sorin Group Italia S.r.l. | 带主动脉瓣血管CP | 国械注进20173461067 | 2022-03-31 | 进口 |  | 该产品由瓣叶、瓣架、锁合丝、加强环、锁合环和升主动脉血管组成。瓣叶和瓣座由Pyrolite碳制成。升主动脉血管由聚酯制成，涂有明胶涂层。环氧乙烷灭菌，一次性使用。 | 该产品用于主动脉瓣膜置换，治疗主动脉瓣膜性心脏病 | 瓣膜大小21;瓣口面积(cm2):2.07;血管内径(mm):24;最大窦部内径(mm):32;窦部长度(mm):24;血管长度(cm):10 瓣膜大小23;瓣口面积(cm2):2.56;血管内径(mm):26;最大窦部内径(mm):34;窦部长度(mm):26;血管长度(cm):10 瓣膜大小25;瓣口面积(cm2):3.16;血管内径(mm):28;最大窦部内径(mm):36;窦部长度(mm):28;血管长度(cm):10 瓣膜大小27;瓣口面积(cm2):3.84;血管内径(mm):30;最大窦部内径(mm):38;窦部长度(mm):30;血管长度(cm):10 瓣膜大小29;瓣口面积(cm2):4.44;血管内径(mm):32;最大窦部内径(mm):40;窦部长度(mm):32;血管长度(cm):10 | CP-021;CP-023;CP-025;CP-027;CP-029 | 塑料袋 | Pyrolite碳、聚酯、外覆明胶涂层 | 个 | S101000011 | GZHC10000232
其它 | 人工器官组织耗材 | 北京普路达国际贸易有限公司 | Sorin Group Italia S.r.l. | 带主动脉瓣血管AP | 国械注进20173461067 | 2022-03-31 | 进口 |  | 该产品由瓣叶、瓣架、锁合丝、加强环、锁合环和升主动脉血管组成。瓣叶和瓣座由Pyrolite碳制成。升主动脉血管由聚酯制成，涂有明胶涂层。环氧乙烷灭菌，一次性使用。 | 该产品用于主动脉瓣膜置换，治疗主动脉瓣膜性心脏病 | 瓣膜大小21;瓣口面积(cm2):2.07;血管内径(mm):24;血管长度(cm):10 瓣膜大小23;瓣口面积(cm2):2.56;血管内径(mm):26;血管长度(cm):10 瓣膜大小25;瓣口面积(cm2):3.16;血管内径(mm):28;血管长度(cm):10 瓣膜大小27;瓣口面积(cm2):3.84;血管内径(mm):30;血管长度(cm):10 瓣膜大小29;瓣口面积(cm2):4.44;血管内径(mm):32;血管长度(cm):10 瓣膜大小31;瓣口面积(cm2):4.44;血管内径(mm):34;血管长度(cm):10 瓣膜大小33;瓣口面积(cm2):4.44;血管内径(mm):34;血管长度(cm):10 | AP-021;AP-023;AP-025;AP-027;AP-029;AP-031;AP-033 | PET易剥离薄膜袋，铝塑袋 | Pyrolite碳、聚酯、外覆明胶涂层 | 个 | S101000011 | GZHC10000233
其它 | 人工器官组织耗材 | 上海常道医疗器材有限公司 | Jotec GmbH | 人工血管 | 国械注进20153462560 | 2020-08-24 | 进口 | YZB/GER 2730-2015 | 该产品由聚四氟乙烯制成。一层聚四氟乙烯薄膜缠绕着单层人工血管。其中带环人工血管外部有螺旋状膨体聚四氟乙烯加固。该产品无菌状态提供，一次性使用。 | 该产品用于血管外科手术病人的血管移植。 | 10TW1005N 10TW2006N 10TW2007N 10TW2008N 10TW4005N 10TW4006N 10TW5006N 10TW5007N 10TW5008N 10TW7005N 10TW8006N 10TW8007N 10TW8008N 10TW1005S 10TW4005S 10TW5006S 10TW5007S 10TW5008S 10TW7005S 10TW8006S 10TW8007S 10TW8008S 10SW2006N 10SW2007N 10SW4005N 10SW5006N 10SW5007N 10SW5008N 10SW7005N 10SW8006N 10SW8007N 10SW8008N 10SW5006S 10SW5007S 10SW5008S 10SW7005S 10SW8006S 10SW8007S 10SW8008S | 10TW1005N 10TW2006N 10TW2007N 10TW2008N 10TW4005N 10TW4006N 10TW5006N 10TW5007N 10TW5008N 10TW7005N 10TW8006N 10TW8007N 10TW8008N 10TW1005S 10TW4005S 10TW5006S 10TW5007S 10TW5008S 10TW7005S 10TW8006S 10TW8007S 10TW8008S 10SW2006N 10SW2007N 10SW4005N 10SW5006N 10SW5007N 10SW5008N 10SW7005N 10SW8006N 10SW8007N 10SW8008N 10SW5006S 10SW5007S 10SW5008S 10SW7005S 10SW8006S 10SW8007S 10SW8008S | PET易剥离薄膜袋，铝塑袋 | 聚四氟乙烯 | 个 | S101000012 | GZHC10000234
其它 | 人工器官组织耗材 | 广东泓志生物科技有限公司 | 广东泓志生物科技有限公司 | 一次性使用负压引流护创材料 | 粤食药监械（准）字2014第2640774号 | 2019-06-19 | 国产 | YZB/粤1351-2013《一次性使用负压引流护创材料》 | 由聚氯乙烯引流管和聚乙烯醇发泡海绵组成；该护创材料分A型与B型，A型为内置式引流管，与医用半透膜、硅胶接头、三通、管夹配套使用；B型为外置引流管，与医用半透膜、管夹、吸盘套件配套使用。 | 与半透膜配套使用，用于负压封闭引流操作，适用于各种皮肤、软组织创面。包括：1、各种急性创伤，皮肤、软组织缺损；2、植皮区受皮区应用；3、各种原因引起的溃疡、褥疮等。 | SFT-A-1-15¡Á5¡Á1.2 | SFT-A-1-15¡Á5¡Á1.2 | PET易剥离薄膜袋，铝塑袋 | 聚乙烯醇发泡海绵 | 套 | S101000013 | GZHC10000235
其它 | 人工器官组织耗材 | 广东泓志生物科技有限公司 | 广东泓志生物科技有限公司 | 一次性使用负压引流护创材料 | 粤食药监械（准）字2014第2640774号 | 2019-06-19 | 国产 | YZB/粤1351-2013《一次性使用负压引流护创材料》 | 由聚氯乙烯引流管和聚乙烯醇发泡海绵组成；该护创材料分A型与B型，A型为内置式引流管，与医用半透膜、硅胶接头、三通、管夹配套使用；B型为外置引流管，与医用半透膜、管夹、吸盘套件配套使用。 | 与半透膜配套使用，用于负压封闭引流操作，适用于各种皮肤、软组织创面。包括：1、各种急性创伤，皮肤、软组织缺损；2、植皮区受皮区应用；3、各种原因引起的溃疡、褥疮等。 | SFT-A-1-10¡Á1.6 | SFT-A-1-10¡Á1.6 | PET易剥离薄膜袋，铝塑袋 | 聚乙烯醇发泡海绵 | 套 | S101000013 | GZHC10000236
其它 | 人工器官组织耗材 | 广东泓志生物科技有限公司 | 广东泓志生物科技有限公司 | 一次性使用负压引流护创材料 | 粤食药监械（准）字2014第2640774号 | 2019-06-19 | 国产 |  | 由聚氯乙烯引流管和聚乙烯醇发泡海绵组成；该护创材料分A型与B型，A型为内置式引流管，与医用半透膜、硅胶接头、三通、管夹配套使用；B型为外置引流管，与医用半透膜、管夹、吸盘套件配套使用。 | 与半透膜配套使用，用于负压封闭引流操作，适用于各种皮肤、软组织创面。包括：1、各种急性创伤，皮肤、软组织缺损；2、植皮区受皮区应用；3、各种原因引起的溃疡、褥疮等。 | SFT-A-1-20¡Á1.5¡Á1.0 | SFT-A-1-20¡Á1.5¡Á1.0 | PET易剥离薄膜袋，铝塑袋 | 聚乙烯醇发泡海绵 | 套 | S101000013 | GZHC10000237
其它 | 人工器官组织耗材 | 广东泓志生物科技有限公司 | 广东泓志生物科技有限公司 | 一次性使用负压引流护创材料 | 粤食药监械（准）字2014第2640774号 | 2019-06-19 | 国产 | YZB/粤1351-2013《一次性使用负压引流护创材料》 | 由聚氯乙烯引流管和聚乙烯醇发泡海绵组成；该护创材料分A型与B型，A型为内置式引流管，与医用半透膜、硅胶接头、三通、管夹配套使用；B型为外置引流管，与医用半透膜、管夹、吸盘套件配套使用。 | 与半透膜配套使用，用于负压封闭引流操作，适用于各种皮肤、软组织创面。包括：1、各种急性创伤，皮肤、软组织缺损；2、植皮区受皮区应用；3、各种原因引起的溃疡、褥疮等。 | SFT-B-2-20¡Á7¡Á1.0 | SFT-B-2-20¡Á7¡Á1.0 | PET易剥离薄膜袋，铝塑袋 | 聚乙烯醇发泡海绵 | 套 | S101000013 | GZHC10000238
其它 | 人工器官组织耗材 | 广东泓志生物科技有限公司 | 广东泓志生物科技有限公司 | 一次性使用负压引流护创材料 | 粤食药监械（准）字2014第2640774号 | 2019-06-19 | 国产 | YZB/粤1351-2013《一次性使用负压引流护创材料》 | 由聚氯乙烯引流管和聚乙烯醇发泡海绵组成；该护创材料分A型与B型，A型为内置式引流管，与医用半透膜、硅胶接头、三通、管夹配套使用；B型为外置引流管，与医用半透膜、管夹、吸盘套件配套使用。 | 与半透膜配套使用，用于负压封闭引流操作，适用于各种皮肤、软组织创面。包括：1、各种急性创伤，皮肤、软组织缺损；2、植皮区受皮区应用；3、各种原因引起的溃疡、褥疮等。 | SFT-B-2-20¡Á13¡Á1.0 | SFT-B-2-20¡Á13¡Á1.0 | PET易剥离薄膜袋，铝塑袋 | 聚乙烯醇发泡海绵 | 套 | S101000013 | GZHC10000239
其它 | 人工器官组织耗材 | 广东泓志生物科技有限公司 | 广东泓志生物科技有限公司 | 一次性使用负压引流护创材料 | 粤食药监械（准）字2014第2640774号 | 2019-06-19 | 国产 | YZB/粤1351-2013《一次性使用负压引流护创材料》 | 由聚氯乙烯引流管和聚乙烯醇发泡海绵组成；该护创材料分A型与B型，A型为内置式引流管，与医用半透膜、硅胶接头、三通、管夹配套使用；B型为外置引流管，与医用半透膜、管夹、吸盘套件配套使用。 | 与半透膜配套使用，用于负压封闭引流操作，适用于各种皮肤、软组织创面。包括：1、各种急性创伤，皮肤、软组织缺损；2、植皮区受皮区应用；3、各种原因引起的溃疡、褥疮等。 | SFT-A-2-15¡Á10¡Á1.2 | SFT-A-2-15¡Á10¡Á1.2 | PET易剥离薄膜袋，铝塑袋 | 聚乙烯醇发泡海绵 | 套 | S101000013 | GZHC10000240
其它 | 人工器官组织耗材 | 广东泓志生物科技有限公司 | 广东泓志生物科技有限公司 | 一次性使用负压引流护创材料 | 粤食药监械（准）字2014第2640774号 | 2019-06-19 | 国产 | YZB/粤1351-2013《一次性使用负压引流护创材料》 | 由聚氯乙烯引流管和聚乙烯醇发泡海绵组成；该护创材料分A型与B型，A型为内置式引流管，与医用半透膜、硅胶接头、三通、管夹配套使用；B型为外置引流管，与医用半透膜、管夹、吸盘套件配套使用。 | 与半透膜配套使用，用于负压封闭引流操作，适用于各种皮肤、软组织创面。包括：1、各种急性创伤，皮肤、软组织缺损；2、植皮区受皮区应用；3、各种原因引起的溃疡、褥疮等。 | SFT-A-2-30¡Á15¡Á1.2 | SFT-A-2-30¡Á15¡Á1.2 | PET易剥离薄膜袋，铝塑袋 | 聚乙烯醇发泡海绵 | 套 | S101000013 | GZHC10000241
其它 | 人工器官组织耗材 | 广东泓志生物科技有限公司 | 广东泓志生物科技有限公司 | 一次性使用负压引流护创材料 | 粤食药监械（准）字2014第2640774号 | 2019-06-19 | 国产 | YZB/粤1351-2013《一次性使用负压引流护创材料》 | 由聚氯乙烯引流管和聚乙烯醇发泡海绵组成；该护创材料分A型与B型，A型为内置式引流管，与医用半透膜、硅胶接头、三通、管夹配套使用；B型为外置引流管，与医用半透膜、管夹、吸盘套件配套使用。 | 与半透膜配套使用，用于负压封闭引流操作，适用于各种皮肤、软组织创面。包括：1、各种急性创伤，皮肤、软组织缺损；2、植皮区受皮区应用；3、各种原因引起的溃疡、褥疮等。 | SFT-B-1-10¡Á7¡Á1.0 | SFT-B-1-10¡Á7¡Á1.0 | PET易剥离薄膜袋，铝塑袋 | 聚乙烯醇发泡海绵 | 套 | S101000013 | GZHC10000242
其它 | 人工器官组织耗材 | 广东泓志生物科技有限公司 | 广东泓志生物科技有限公司 | 一次性使用负压引流护创材料 | 粤食药监械（准）字2014第2640774号 | 2019-06-19 | 国产 | YZB/粤1351-2013《一次性使用负压引流护创材料》 | 由聚氯乙烯引流管和聚乙烯醇发泡海绵组成；该护创材料分A型与B型，A型为内置式引流管，与医用半透膜、硅胶接头、三通、管夹配套使用；B型为外置引流管，与医用半透膜、管夹、吸盘套件配套使用。 | 与半透膜配套使用，用于负压封闭引流操作，适用于各种皮肤、软组织创面。包括：1、各种急性创伤，皮肤、软组织缺损；2、植皮区受皮区应用；3、各种原因引起的溃疡、褥疮等。 | SFT-A-1-20¡Á5¡Á1.2 | SFT-A-1-20¡Á5¡Á1.2 | PET易剥离薄膜袋，铝塑袋 | 聚乙烯醇发泡海绵 | 套 | S101000013 | GZHC10000243
其它 | 人工器官组织耗材 | 广东泓志生物科技有限公司 | 广东泓志生物科技有限公司 | 一次性使用负压引流护创材料 | 粤食药监械（准）字2014第2640774号 | 2019-06-19 | 国产 | YZB/粤1351-2013《一次性使用负压引流护创材料》 | 由聚氯乙烯引流管和聚乙烯醇发泡海绵组成；该护创材料分A型与B型，A型为内置式引流管，与医用半透膜、硅胶接头、三通、管夹配套使用；B型为外置引流管，与医用半透膜、管夹、吸盘套件配套使用。 | 与半透膜配套使用，用于负压封闭引流操作，适用于各种皮肤、软组织创面。包括：1、各种急性创伤，皮肤、软组织缺损；2、植皮区受皮区应用；3、各种原因引起的溃疡、褥疮等。 | SFT-A-2-10¡Á10¡Á1.2 | SFT-A-2-10¡Á10¡Á1.2 | PET易剥离薄膜袋，铝塑袋 | 聚乙烯醇发泡海绵 | 套 | S101000013 | GZHC10000244
其它 | 人工器官组织耗材 | 广东泓志生物科技有限公司 | 广东泓志生物科技有限公司 | 一次性使用负压引流护创材料 | 粤食药监械（准）字2014第2640774号 | 2019-06-19 | 国产 | YZB/粤1351-2013《一次性使用负压引流护创材料》 | 由聚氯乙烯引流管和聚乙烯醇发泡海绵组成；该护创材料分A型与B型，A型为内置式引流管，与医用半透膜、硅胶接头、三通、管夹配套使用；B型为外置引流管，与医用半透膜、管夹、吸盘套件配套使用。 | 与半透膜配套使用，用于负压封闭引流操作，适用于各种皮肤、软组织创面。包括：1、各种急性创伤，皮肤、软组织缺损；2、植皮区受皮区应用；3、各种原因引起的溃疡、褥疮等。 | SFT-A-1-10¡Á3¡Á1.0 | SFT-A-1-10¡Á3¡Á1.0 | PET易剥离薄膜袋，铝塑袋 | 聚乙烯醇发泡海绵 | 套 | S101000013 | GZHC10000245
其它 | 人工器官组织耗材 | 广东泓志生物科技有限公司 | 广东泓志生物科技有限公司 | 一次性使用负压引流护创材料 | 粤食药监械（准）字2014第2640774号 | 2019-06-19 | 国产 | YZB/粤1351-2013《一次性使用负压引流护创材料》 | 由聚氯乙烯引流管和聚乙烯醇发泡海绵组成；该护创材料分A型与B型，A型为内置式引流管，与医用半透膜、硅胶接头、三通、管夹配套使用；B型为外置引流管，与医用半透膜、管夹、吸盘套件配套使用。 | 与半透膜配套使用，用于负压封闭引流操作，适用于各种皮肤、软组织创面。包括：1、各种急性创伤，皮肤、软组织缺损；2、植皮区受皮区应用；3、各种原因引起的溃疡、褥疮等。 | SFT-A-1-10¡Á1.3 | SFT-A-1-10¡Á1.3 | PET易剥离薄膜袋，铝塑袋 | 聚乙烯醇发泡海绵 | 套 | S101000013 | GZHC10000246
其它 | 人工器官组织耗材 | 广东泓志生物科技有限公司 | 广东泓志生物科技有限公司 | 一次性使用负压引流护创材料 | 粤食药监械（准）字2014第2640774号 | 2019-06-19 | 国产 | YZB/粤1351-2013《一次性使用负压引流护创材料》 | 由聚氯乙烯引流管和聚乙烯醇发泡海绵组成；该护创材料分A型与B型，A型为内置式引流管，与医用半透膜、硅胶接头、三通、管夹配套使用；B型为外置引流管，与医用半透膜、管夹、吸盘套件配套使用。 | 与半透膜配套使用，用于负压封闭引流操作，适用于各种皮肤、软组织创面。包括：1、各种急性创伤，皮肤、软组织缺损；2、植皮区受皮区应用；3、各种原因引起的溃疡、褥疮等。 | SFT-A-2-20¡Á13¡Á1.2 | SFT-A-2-20¡Á13¡Á1.2 | PET易剥离薄膜袋，铝塑袋 | 聚乙烯醇发泡海绵 | 套 | S101000013 | GZHC10000247
其它 | 人工器官组织耗材 | 广东泓志生物科技有限公司 | 广东泓志生物科技有限公司 | 一次性使用负压引流护创材料 | 粤食药监械（准）字2014第2640774号 | 2019-06-19 | 国产 | YZB/粤1351-2013《一次性使用负压引流护创材料》 | 由聚氯乙烯引流管和聚乙烯醇发泡海绵组成；该护创材料分A型与B型，A型为内置式引流管，与医用半透膜、硅胶接头、三通、管夹配套使用；B型为外置引流管，与医用半透膜、管夹、吸盘套件配套使用。 | 与半透膜配套使用，用于负压封闭引流操作，适用于各种皮肤、软组织创面。包括：1、各种急性创伤，皮肤、软组织缺损；2、植皮区受皮区应用；3、各种原因引起的溃疡、褥疮等。 | SFT-B-3-30¡Á15¡Á1.0 | SFT-B-3-30¡Á15¡Á1.0 | PET易剥离薄膜袋，铝塑袋 | 聚乙烯醇发泡海绵 | 套 | S101000013 | GZHC10000248
其它 | 人工器官组织耗材 | 广东泓志生物科技有限公司 | 广东泓志生物科技有限公司 | 一次性使用负压引流护创材料 | 粤食药监械（准）字2014第2640774号 | 2019-06-19 | 国产 | YZB/粤1351-2013《一次性使用负压引流护创材料》 | 由聚氯乙烯引流管和聚乙烯醇发泡海绵组成；该护创材料分A型与B型，A型为内置式引流管，与医用半透膜、硅胶接头、三通、管夹配套使用；B型为外置引流管，与医用半透膜、管夹、吸盘套件配套使用。 | 与半透膜配套使用，用于负压封闭引流操作，适用于各种皮肤、软组织创面。包括：1、各种急性创伤，皮肤、软组织缺损；2、植皮区受皮区应用；3、各种原因引起的溃疡、褥疮等。 | SFT-B-1-15¡Á10¡Á1.0 | SFT-B-1-15¡Á10¡Á1.0 | 塑料袋 | 聚乙烯醇发泡海绵 | 套 | S101000013 | GZHC10000249
其它 | 人工器官组织耗材 | 广东泓志生物科技有限公司 | 广东泓志生物科技有限公司 | 一次性使用负压供给-吸引护创材料 | 粤械注准20152641389 | 2020-11-28 | 国产 | 粤械注准20152641389 | 由聚乙烯醇-羧甲基壳聚糖复合海绵和一端具多侧孔的冲洗管、引流管组成。 | 用于急性创面、慢性难愈性创面及外科手术后渗出液较多的创面进行引流，为创面提供愈合环境。（仅适用于接触真皮浅层及其以上的浅表性创面）。 | SFT-Ⅰ-15×13×1.2 | SFT-Ⅰ-15×13×1.2 | PET易剥离薄膜袋，铝塑袋 | 聚乙烯醇-羧甲基壳聚糖复合海绵 | 套 | S101000013 | GZHC10000250
其它 | 人工器官组织耗材 | 广东泓志生物科技有限公司 | 广东泓志生物科技有限公司 | 一次性使用负压供给-吸引护创材料 | 粤械注准20152641389 | 2020-11-28 | 国产 | 粤械注准20152641389 | 由聚乙烯醇-羧甲基壳聚糖复合海绵和一端具多侧孔的冲洗管、引流管组成。 | 用于急性创面、慢性难愈性创面及外科手术后渗出液较多的创面进行引流，为创面提供愈合环境。（仅适用于接触真皮浅层及其以上的浅表性创面）。 | SFT-Ⅰ-15×10×1.2 | SFT-Ⅰ-15×10×1.2 | PET易剥离薄膜袋，铝塑袋 | 聚乙烯醇-羧甲基壳聚糖复合海绵 | 套 | S101000013 | GZHC10000251
其它 | 人工器官组织耗材 | 广东泓志生物科技有限公司 | 广东泓志生物科技有限公司 | 一次性使用负压供给-吸引护创材料 | 粤械注准20152641389 | 2020-11-28 | 国产 | 粤械注准20152641389 | 由聚乙烯醇-羧甲基壳聚糖复合海绵和一端具多侧孔的冲洗管、引流管组成。 | 用于急性创面、慢性难愈性创面及外科手术后渗出液较多的创面进行引流，为创面提供愈合环境。（仅适用于接触真皮浅层及其以上的浅表性创面）。 | SFT-Ⅰ-20×13×1.2 | SFT-Ⅰ-20×13×1.2 | PET易剥离薄膜袋，铝塑袋 | 聚乙烯醇-羧甲基壳聚糖复合海绵 | 套 | S101000013 | GZHC10000252
其它 | 人工器官组织耗材 | 广东泓志生物科技有限公司 | 广东泓志生物科技有限公司 | 一次性使用负压供给-吸引护创材料 | 粤械注准20152641389 | 2020-11-28 | 国产 | 粤械注准20152641389 | 由聚乙烯醇-羧甲基壳聚糖复合海绵和一端具多侧孔的冲洗管、引流管组成。 | 用于急性创面、慢性难愈性创面及外科手术后渗出液较多的创面进行引流，为创面提供愈合环境。（仅适用于接触真皮浅层及其以上的浅表性创面）。 | SFT-Ⅰ-20×10×1.2 | SFT-Ⅰ-20×10×1.2 | PET易剥离薄膜袋，铝塑袋 | 聚乙烯醇-羧甲基壳聚糖复合海绵 | 套 | S101000013 | GZHC10000253
其它 | 人工器官组织耗材 | 广东泓志生物科技有限公司 | 广东泓志生物科技有限公司 | 一次性使用负压供给-吸引护创材料 | 粤械注准20152641389 | 2020-11-28 | 国产 | 粤械注准20152641389 | 由聚乙烯醇-羧甲基壳聚糖复合海绵和一端具多侧孔的冲洗管、引流管组成。 | 用于急性创面、慢性难愈性创面及外科手术后渗出液较多的创面进行引流，为创面提供愈合环境。（仅适用于接触真皮浅层及其以上的浅表性创面）。 | SFT-Ⅰ-15×7×1.2 | SFT-Ⅰ-15×7×1.2 | 无菌袋+纸盒 | 聚乙烯醇-羧甲基壳聚糖复合海绵 | 套 | S101000013 | GZHC10000254
其它 | 人工器官组织耗材 | 康德乐（上海）医药有限公司 | Allergan | 硅凝胶填充乳房植入体 | 国械注进20163463328 | 2021-12-28 | 进口 |  | 该产品由硅橡胶壳体与硅凝胶充填物组成，其中壳体有基座、防护层、补片组件、定位点组成，毛面型号壳体包括纹理层。产品经干热灭菌，一次性使用。 | 该产品用于整形外科手术中隆乳和乳房再造。 | 尺寸375g，高度13.0cm，宽度：12.5cm，凸度5.1cm | N-ST-FF125-375 | 纸盒 | 由硅橡胶壳体与硅凝胶填充物组成。 | 个 | S101000014 | GZHC10000255
其它 | 人工器官组织耗材 | 康德乐（上海）医药有限公司 | Allergan | 硅凝胶填充乳房植入体 | 国械注进20163463328 | 2021-12-28 | 进口 |  | 该产品由硅橡胶壳体与硅凝胶充填物组成，其中壳体有基座、防护层、补片组件、定位点组成，毛面型号壳体包括纹理层。产品经干热灭菌，一次性使用。 | 该产品用于整形外科手术中隆乳和乳房再造。 | 尺寸335g，高度11.6cm，宽度：12.5cm，凸度5.1cm | N-ST-MF125-335 | 纸盒 | 由硅橡胶壳体与硅凝胶填充物组成。 | 个 | S101000014 | GZHC10000256
其它 | 人工器官组织耗材 | 康德乐（上海）医药有限公司 | Allergan | 硅凝胶填充乳房植入体 | 国械注进20163463328 | 2021-12-28 | 进口 |  | 该产品由硅橡胶壳体与硅凝胶充填物组成，其中壳体有基座、防护层、补片组件、定位点组成，毛面型号壳体包括纹理层。产品经干热灭菌，一次性使用。 | 该产品用于整形外科手术中隆乳和乳房再造。 | 尺寸280g，高度11.1cm，宽度：12.0cm，凸度4.4cm | N-ST-MM120-280 | 纸盒 | 由硅橡胶壳体与硅凝胶填充物组成。 | 个 | S101000014 | GZHC10000257
其它 | 人工器官组织耗材 | 康德乐（上海）医药有限公司 | Allergan | 硅凝胶填充乳房植入体 | 国械注进20163463328 | 2021-12-28 | 进口 |  | 该产品由硅橡胶壳体与硅凝胶充填物组成，其中壳体有基座、防护层、补片组件、定位点组成，毛面型号壳体包括纹理层。产品经干热灭菌，一次性使用。 | 该产品用于整形外科手术中隆乳和乳房再造。 | 尺寸215g，高度10.1cm，宽度：11.0cm，凸度4.0cm | N-ST-MM110-215 | 纸盒 | 由硅橡胶壳体与硅凝胶填充物组成。 | 个 | S101000014 | GZHC10000258
其它 | 人工器官组织耗材 | 康德乐（上海）医药有限公司 | Allergan | 硅凝胶填充乳房植入体 | 国械注进20163463328 | 2021-12-28 | 进口 |  | 该产品由硅橡胶壳体与硅凝胶充填物组成，其中壳体有基座、防护层、补片组件、定位点组成，毛面型号壳体包括纹理层。产品经干热灭菌，一次性使用。 | 该产品用于整形外科手术中隆乳和乳房再造。 | 尺寸350g，高度13.0cm，宽度：12.5cm，凸度4.6cm | N-ST-FM125-350 | 纸盒 | 由硅橡胶壳体与硅凝胶填充物组成。 | 个 | S101000014 | GZHC10000259
其它 | 人工器官组织耗材 | 康德乐（上海）医药有限公司 | Allergan | 硅凝胶填充乳房植入体 | 国械注进20163463328 | 2021-12-28 | 进口 |  | 该产品由硅橡胶壳体与硅凝胶充填物组成，其中壳体有基座、防护层、补片组件、定位点组成，毛面型号壳体包括纹理层。产品经干热灭菌，一次性使用。 | 该产品用于整形外科手术中隆乳和乳房再造。 | 尺寸280g，直径12.50cm，凸度3.3cm | N-TSLP280 | 纸盒 | 由硅橡胶壳体与硅凝胶填充物组成。 | 个 | S101000014 | GZHC10000260
其它 | 人工器官组织耗材 | 康德乐（上海）医药有限公司 | Allergan | 硅凝胶填充乳房植入体 | 国械注进20163463328 | 2021-12-28 | 进口 |  | 该产品由硅橡胶壳体与硅凝胶充填物组成，其中壳体有基座、防护层、补片组件、定位点组成，毛面型号壳体包括纹理层。产品经干热灭菌，一次性使用。 | 该产品用于整形外科手术中隆乳和乳房再造。 | 尺寸265g，直径12.25cm，凸度3.2cm | N-TSLP265 | 纸盒 | 由硅橡胶壳体与硅凝胶填充物组成。 | 个 | S101000014 | GZHC10000261
其它 | 人工器官组织耗材 | 康德乐（上海）医药有限公司 | Allergan | 硅凝胶填充乳房植入体 | 国械注进20163463328 | 2021-12-28 | 进口 |  | 该产品由硅橡胶壳体与硅凝胶充填物组成，其中壳体有基座、防护层、补片组件、定位点组成，毛面型号壳体包括纹理层。产品经干热灭菌，一次性使用。 | 该产品用于整形外科手术中隆乳和乳房再造。 | 尺寸180g，高度10.5cm，宽度：10.0cm，凸度3.6cm | N-ST-FM100-180 | 纸盒 | 由硅橡胶壳体与硅凝胶填充物组成。 | 个 | S101000014 | GZHC10000262
其它 | 人工器官组织耗材 | 康德乐（上海）医药有限公司 | Allergan | 硅凝胶填充乳房植入体 | 国械注进20163463328 | 2021-12-28 | 进口 |  | 该产品由硅橡胶壳体与硅凝胶充填物组成，其中壳体有基座、防护层、补片组件、定位点组成，毛面型号壳体包括纹理层。产品经干热灭菌，一次性使用。 | 该产品用于整形外科手术中隆乳和乳房再造。 | 尺寸335g，高度12.5cm，宽度：12.0cm，凸度4.8cm | N-ST-FF120-335 | 纸盒 | 由硅橡胶壳体与硅凝胶填充物组成。 | 个 | S101000014 | GZHC10000263
其它 | 人工器官组织耗材 | 康德乐（上海）医药有限公司 | Allergan | 硅凝胶填充乳房植入体 | 国械注进20163463328 | 2021-12-28 | 进口 |  | 该产品由硅橡胶壳体与硅凝胶充填物组成，其中壳体有基座、防护层、补片组件、定位点组成，毛面型号壳体包括纹理层。产品经干热灭菌，一次性使用。 | 该产品用于整形外科手术中隆乳和乳房再造。 | 尺寸255g，直径11.25cm，凸度3.8cm | N-TSM255 | 纸盒 | 由硅橡胶壳体与硅凝胶填充物组成。 | 个 | S101000014 | GZHC10000264
其它 | 人工器官组织耗材 | 康德乐（上海）医药有限公司 | Allergan | 硅凝胶填充乳房植入体 | 国械注进20163463328 | 2021-12-28 | 进口 |  | 该产品由硅橡胶壳体与硅凝胶充填物组成，其中壳体有基座、防护层、补片组件、定位点组成，毛面型号壳体包括纹理层。产品经干热灭菌，一次性使用。 | 该产品用于整形外科手术中隆乳和乳房再造。 | 尺寸240g，直径11.0cm，凸度3.7cm | N-TSM240 | 纸盒 | 由硅橡胶壳体与硅凝胶填充物组成。 | 个 | S101000014 | GZHC10000265
其它 | 人工器官组织耗材 | 康德乐（上海）医药有限公司 | Allergan | 硅凝胶填充乳房植入体 | 国械注进20163463328 | 2021-12-28 | 进口 |  | 该产品由硅橡胶壳体与硅凝胶充填物组成，其中壳体有基座、防护层、补片组件、定位点组成，毛面型号壳体包括纹理层。产品经干热灭菌，一次性使用。 | 该产品用于整形外科手术中隆乳和乳房再造。 | 尺寸235g，直径11.75cm，凸度3.1cm | N-TSLP235 | 纸盒 | 由硅橡胶壳体与硅凝胶填充物组成。 | 个 | S101000014 | GZHC10000266
其它 | 人工器官组织耗材 | 康德乐（上海）医药有限公司 | Allergan | 硅凝胶填充乳房植入体 | 国械注进20163463328 | 2021-12-28 | 进口 |  | 该产品由硅橡胶壳体与硅凝胶充填物组成，其中壳体有基座、防护层、补片组件、定位点组成，毛面型号壳体包括纹理层。产品经干热灭菌，一次性使用。 | 该产品用于整形外科手术中隆乳和乳房再造。 | 尺寸220g，直径11.50cm，凸度3.0cm | N-TSLP220 | 纸盒 | 由硅橡胶壳体与硅凝胶填充物组成。 | 个 | S101000014 | GZHC10000267
其它 | 人工器官组织耗材 | 康德乐（上海）医药有限公司 | Allergan | 硅凝胶填充乳房植入体 | 国械注进20163463328 | 2021-12-28 | 进口 |  | 该产品由硅橡胶壳体与硅凝胶充填物组成，其中壳体有基座、防护层、补片组件、定位点组成，毛面型号壳体包括纹理层。产品经干热灭菌，一次性使用。 | 该产品用于整形外科手术中隆乳和乳房再造。 | 尺寸225g，高度10.1m，宽度：11.0cm，凸度4.4cm | N-ST-MF110-225 | 纸盒 | 由硅橡胶壳体与硅凝胶填充物组成。 | 个 | S101000014 | GZHC10000268
其它 | 人工器官组织耗材 | 康德乐（上海）医药有限公司 | Allergan | 硅凝胶填充乳房植入体 | 国械注进20163463328 | 2021-12-28 | 进口 |  | 该产品由硅橡胶壳体与硅凝胶充填物组成，其中壳体有基座、防护层、补片组件、定位点组成，毛面型号壳体包括纹理层。产品经干热灭菌，一次性使用。 | 该产品用于整形外科手术中隆乳和乳房再造。 | 尺寸310g，高度12.5cm，宽度：12.0cm，凸度4.4cm | N-ST-FM120-310 | 纸盒 | 由硅橡胶壳体与硅凝胶填充物组成。 | 个 | S101000014 | GZHC10000269
其它 | 人工器官组织耗材 | 康德乐（上海）医药有限公司 | Allergan | 硅凝胶填充乳房植入体 | 国械注进20163463328 | 2021-12-28 | 进口 |  | 该产品由硅橡胶壳体与硅凝胶充填物组成，其中壳体有基座、防护层、补片组件、定位点组成，毛面型号壳体包括纹理层。产品经干热灭菌，一次性使用。 | 该产品用于整形外科手术中隆乳和乳房再造。 | 尺寸205g，直径11.25cm，凸度2.9cm | N-TSLP205 | 纸盒 | 由硅橡胶壳体与硅凝胶填充物组成。 | 个 | S101000014 | GZHC10000270
其它 | 人工器官组织耗材 | 康德乐（上海）医药有限公司 | Allergan | 硅凝胶填充乳房植入体 | 国械注进20163463328 | 2021-12-28 | 进口 |  | 该产品由硅橡胶壳体与硅凝胶充填物组成，其中壳体有基座、防护层、补片组件、定位点组成，毛面型号壳体包括纹理层。产品经干热灭菌，一次性使用。 | 该产品用于整形外科手术中隆乳和乳房再造。 | 尺寸325g，直径11.5cm，凸度4.7cm | N-TSF325 | 纸盒 | 由硅橡胶壳体与硅凝胶填充物组成。 | 个 | S101000014 | GZHC10000271
其它 | 人工器官组织耗材 | 康德乐（上海）医药有限公司 | Allergan | 硅凝胶填充乳房植入体 | 国械注进20163463328 | 2021-12-28 | 进口 |  | 该产品由硅橡胶壳体与硅凝胶充填物组成，其中壳体有基座、防护层、补片组件、定位点组成，毛面型号壳体包括纹理层。产品经干热灭菌，一次性使用。 | 该产品用于整形外科手术中隆乳和乳房再造。 | 尺寸290g，高度12.0cm，宽度：11.5cm，凸度4.6cm | N-ST-FF115-290 | 纸盒 | 由硅橡胶壳体与硅凝胶填充物组成。 | 个 | S101000014 | GZHC10000272
其它 | 人工器官组织耗材 | 康德乐（上海）医药有限公司 | Allergan | 硅凝胶填充乳房植入体 | 国械注进20163463328 | 2021-12-28 | 进口 |  | 该产品由硅橡胶壳体与硅凝胶充填物组成，其中壳体有基座、防护层、补片组件、定位点组成，毛面型号壳体包括纹理层。产品经干热灭菌，一次性使用。 | 该产品用于整形外科手术中隆乳和乳房再造。 | 尺寸205g，高度11.0cm，宽度：10.5cm，凸度3.8cm | N-ST-FM105-205 | 纸盒 | 由硅橡胶壳体与硅凝胶填充物组成。 | 个 | S101000014 | GZHC10000273
其它 | 人工器官组织耗材 | 康德乐（上海）医药有限公司 | Allergan | 硅凝胶填充乳房植入体 | 国械注进20163463328 | 2021-12-28 | 进口 |  | 该产品由硅橡胶壳体与硅凝胶充填物组成，其中壳体有基座、防护层、补片组件、定位点组成，毛面型号壳体包括纹理层。产品经干热灭菌，一次性使用。 | 该产品用于整形外科手术中隆乳和乳房再造。 | 尺寸240g，直径10.5cm，凸度4.3cm | N-TSF240 | 纸盒 | 由硅橡胶壳体与硅凝胶填充物组成。 | 个 | S101000014 | GZHC10000274
其它 | 人工器官组织耗材 | 康德乐（上海）医药有限公司 | Allergan | 硅凝胶填充乳房植入体 | 国械注进20163463328 | 2021-12-28 | 进口 |  | 该产品由硅橡胶壳体与硅凝胶充填物组成，其中壳体有基座、防护层、补片组件、定位点组成，毛面型号壳体包括纹理层。产品经干热灭菌，一次性使用。 | 该产品用于整形外科手术中隆乳和乳房再造。 | 尺寸310g，直径12.0cm，凸度4.0cm | N-TSM310 | 纸盒 | 由硅橡胶壳体与硅凝胶填充物组成。 | 个 | S101000014 | GZHC10000275
其它 | 人工器官组织耗材 | 康德乐（上海）医药有限公司 | Allergan | 硅凝胶填充乳房植入体 | 国械注进20163463328 | 2021-12-28 | 进口 |  | 该产品由硅橡胶壳体与硅凝胶充填物组成，其中壳体有基座、防护层、补片组件、定位点组成，毛面型号壳体包括纹理层。产品经干热灭菌，一次性使用。 | 该产品用于整形外科手术中隆乳和乳房再造。 | 尺寸275g，直径11.5cm，凸度3.9cm | N-TSM275 | 纸盒 | 由硅橡胶壳体与硅凝胶填充物组成。 | 个 | S101000014 | GZHC10000276
其它 | 人工器官组织耗材 | 康德乐（上海）医药有限公司 | Allergan | 硅凝胶填充乳房植入体 | 国械注进20163463328 | 2021-12-28 | 进口 |  | 该产品由硅橡胶壳体与硅凝胶充填物组成，其中壳体有基座、防护层、补片组件、定位点组成，毛面型号壳体包括纹理层。产品经干热灭菌，一次性使用。 | 该产品用于整形外科手术中隆乳和乳房再造。 | 尺寸220g，直径10.0cm，凸度4.2cm | N-TSF220 | 纸盒 | 由硅橡胶壳体与硅凝胶填充物组成。 | 个 | S101000014 | GZHC10000277
其它 | 人工器官组织耗材 | 康德乐（上海）医药有限公司 | Allergan | 硅凝胶填充乳房植入体 | 国械注进20163463328 | 2021-12-28 | 进口 |  | 该产品由硅橡胶壳体与硅凝胶充填物组成，其中壳体有基座、防护层、补片组件、定位点组成，毛面型号壳体包括纹理层。产品经干热灭菌，一次性使用。 | 该产品用于整形外科手术中隆乳和乳房再造。 | 尺寸170g，直径11.5cm，凸度2.2cm | N-TSL170 | 纸盒 | 由硅橡胶壳体与硅凝胶填充物组成。 | 个 | S101000014 | GZHC10000278
其它 | 人工器官组织耗材 | 康德乐（上海）医药有限公司 | Allergan | 硅凝胶填充乳房植入体 | 国械注进20163463328 | 2021-12-28 | 进口 |  | 该产品由硅橡胶壳体与硅凝胶充填物组成，其中壳体有基座、防护层、补片组件、定位点组成，毛面型号壳体包括纹理层。产品经干热灭菌，一次性使用。 | 该产品用于整形外科手术中隆乳和乳房再造。 | 尺寸250g，直径12.00cm，凸度3.1cm | N-TSLP250 | 纸盒 | 由硅橡胶壳体与硅凝胶填充物组成。 | 个 | S101000014 | GZHC10000279
其它 | 人工器官组织耗材 | 康德乐（上海）医药有限公司 | Allergan | 硅凝胶填充乳房植入体 | 国械注进20163463328 | 2021-12-28 | 进口 |  | 该产品由硅橡胶壳体与硅凝胶充填物组成，其中壳体有基座、防护层、补片组件、定位点组成，毛面型号壳体包括纹理层。产品经干热灭菌，一次性使用。 | 该产品用于整形外科手术中隆乳和乳房再造。 | 尺寸265g，直径11.0cm，凸度4.5cm | N-TSF265 | 纸盒 | 由硅橡胶壳体与硅凝胶填充物组成。 | 个 | S101000014 | GZHC10000280
其它 | 人工器官组织耗材 | 康德乐（上海）医药有限公司 | Allergan | 硅凝胶填充乳房植入体 | 国械注进20163463328 | 2021-12-28 | 进口 |  | 该产品由硅橡胶壳体与硅凝胶充填物组成，其中壳体有基座、防护层、补片组件、定位点组成，毛面型号壳体包括纹理层。产品经干热灭菌，一次性使用。 | 该产品用于整形外科手术中隆乳和乳房再造。 | 尺寸295g，直径11.25cm，凸度4.6cm | N-TSF295 | 纸盒 | 由硅橡胶壳体与硅凝胶填充物组成。 | 个 | S101000014 | GZHC10000281
其它 | 人工器官组织耗材 | 康德乐（上海）医药有限公司 | Allergan | 硅凝胶填充乳房植入体 | 国械注进20163463328 | 2021-12-28 | 进口 |  | 该产品由硅橡胶壳体与硅凝胶充填物组成，其中壳体有基座、防护层、补片组件、定位点组成，毛面型号壳体包括纹理层。产品经干热灭菌，一次性使用。 | 该产品用于整形外科手术中隆乳和乳房再造。 | 尺寸200g，直径12.0cm，凸度2.4cm | N-TSL200 | 纸盒 | 由硅橡胶壳体与硅凝胶填充物组成。 | 个 | S101000014 | GZHC10000282
其它 | 人工器官组织耗材 | 康德乐（上海）医药有限公司 | Allergan | 硅凝胶填充乳房植入体 | 国械注进20163463328 | 2021-12-28 | 进口 |  | 该产品由硅橡胶壳体与硅凝胶充填物组成，其中壳体有基座、防护层、补片组件、定位点组成，毛面型号壳体包括纹理层。产品经干热灭菌，一次性使用。 | 该产品用于整形外科手术中隆乳和乳房再造。 | 尺寸360g，高度12.1cm，宽度：13.0cm，凸度4.8cm | N-ST-MM130-360 | 纸盒 | 由硅橡胶壳体与硅凝胶填充物组成。 | 个 | S101000014 | GZHC10000283
其它 | 人工器官组织耗材 | 康德乐（上海）医药有限公司 | Allergan | 硅凝胶填充乳房植入体 | 国械注进20163463328 | 2021-12-28 | 进口 |  | 该产品由硅橡胶壳体与硅凝胶充填物组成，其中壳体有基座、防护层、补片组件、定位点组成，毛面型号壳体包括纹理层。产品经干热灭菌，一次性使用。 | 该产品用于整形外科手术中隆乳和乳房再造。 | 尺寸210g，直径10.5cm，凸度3.5cm | N-TSM210 | 纸盒 | 由硅橡胶壳体与硅凝胶填充物组成。 | 个 | S101000014 | GZHC10000284
其它 | 人工器官组织耗材 | 康德乐（上海）医药有限公司 | Allergan | 硅凝胶填充乳房植入体 | 国械注进20163463328 | 2021-12-28 | 进口 |  | 该产品由硅橡胶壳体与硅凝胶充填物组成，其中壳体有基座、防护层、补片组件、定位点组成，毛面型号壳体包括纹理层。产品经干热灭菌，一次性使用。 | 该产品用于整形外科手术中隆乳和乳房再造。 | 尺寸295g，直径11.75cm，凸度3.9cm | N-TSM295 | 纸盒 | 由硅橡胶壳体与硅凝胶填充物组成。 | 个 | S101000014 | GZHC10000285
其它 | 人工器官组织耗材 | 康德乐（上海）医药有限公司 | Allergan | 硅凝胶填充乳房植入体 | 国械注进20163463328 | 2021-12-28 | 进口 |  | 该产品由硅橡胶壳体与硅凝胶充填物组成，其中壳体有基座、防护层、补片组件、定位点组成，毛面型号壳体包括纹理层。产品经干热灭菌，一次性使用。 | 该产品用于整形外科手术中隆乳和乳房再造。 | 尺寸270g，高度12.0cm，宽度：11.5cm，凸度4.2cm | N-ST-FM115-270 | 纸盒 | 由硅橡胶壳体与硅凝胶填充物组成。 | 个 | S101000014 | GZHC10000286
其它 | 人工器官组织耗材 | 康德乐（上海）医药有限公司 | Allergan | 硅凝胶填充乳房植入体 | 国械注进20163463328 | 2021-12-28 | 进口 |  | 该产品由硅橡胶壳体与硅凝胶充填物组成，其中壳体有基座、防护层、补片组件、定位点组成，毛面型号壳体包括纹理层。产品经干热灭菌，一次性使用。 | 该产品用于整形外科手术中隆乳和乳房再造。 | 尺寸235g，高度11.5cm，宽度：11.0cm，凸度4.0cm | N-ST-FM110-235 | 纸盒 | 由硅橡胶壳体与硅凝胶填充物组成。 | 个 | S101000014 | GZHC10000287
其它 | 人工器官组织耗材 | 康德乐（上海）医药有限公司 | Allergan | 硅凝胶填充乳房植入体 | 国械注进20163463328 | 2021-12-28 | 进口 |  | 该产品由硅橡胶壳体与硅凝胶充填物组成，其中壳体有基座、防护层、补片组件、定位点组成，毛面型号壳体包括纹理层。产品经干热灭菌，一次性使用。 | 该产品用于整形外科手术中隆乳和乳房再造。 | 尺寸230g，直径12.5cm，凸度2.5cm | N-TSL230 | 纸盒 | 由硅橡胶壳体与硅凝胶填充物组成。 | 个 | S101000014 | GZHC10000288
其它 | 人工器官组织耗材 | 康德乐（上海）医药有限公司 | Allergan | 硅凝胶填充乳房植入体 | 国械注进20163463328 | 2021-12-28 | 进口 |  | 该产品由硅橡胶壳体与硅凝胶充填物组成，其中壳体有基座、防护层、补片组件、定位点组成，毛面型号壳体包括纹理层。产品经干热灭菌，一次性使用。 | 该产品用于整形外科手术中隆乳和乳房再造。 | 尺寸255g，高度10.6cm，宽度：11.5cm，凸度4.6cm | N-ST-MF115-255 | 纸盒 | 由硅橡胶壳体与硅凝胶填充物组成。 | 个 | S101000014 | GZHC10000289
其它 | 人工器官组织耗材 | 康德乐（上海）医药有限公司 | Allergan | 硅凝胶填充乳房植入体 | 国械注进20163463328 | 2021-12-28 | 进口 |  | 该产品由硅橡胶壳体与硅凝胶充填物组成，其中壳体有基座、防护层、补片组件、定位点组成，毛面型号壳体包括纹理层。产品经干热灭菌，一次性使用。 | 该产品用于整形外科手术中隆乳和乳房再造。 | 尺寸330g，直径12.25cm，凸度4.1cm | N-TSM330 | 纸盒 | 由硅橡胶壳体与硅凝胶填充物组成。 | 个 | S101000014 | GZHC10000290
其它 | 人工器官组织耗材 | 康德乐（上海）医药有限公司 | Allergan | 硅凝胶填充乳房植入体 | 国械注进20163463328 | 2021-12-28 | 进口 |  | 该产品由硅橡胶壳体与硅凝胶充填物组成，其中壳体有基座、防护层、补片组件、定位点组成，毛面型号壳体包括纹理层。产品经干热灭菌，一次性使用。 | 该产品用于整形外科手术中隆乳和乳房再造。 | 尺寸255g，高度11.5cm，宽度：11.0cm，凸度4.4cm | N-ST-FF110-255 | 纸盒 | 由硅橡胶壳体与硅凝胶填充物组成。 | 个 | S101000014 | GZHC10000291
其它 | 人工器官组织耗材 | 康德乐（上海）医药有限公司 | Allergan | 硅凝胶填充乳房植入体 | 国械注进20163463328 | 2021-12-28 | 进口 |  | 该产品由硅橡胶壳体与硅凝胶充填物组成，其中壳体有基座、防护层、补片组件、定位点组成，毛面型号壳体包括纹理层。产品经干热灭菌，一次性使用。 | 该产品用于整形外科手术中隆乳和乳房再造。 | 尺寸220g，高度11.0cm，宽度：10.5cm，凸度4.2cm | N-ST-FF105-220 | 纸盒 | 由硅橡胶壳体与硅凝胶填充物组成。 | 个 | S101000014 | GZHC10000292
其它 | 人工器官组织耗材 | 康德乐（上海）医药有限公司 | Allergan | 单囊硅凝胶乳房假体 | 国械注进20153464214 | 2020-12-23 | 进口 |  | 该产品由硅橡胶外壳与硅凝胶填充物组成。产品无菌状态提供，一次性使用。 | 该产品用于隆乳和乳房再造。 | 容积225g，高度10.1cm，宽度11cm，凸度4.4cm | ST-MF110-225 | 纸盒 | 由硅橡胶外壳与硅凝胶填充物组成。 | 个 | S101000014 | GZHC10000293
其它 | 人工器官组织耗材 | 康德乐（上海）医药有限公司 | Allergan | 单囊硅凝胶乳房假体 | 国械注进20153464214 | 2020-12-23 | 进口 |  | 该产品由硅橡胶外壳与硅凝胶填充物组成。产品无菌状态提供，一次性使用。 | 该产品用于隆乳和乳房再造。 | 容积295g，高度11.1cm，宽度12cm，凸度4.8cm | ST-MF120-295 | 纸盒 | 由硅橡胶外壳与硅凝胶填充物组成。 | 个 | S101000014 | GZHC10000294
其它 | 人工器官组织耗材 | 康德乐（上海）医药有限公司 | Allergan | 单囊硅凝胶乳房假体 | 国械注进20153464214 | 2020-12-23 | 进口 |  | 该产品由硅橡胶外壳与硅凝胶填充物组成。产品无菌状态提供，一次性使用。 | 该产品用于隆乳和乳房再造。 | McGhan 110；McGhan 120 | McGhan 110；McGhan 120 | 纸盒 | 由硅橡胶外壳与硅凝胶填充物组成。 | 个 | S101000014 | GZHC10000295
其它 | 人工器官组织耗材 | 康德乐（上海）医药有限公司 | Allergan | 单囊硅凝胶乳房假体 | 国械注进20153464214 | 2020-12-23 | 进口 |  | 该产品由硅橡胶外壳与硅凝胶填充物组成。产品无菌状态提供，一次性使用。 | 该产品用于隆乳和乳房再造。 | 容积280g，高度11.1cm，宽度12cm，凸度4.4cm | ST-MM120-280 | 纸盒 | 由硅橡胶外壳与硅凝胶填充物组成。 | 个 | S101000014 | GZHC10000296
其它 | 人工器官组织耗材 | 康德乐（上海）医药有限公司 | Allergan | 单囊硅凝胶乳房假体 | 国械注进20153464214 | 2020-12-23 | 进口 |  | 该产品由硅橡胶外壳与硅凝胶填充物组成。产品无菌状态提供，一次性使用。 | 该产品用于隆乳和乳房再造。 | 容积215g，高度10.1cm，宽度11cm，凸度4cm | ST-MM110-215 | 纸盒 | 由硅橡胶外壳与硅凝胶填充物组成。 | 个 | S101000014 | GZHC10000297
其它 | 人工器官组织耗材 | 康德乐（上海）医药有限公司 | Allergan | 单囊硅凝胶乳房假体 | 国械注进20153464214 | 2020-12-23 | 进口 |  | 该产品由硅橡胶外壳与硅凝胶填充物组成。产品无菌状态提供，一次性使用。 | 该产品用于隆乳和乳房再造。 | 容积320g，高度11.6cm，宽度12.5cm，凸度4.6cm | ST-MM125-320 | 纸盒 | 由硅橡胶外壳与硅凝胶填充物组成。 | 个 | S101000014 | GZHC10000298
其它 | 人工器官组织耗材 | 康德乐（上海）医药有限公司 | Allergan | 单囊硅凝胶乳房假体 | 国械注进20153464214 | 2020-12-23 | 进口 |  | 该产品由硅橡胶外壳与硅凝胶填充物组成。产品无菌状态提供，一次性使用。 | 该产品用于隆乳和乳房再造。 | 容积185g，高度9.6cm，宽度10.5cm，凸度3.8cm | ST-MM105-185 | 纸盒 | 由硅橡胶外壳与硅凝胶填充物组成。 | 个 | S101000014 | GZHC10000299
其它 | 人工器官组织耗材 | 康德乐（上海）医药有限公司 | Allergan | 单囊硅凝胶乳房假体 | 国械注进20153464214 | 2020-12-23 | 进口 |  | 该产品由硅橡胶外壳与硅凝胶填充物组成。产品无菌状态提供，一次性使用。 | 该产品用于隆乳和乳房再造。 | 容积180g，高度10.5cm，宽度10cm，凸度3.6cm | ST-FM100-180 | 纸盒 | 由硅橡胶外壳与硅凝胶填充物组成。 | 个 | S101000014 | GZHC10000300
其它 | 人工器官组织耗材 | 康德乐（上海）医药有限公司 | Allergan | 单囊硅凝胶乳房假体 | 国械注进20153464214 | 2020-12-23 | 进口 |  | 该产品由硅橡胶外壳与硅凝胶填充物组成。产品无菌状态提供，一次性使用。 | 该产品用于隆乳和乳房再造。 | 容积290g，高度12cm，宽度11.5cm，凸度4.6cm | ST-FF115-290 | 纸盒 | 由硅橡胶外壳与硅凝胶填充物组成。 | 个 | S101000014 | GZHC10000301
其它 | 人工器官组织耗材 | 康德乐（上海）医药有限公司 | Allergan | 单囊硅凝胶乳房假体 | 国械注进20153464214 | 2020-12-23 | 进口 |  | 该产品由硅橡胶外壳与硅凝胶填充物组成。产品无菌状态提供，一次性使用。 | 该产品用于隆乳和乳房再造。 | 容积255g，高度11.5cm，宽度11cm，凸度4.4cm | ST-FF110-255 | 纸盒 | 由硅橡胶外壳与硅凝胶填充物组成。 | 个 | S101000014 | GZHC10000302
其它 | 人工器官组织耗材 | 康德乐（上海）医药有限公司 | Allergan | 单囊硅凝胶乳房假体 | 国械注进20153464214 | 2020-12-23 | 进口 |  | 该产品由硅橡胶外壳与硅凝胶填充物组成。产品无菌状态提供，一次性使用。 | 该产品用于隆乳和乳房再造。 | 容积220g，高度11cm，宽度10.5cm，凸度4.2cm | ST-FF105-220 | 纸盒 | 由硅橡胶外壳与硅凝胶填充物组成。 | 个 | S101000014 | GZHC10000303
其它 | 人工器官组织耗材 | 康德乐（上海）医药有限公司 | Allergan | 单囊硅凝胶乳房假体 | 国械注进20153464214 | 2020-12-23 | 进口 |  | 该产品由硅橡胶外壳与硅凝胶填充物组成。产品无菌状态提供，一次性使用。 | 该产品用于隆乳和乳房再造。 | 容积350g，高度13cm，宽度12.5cm，凸度4.6cm | ST-FM125-350 | 纸盒 | 由硅橡胶外壳与硅凝胶填充物组成。 | 个 | S101000014 | GZHC10000304
其它 | 人工器官组织耗材 | 康德乐（上海）医药有限公司 | Allergan | 单囊硅凝胶乳房假体 | 国械注进20153464214 | 2020-12-23 | 进口 |  | 该产品由硅橡胶外壳与硅凝胶填充物组成。产品无菌状态提供，一次性使用。 。 | 该产品用于隆乳和乳房再造。 | 容积205g，高度11cm，宽度10.5cm，凸度3.8cm | ST-FM105-205 | 纸盒 | 由硅橡胶外壳与硅凝胶填充物组成。 | 个 | S101000014 | GZHC10000305
其它 | 人工器官组织耗材 | 康德乐（上海）医药有限公司 | Allergan | 单囊硅凝胶乳房假体 | 国械注进20153464214 | 2020-12-23 | 进口 |  | 该产品由硅橡胶外壳与硅凝胶填充物组成。产品无菌状态提供，一次性使用。 | 该产品用于隆乳和乳房再造。 | 容积245g，高度10.6cm，宽度11.5cm，凸度4.2cm | ST-MM115-245 | 纸盒 | 由硅橡胶外壳与硅凝胶填充物组成。 | 个 | S101000014 | GZHC10000306
其它 | 人工器官组织耗材 | 康德乐（上海）医药有限公司 | Allergan | 单囊硅凝胶乳房假体 | 国械注进20153464214 | 2020-12-23 | 进口 |  | 该产品由硅橡胶外壳与硅凝胶填充物组成。产品无菌状态提供，一次性使用。 | 该产品用于隆乳和乳房再造。 | 容积335g，高度11.6cm，宽度12.5cm，凸度5.1cm | ST-MF125-335 | 纸盒 | 由硅橡胶外壳与硅凝胶填充物组成。 | 个 | S101000014 | GZHC10000307
其它 | 人工器官组织耗材 | 康德乐（上海）医药有限公司 | Allergan | 单囊硅凝胶乳房假体 | 国械注进20153464214 | 2020-12-23 | 进口 |  | 该产品由硅橡胶外壳与硅凝胶填充物组成。产品无菌状态提供，一次性使用。 | 该产品用于隆乳和乳房再造。 | 容积195g，高度9.6cm，宽度10.5cm，凸度4.2cm | ST-MF105-195 | 纸盒 | 由硅橡胶外壳与硅凝胶填充物组成。 | 个 | S101000014 | GZHC10000308
其它 | 人工器官组织耗材 | 康德乐（上海）医药有限公司 | Allergan | 单囊硅凝胶乳房假体 | 国械注进20153464214 | 2020-12-23 | 进口 |  | 该产品由硅橡胶外壳与硅凝胶填充物组成。产品无菌状态提供，一次性使用。 | 该产品用于隆乳和乳房再造。 | 容积310g，高度12.5cm，宽度12cm，凸度4.4cm | ST-FM120-310 | 纸盒 | 由硅橡胶外壳与硅凝胶填充物组成。 | 个 | S101000014 | GZHC10000309
其它 | 人工器官组织耗材 | 康德乐（上海）医药有限公司 | Allergan | 单囊硅凝胶乳房假体 | 国械注进20153464214 | 2020-12-23 | 进口 |  | 该产品由硅橡胶外壳与硅凝胶填充物组成。产品无菌状态提供，一次性使用。 | 该产品用于隆乳和乳房再造。 | 容积235g，高度11.5cm，宽度11cm，凸度4cm | ST-FM110-235 | 纸盒 | 由硅橡胶外壳与硅凝胶填充物组成。 | 个 | S101000014 | GZHC10000310
其它 | 人工器官组织耗材 | 康德乐（上海）医药有限公司 | Allergan | 单囊硅凝胶乳房假体 | 国械注进20153464214 | 2020-12-23 | 进口 |  | 该产品由硅橡胶外壳与硅凝胶填充物组成。产品无菌状态提供，一次性使用。 | 该产品用于隆乳和乳房再造。 | 容积255g，高度10.6cm，宽度11.5cm，凸度4.6cm | ST-MF115-255 | 纸盒 | 由硅橡胶外壳与硅凝胶填充物组成。 | 个 | S101000014 | GZHC10000311
其它 | 人工器官组织耗材 | 康德乐（上海）医药有限公司 | Allergan | 单囊硅凝胶乳房假体 | 国械注进20153464214 | 2020-12-23 | 进口 |  | 该产品由硅橡胶外壳与硅凝胶填充物组成。产品无菌状态提供，一次性使用。 | 该产品用于隆乳和乳房再造。 | 容积270g，高度12cm，宽度11.5cm，凸度4.2cm | ST-FM115-270 | 纸盒带塑封 | 由硅橡胶外壳与硅凝胶填充物组成。 | 个 | S101000014 | GZHC10000312
其它 | 人工器官组织耗材 | 康德乐（上海）医药有限公司 | Allergan | 硅凝胶填充乳房植入体 | 国械注进20163463328 | 2021-12-28 | 进口 |  | 该产品由硅橡胶壳体与硅凝胶充填物组成，其中壳体有基座、防护层、补片组件、定位点组成，毛面型号壳体包括纹理层。产品经干热灭菌，一次性使用。 | 该产品用于整形外科手术中隆乳和乳房再造。 | 尺寸295g，高度11.1cm，宽度：12.0cm，凸度4.8cm | N-ST-MF120-295 | 纸盒 | 由硅橡胶壳体与硅凝胶填充物组成。 | 个 | S101000014 | GZHC10000313
其它 | 人工器官组织耗材 | 康德乐（上海）医药有限公司 | Allergan | 硅凝胶填充乳房植入体 | 国械注进20163463328 | 2021-12-28 | 进口 |  | 该产品由硅橡胶壳体与硅凝胶充填物组成，其中壳体有基座、防护层、补片组件、定位点组成，毛面型号壳体包括纹理层。产品经干热灭菌，一次性使用。 | 该产品用于整形外科手术中隆乳和乳房再造。 | 尺寸190g，直径11.00cm，凸度2.8cm | N-TSLP190 | 纸盒 | 由硅橡胶壳体与硅凝胶填充物组成。 | 个 | S101000014 | GZHC10000314
其它 | 人工器官组织耗材 | 康德乐（上海）医药有限公司 | Allergan | 硅凝胶填充乳房植入体 | 国械注进20163463328 | 2021-12-28 | 进口 |  | 该产品由硅橡胶壳体与硅凝胶充填物组成，其中壳体有基座、防护层、补片组件、定位点组成，毛面型号壳体包括纹理层。产品经干热灭菌，一次性使用。 | 该产品用于整形外科手术中隆乳和乳房再造。 | 尺寸185g，高度9.6cm，宽度：10.5cm，凸度3.8cm | N-ST-MM105-185 | 纸盒 | 由硅橡胶壳体与硅凝胶填充物组成。 | 个 | S101000014 | GZHC10000315
其它 | 人工器官组织耗材 | 康德乐（上海）医药有限公司 | Allergan | 硅凝胶填充乳房植入体 | 国械注进20163463328 | 2021-12-28 | 进口 |  | 该产品由硅橡胶壳体与硅凝胶充填物组成，其中壳体有基座、防护层、补片组件、定位点组成，毛面型号壳体包括纹理层。产品经干热灭菌，一次性使用。 | 该产品用于整形外科手术中隆乳和乳房再造。 | 尺寸395g，高度13.5cm，宽度：13.0cm，凸度4.8cm | N-ST-FM130-395 | 纸盒 | 由硅橡胶壳体与硅凝胶填充物组成。 | 个 | S101000014 | GZHC10000316
其它 | 人工器官组织耗材 | 康德乐（上海）医药有限公司 | Allergan | 硅凝胶填充乳房植入体 | 国械注进20163463328 | 2021-12-28 | 进口 |  | 该产品由硅橡胶壳体与硅凝胶充填物组成，其中壳体有基座、防护层、补片组件、定位点组成，毛面型号壳体包括纹理层。产品经干热灭菌，一次性使用。 | 该产品用于整形外科手术中隆乳和乳房再造。 | 尺寸185g，高度10.5cm，宽度：10.0cm，凸度4.0cm | N-ST-FF100-185 | 纸盒 | 由硅橡胶壳体与硅凝胶填充物组成。 | 个 | S101000014 | GZHC10000317
其它 | 人工器官组织耗材 | 康德乐（上海）医药有限公司 | Allergan | 硅凝胶填充乳房植入体 | 国械注进20163463328 | 2021-12-28 | 进口 |  | 该产品由硅橡胶壳体与硅凝胶充填物组成，其中壳体有基座、防护层、补片组件、定位点组成，毛面型号壳体包括纹理层。产品经干热灭菌，一次性使用。 | 该产品用于整形外科手术中隆乳和乳房再造。 | 尺寸375g，高度12.1cm，宽度：13.0cm，凸度5.2cm | N-ST-MF130-375 | 纸盒 | 由硅橡胶壳体与硅凝胶填充物组成。 | 个 | S101000014 | GZHC10000318
其它 | 人工器官组织耗材 | 康德乐（上海）医药有限公司 | Allergan | 硅凝胶填充乳房植入体 | 国械注进20163463328 | 2021-12-28 | 进口 |  | 该产品由硅橡胶壳体与硅凝胶充填物组成，其中壳体有基座、防护层、补片组件、定位点组成，毛面型号壳体包括纹理层。产品经干热灭菌，一次性使用。 | 该产品用于整形外科手术中隆乳和乳房再造。 | 尺寸245g，高度10.6cm，宽度：11.5cm，凸度4.2cm | N-ST-MM115-245 | 纸盒 | 由硅橡胶壳体与硅凝胶填充物组成。 | 个 | S101000014 | GZHC10000319
其它 | 人工器官组织耗材 | 康德乐（上海）医药有限公司 | Allergan | 硅凝胶填充乳房植入体 | 国械注进20163463328 | 2021-12-28 | 进口 |  | 该产品由硅橡胶壳体与硅凝胶充填物组成，其中壳体有基座、防护层、补片组件、定位点组成，毛面型号壳体包括纹理层。产品经干热灭菌，一次性使用。 | 该产品用于整形外科手术中隆乳和乳房再造。 | 尺寸195g，高度9.6cm，宽度：10.5cm，凸度4.2cm | N-ST-MF105-195 | 纸盒 | 由硅橡胶壳体与硅凝胶填充物组成。 | 个 | S101000014 | GZHC10000320
其它 | 人工器官组织耗材 | 康德乐（上海）医药有限公司 | Allergan | 硅凝胶填充乳房植入体 | 国械注进20163463328 | 2021-12-28 | 进口 |  | 该产品由硅橡胶壳体与硅凝胶充填物组成，其中壳体有基座、防护层、补片组件、定位点组成，毛面型号壳体包括纹理层。产品经干热灭菌，一次性使用。 | 该产品用于整形外科手术中隆乳和乳房再造。 | 尺寸320g，高度11.6cm，宽度：12.5cm，凸度4.6cm | N-ST-MM125-320 | 医用纸塑盒 | 由硅橡胶壳体与硅凝胶填充物组成。 | 个 | S101000014 | GZHC10000321
其它 | 人工器官组织耗材 | 圣犹达医疗用品（上海）有限公司 | St.Jude Medical | 机械心脏瓣膜 | 国械注进20163461281 | 2021-03-30 | 进口 |  | 该产品为双叶机械瓣膜，分为主动脉瓣和二尖瓣。瓣叶基材为含钨石墨，沉积热解碳；瓣环基材为石墨，沉积热解碳。产品蒸汽灭菌，一次性使用。 | 该产品用于替换主动脉瓣或二尖瓣功能受损或失常的患者的心脏瓣膜，也可替换以往植入的人工心脏瓣膜。 | 19MJ-501，21MJ-501，23MJ-501，25MJ-501，27MJ-501，29MJ-501，31MJ-501，33MJ-501，35MJ-501，37MJ-501 | 19MJ-501，21MJ-501，23MJ-501，25MJ-501，27MJ-501，29MJ-501，31MJ-501，33MJ-501，35MJ-501，37MJ-501 | 纸盒带塑封 | 该产品为双叶机械瓣膜，分为主动脉瓣和二尖瓣。瓣叶基材为含钨石墨，沉积热解碳；瓣环基材为石墨，沉积热解碳。产品蒸汽灭菌，一次性使用。 | 个/盒 | S101000015 | GZHC10000322
其它 | 人工器官组织耗材 | 圣犹达医疗用品（上海）有限公司 | St.Jude Medical | 机械心脏瓣膜 | 国械注进20163461281 | 2021-03-30 | 进口 |  | 该产品为双叶机械瓣膜，分为主动脉瓣和二尖瓣。瓣叶基材为含钨石墨，沉积热解碳；瓣环基材为石墨，沉积热解碳。产品蒸汽灭菌，一次性使用。 | 该产品用于替换主动脉瓣或二尖瓣功能受损或失常的患者的心脏瓣膜，也可替换以往植入的人工心脏瓣膜。 | 19AJ-501，21AJ-501，23AJ-501，25AJ-501，27AJ-501，29AJ-501，31AJ-501 | 19AJ-501，21AJ-501，23AJ-501，25AJ-501，27AJ-501，29AJ-501，31AJ-501 | 纸盒带塑封 | 该产品为双叶机械瓣膜，分为主动脉瓣和二尖瓣。瓣叶基材为含钨石墨，沉积热解碳；瓣环基材为石墨，沉积热解碳。产品蒸汽灭菌，一次性使用。 | 个/盒 | S101000015 | GZHC10000323
其它 | 人工器官组织耗材 | 圣犹达医疗用品（上海）有限公司 | St.Jude Medical | 瓣膜(商品名:Epic ) | 国食药监械（进）字2014第3463652号 | 2019-07-22 | 进口 |  | 该产品由猪主动脉瓣膜瓣叶制成,瓣膜的流出边附有一条牛心包组织带。瓣膜安装在聚酯纤维材料覆盖的弹性乙缩醛共聚物支架上。缝合圈内有316L不锈钢丝,用于获得射线显像。产品保存在0.5%甲醛溶液中。液体化学剂灭菌。 | 该产品用于需要更换病变、损坏或功能障碍的主动脉和/或二尖瓣心脏瓣膜的患者,瓣膜也可用于更换早先植入的主动脉和/或二尖瓣人工心脏瓣膜。 | E100-21A，E100-23A，E100-25A，E100-27A，E100-29A，E100-25M，E100-27M，E100-29M，E100-31M，E100-33M | E100-21A，E100-23A，E100-25A，E100-27A，E100-29A | 纸盒带塑封 | 猪组织 | 个/盒 | S101000015 | GZHC10000324
其它 | 人工器官组织耗材 | 圣犹达医疗用品（上海）有限公司 | St.Jude Medical | 瓣膜(商品名:Epic ) | 国食药监械（进）字2014第3463652号 | 2019-07-22 | 进口 |  | 该产品由猪主动脉瓣膜瓣叶制成,瓣膜的流出边附有一条牛心包组织带。瓣膜安装在聚酯纤维材料覆盖的弹性乙缩醛共聚物支架上。缝合圈内有316L不锈钢丝,用于获得射线显像。产品保存在0.5%甲醛溶液中。液体化学剂灭菌。 | 该产品用于需要更换病变、损坏或功能障碍的主动脉和/或二尖瓣心脏瓣膜的患者,瓣膜也可用于更换早先植入的主动脉和/或二尖瓣人工心脏瓣膜。 | E100-21A，E100-23A，E100-25A，E100-27A，E100-29A，E100-25M，E100-27M，E100-29M，E100-31M，E100-33M | E100-25M，E100-27M，E100-29M，E100-31M，E100-33M | 纸盒带塑封 | 猪组织 | 个/盒 | S101000015 | GZHC10000325
其它 | 人工器官组织耗材 | 圣犹达医疗用品（上海）有限公司 | St.Jude Medical | 瓣成形环／带 | 国械注进20153462729 | 2020-08-30 | 进口 |  | 该产品包括瓣成形环及瓣成形带，被均安装在持环器上。瓣成形环/带由双层聚酯纤维(PET)缝合而成；浸渍20%硫酸钡的硅芯放置于后段以进行不透射线显像；缝线材料为聚酯(PET、PTFE)，缝线染料为D＆CGreen #6。瓣成形环可进行切割,瓣成形环带为已经切割。蒸气灭菌。 | 适用于修复后天性或先天性瓣膜疾病所致的二尖瓣或三尖瓣病变及损伤。 | 瓣成形环：TARP-25，TARP-27，TARP-29，TARP-31，TARP-33，TARP-35；瓣成形带：TAB-25，TAB-27，TAB-29，TAB-31，TAB-33，TAB-35 | 瓣成形环：TARP-25，TARP-27，TARP-29，TARP-31，TARP-33，TARP-35；瓣成形带：TAB-25，TAB-27，TAB-29，TAB-31，TAB-33，TAB-35 | 塑袋 | 聚酯织物 | 个/盒 | S101000015 | GZHC10000326
其它 | 人工器官组织耗材 | 圣犹达医疗用品（上海）有限公司 | St.Jude Medical | 刚性鞍形成形环 | 国食药监械（进）字2013第3461708号 | 2017-04-24 | 进口 |  | 该产品包括瓣膜成形环和持环器组成。瓣膜成形环由包有双层丝绒的钛核和聚酯纤维缝合缘组成，钛核材料为符合ISO5832-3 要求的钛合金，丝绒和聚酯纤维材料为PET。产品经蒸汽灭菌。 | 该产品用于纠正瓣环扩张、增加瓣叶对合并防止疾病状态(例如退行性疾病、风湿病、缺血或脉管性疾病)所引起的二尖瓣瓣环的进一步扩张。 | RSAR-24，RSAR-26，RSAR-28，RAR-30，RSAR-32，RSAR-34 | RSAR-24，RSAR-26，RSAR-28，RAR-30，RSAR-32，RSAR-34 | 纸盒 | 聚酯织物 | 个/盒 | S101000015 | GZHC10000327
其它 | 人工器官组织耗材 | 圣犹达医疗用品（上海）有限公司 | St.Jude Medical | 机械心脏瓣膜 | 国械注进20153462912 | 2020-09-13 | 进口 |  | 该产品为可旋转的主动脉型号的双叶机械瓣膜。瓣叶和瓣环的石墨基质外覆盖热解碳，瓣环的石墨基质中注入钨可以增加辐射不通透性。缝合圈由聚酯纤维(PET)制成，由MP35N金属环固定在瓣环上。蒸汽灭菌。 | 该产品用于置换其主动脉瓣膜发生病变、受损或机能失常的患者的替代瓣膜，还可用于置换以前植入的主动脉人造心脏瓣膜。 | 19AGFN-756，21AGFN-756，23AGFN-756，25AGFN-756，27AGFN-756 | 19AGFN-756，21AGFN-756，23AGFN-756，25AGFN-756，27AGFN-756 | 纸塑 | 该产品为可旋转的主动脉型号的双叶机械瓣膜。瓣叶和瓣环的石墨基质外覆盖热解碳，瓣环的石墨基质中注入钨可以增加辐射不通透性。缝合圈由聚酯纤维(PET)制成，由MP35N金属环固定在瓣环上。蒸汽灭菌。 | 个/盒 | S101000015 | GZHC10000328
其它 | 人工器官组织耗材 | 圣犹达医疗用品（上海）有限公司 | St.Jude Medical | 瓣膜（商品名：Epic Supra） | 国械注进20153460059 | 2020-01-13 | 进口 |  | 该产品是猪主动脉瓣膜瓣叶制成，瓣膜的流出边附有一条牛心包组织带。瓣膜安装在聚酯纤维材料覆盖的弹性乙缩醛共聚物支架上。瓣膜在缝线圈内有不锈钢丝，用于获得射线显像。产品保存在0.5%甲醛溶液中。液体化学试剂灭菌。 | 该产品用于需要更换病变、损坏或功能障碍的主动脉心脏瓣膜的患者，瓣膜也可用于更换早先植入的主动脉人工心脏瓣膜。 | ESP100-19，ESP100-21，ESP100-23，ESP100-25，ESP100-27 | ESP100-19，ESP100-21，ESP100-23，ESP100-25，ESP100-27 | 纸塑 | 猪组织 | 个/盒 | S101000015 | GZHC10000329
其它 | 人工器官组织耗材 | 圣犹达医疗用品（上海）有限公司 | St.Jude Medical | 弹性可调节瓣成形环（商品名：Attune） | 国食药监械（进）字2014第3463899号 | 2019-08-07 | 进口 |  | 该产品由双层丝绒聚酯织物，硫酸钡浸渍硅芯以及聚酯调节缝线组成，环上有三个等间隔的黑色缝线标记。蒸汽灭菌，一次性使用。 | 该产品用于修复先天或后天性瓣膜病变或损伤的二尖瓣或三尖瓣。由外科医生决定瓣膜是否可以修复和不需要更换。只有在对瓣膜的病理改变进行目视分析后，才能确定是否可实施瓣环成形术。只有经过相关培训的外科医生才能使用Attune环进行瓣膜修复手术。 | AFR-25，AFR-27，AFR-29，AFR-31，AFR-33，AFR-35，AFR-37，AFR-39，AFR-41，AFR-43 | AFR-25，AFR-27，AFR-29，AFR-31，AFR-33，AFR-35，AFR-37，AFR-39，AFR-41，AFR-43 | 纸盒带塑封 | 聚酯织物 | 个/盒 | S101000015 | GZHC10000330
其它 | 人工器官组织耗材 | 圣犹达医疗用品（上海）有限公司 | St.Jude Medical | 主动脉带瓣管道 | 国械注进20163461340 | 2021-03-30 | 进口 |  | 该产品是由聚酯纤维编织人工血管和机械心脏瓣膜组合缝制而成。人工血管已经过牛胶原预凝处理。缝合环材料为双层丝绒编织聚酯纤维，瓣叶的基材是含钨石墨，覆有热解碳，瓣环的基材是石墨，覆有热解碳。照射灭菌，一次性使用.灭菌有效期5年。 | 该产品适用于需替换的主动脉瓣膜和升主动脉。 | 19 CAVGJ-514 00，21 CAVGJ-514 00，23 CAVGJ-514 00，25 CAVGJ-514 00，27 CAVGJ-514 00，29 CAVGJ-514 00，31 CAVGJ-514 00，33 CAVGJ-514 00， | 19 CAVGJ-514 00，21 CAVGJ-514 00，23 CAVGJ-514 00，25 CAVGJ-514 00，27 CAVGJ-514 00，29 CAVGJ-514 00，31 CAVGJ-514 00，33 CAVGJ-514 00， | 纸盒带塑封 | 钴铬合金 | 个/盒 | S101000015 | GZHC10000331
其它 | 人工器官组织耗材 | 圣犹达医疗用品（上海）有限公司 | St.Jude Medical | 机械心脏瓣膜 | 国械注进20153462911 | 2020-09-13 | 进口 |  | 该产品为可旋转的主动脉型号的双叶机械瓣膜。瓣叶和瓣环的石墨基质外覆盖热解碳，瓣环的石墨基质中注入钨可以增加辐射不通透性。缝合圈由聚酯纤维(PET)制成，由MP35N金属环固定在瓣环上。蒸汽灭菌。 | 该产品用于置换其主动脉瓣膜发生病变、受损或机能失常的患者的替代瓣膜,该装置还可用于置换以前植入的主动脉人造心脏瓣膜。 | 17AGFN-756，29AGFN-756 | 17AGFN-756，29AGFN-756 | 纸塑 | 该产品为可旋转的主动脉型号的双叶机械瓣膜。瓣叶和瓣环的石墨基质外覆盖热解碳，瓣环的石墨基质中注入钨可以增加辐射不通透性。缝合圈由聚酯纤维(PET)制成，由MP35N金属环固定在瓣环上。蒸汽灭菌。 | 个/盒 | S101000015 | GZHC10000332
其它 | 人工器官组织耗材 | 北京鑫康辰医学科技发展有限公司 | 北京鑫康辰医学科技发展有限公司 | 专用骨件（条状） | 国食药监械（准）字2013第3461024号（更） | 2017-07-07 | 国产 | YZB/国 0382-2013《同种骨植入材料》 | 该产品来由合法取得的捐献供体及手术中切除骨组织经加工而成,主要由无机矿物质成份及胶原组成。灭菌包装。 | 适用于术中非承重性骨缺损的填充、脊柱和关节的融合以及非负重骨的重建。 | 按用户要求加工 | GJ-DG\SD | 100umPA/PE复合膜 | 同种异体骨 | 包 | S101000016 | GZHC10000333
其它 | 人工器官组织耗材 | 北京鑫康辰医学科技发展有限公司 | 北京鑫康辰医学科技发展有限公司 | 专用骨件（块状） | 国食药监械（准）字2013第3461024号（更） | 2017-07-07 | 国产 | YZB/国 0382-2013《同种骨植入材料》 | 该产品来由合法取得的捐献供体及手术中切除骨组织经加工而成,主要由无机矿物质成份及胶原组成。灭菌包装。 | 适用于术中非承重性骨缺损的填充、脊柱和关节的融合以及非负重骨的重建。 | 按用户要求加工 | GJ-DG\SD | 铝塑袋 | 同种异体骨 | 件 | S101000016 | GZHC10000334
其它 | 人工器官组织耗材 | 陕西瑞盛生物科技有限公司 | 陕西瑞盛生物科技有限公司 | 脱细胞肛瘘修复基质 | 国械注准20153461781 | 2020-09-23 | 国产 | YZB/国2804-2015 | 该产品取自猪小肠粘膜下层，是经过机械刮除、冻干等工艺处理获得细胞外基质，主要成份为胶原蛋白，具有天然细胞外基质三维空间支架结构。产品经过Co60辐照灭菌，一次性使用。使用前需水合。 | 本产品适用于肛瘘修复。 | SIS-T5 | T型 | 铝塑袋 | 猪小肠粘膜下层 | 盒 | S101000017 | GZHC10000335
其它 | 人工器官组织耗材 | 陕西瑞盛生物科技有限公司 | 陕西瑞盛生物科技有限公司 | 脱细胞肛瘘修复基质 | 国械注准20153461781 | 2020-09-23 | 国产 | YZB/国2804-2015 | 该产品取自猪小肠粘膜下层，是经过机械刮除、冻干等工艺处理获得细胞外基质，主要成份为胶原蛋白，具有天然细胞外基质三维空间支架结构。产品经过Co60辐照灭菌，一次性使用。使用前需水合。 | 本产品适用于肛瘘修复。 | SIS-T7 | T型 | 铝塑袋 | 猪小肠粘膜下层 | 盒 | S101000017 | GZHC10000336
其它 | 人工器官组织耗材 | 陕西瑞盛生物科技有限公司 | 陕西瑞盛生物科技有限公司 | 脱细胞肛瘘修复基质 | 国械注准20153461781 | 2020-09-23 | 国产 | YZB/国2804-2015 | 该产品取自猪小肠粘膜下层，是经过机械刮除、冻干等工艺处理获得细胞外基质，主要成份为胶原蛋白，具有天然细胞外基质三维空间支架结构。产品经过Co60辐照灭菌，一次性使用。使用前需水合。 | 本产品适用于肛瘘修复。 | SIS-4L 10¡Á7 | L型 | 铝塑袋 | 猪小肠粘膜下层 | 盒 | S101000017 | GZHC10000337
其它 | 人工器官组织耗材 | 陕西瑞盛生物科技有限公司 | 陕西瑞盛生物科技有限公司 | 脱细胞肛瘘修复基质 | 国械注准20153461781 | 2020-09-23 | 国产 | YZB/国2804-2015 | 该产品取自猪小肠粘膜下层，是经过机械刮除、冻干等工艺处理获得细胞外基质，主要成份为胶原蛋白，具有天然细胞外基质三维空间支架结构。产品经过Co60辐照灭菌，一次性使用。使用前需水合。 | 本产品适用于肛瘘修复。 | SIS-2L 3¡Á7 | L型 | 纸盒 | 猪小肠粘膜下层 | 盒 | S101000017 | GZHC10000338
其它 | 人工器官组织耗材 | 北京佰仁医疗科技有限公司 | 北京佰仁医疗科技有限公司 | 瓣膜成形环 | 国械注准20153460583 | 2020-04-20 | 国产 |  | 该产品包括全周式环和C形环，由数层聚酯纤维纺织物包被医用硅胶内芯构成。环氧乙烷灭菌，一次性使用。 | 该产品用于二尖瓣、三尖瓣关闭不全的心外科手术治疗。通过瓣膜成形环的植入修复其瓣膜功能。 | 20、21、22、23、24、25、26、27、28、29、30、31、32、33、34、35 | 20、21、22、23、24、25、26、27、28、29、30、31、32、33、34、35 | 纸盒 | 聚酯纤维编织物包被医用硅胶内芯 | 枚 | S101000018 | GZHC10000339
其它 | 人工器官组织耗材 | 北京佰仁医疗科技有限公司 | 北京佰仁医疗科技有限公司 | 涤纶补片 | 国械注准20153460647 | 2020-04-26 | 国产 |  | 该产品是由聚酯纤维制成的厚度为0.2-0.35mm的方形或长方形片状织物。环氧乙烷灭菌，一次性使用。 | 该产品专门用于心外科手术修补各种原因所致的心房、心室间隔缺损。 | 规格为不少于1.0*1.0cm各种临床需要的方形或长方形 | 规格为不少于1.0*1.0cm各种临床需要的方形或长方形 | 纸盒 | 聚酯纤维 | 片 | S101000018 | GZHC10000340
其它 | 人工器官组织耗材 | 北京佰仁医疗科技有限公司 | 北京佰仁医疗科技有限公司 | 涤纶补片 | 国械注准20153460647 | 2020-04-26 | 国产 |  | 该产品是由聚酯纤维制成的厚度为0.2-0.35mm的方形或长方形片状织物。环氧乙烷灭菌，一次性使用。 | 该产品专门用于心外科手术修补各种原因所致的心房、心室间隔缺损。 | 规格为不少于1.0*1.0cm各种临床需要的方形或长方形 | 规格为不少于1.0*1.0cm各种临床需要的方形或长方形 | ABS及聚碳酸酯 | 聚酯纤维 | 片 | S101000018 | GZHC10000341
其它 | 人工器官组织耗材 | 北京佰仁医疗科技有限公司 | 北京佰仁医疗科技有限公司 | 人工生物心脏瓣膜 | 国械注准20163460809 | 2021-05-02 | 国产 |  | 该产品由生物瓣叶（牛心包片）、瓣架与瓣座（Elgiloy合金）、缝合缘（聚甲基乙烯基硅橡胶）、部分组件包附物（聚对苯二甲酸乙二醇酯）构成。产品经化学方法灭菌，一次性使用。 | 该产品用来替换病变、损伤、畸形的主动脉瓣、二尖瓣和三尖瓣，也用来替换先前植入的人工主动脉瓣、二尖瓣和三尖瓣。 | A-19,A-21,A-23,A-25; | A-19,A-21,A-23,A-25; | ABS及聚碳酸酯 | 生物瓣叶（牛心包片），瓣架与瓣座（Elgiloy合金），缝合缘（聚甲基乙烯基硅橡胶） | 枚 | S101000018 | GZHC10000342
其它 | 人工器官组织耗材 | 北京佰仁医疗科技有限公司 | 北京佰仁医疗科技有限公司 | 人工生物心脏瓣膜 | 国械注准20163460809 | 2021-05-02 | 国产 |  | 该产品由生物瓣叶（牛心包片）、瓣架与瓣座（Elgiloy合金）、缝合缘（聚甲基乙烯基硅橡胶）、部分组件包附物（聚对苯二甲酸乙二醇酯）构成。产品经化学方法灭菌，一次性使用。 | 该产品用来替换病变、损伤、畸形的主动脉瓣、二尖瓣和三尖瓣，也用来替换先前植入的人工主动脉瓣、二尖瓣和三尖瓣。 | M-23,M-25,M-27,M-29,M-31,M-33 | M-23,M-25,M-27,M-29,M-31,M-33 | ABS及聚碳酸酯 | 生物瓣叶（牛心包片），瓣架与瓣座（Elgiloy合金），缝合缘（聚甲基乙烯基硅橡胶） | 枚 | S101000018 | GZHC10000343
其它 | 人工器官组织耗材 | 北京佰仁医疗科技有限公司 | 北京佰仁医疗科技有限公司 | 人工生物心脏瓣膜 | 国械注准20163460809 | 2021-05-02 | 国产 |  | 该产品由生物瓣叶（牛心包片）、瓣架与瓣座（Elgiloy合金）、缝合缘（聚甲基乙烯基硅橡胶）、部分组件包附物（聚对苯二甲酸乙二醇酯）构成。产品经化学方法灭菌，一次性使用。 | 该产品用来替换病变、损伤、畸形的主动脉瓣、二尖瓣和三尖瓣，也用来替换先前植入的人工主动脉瓣、二尖瓣和三尖瓣。 | M-23,M-25,M-27,M-29,M-31,M-33 | M-23,M-25,M-27,M-29,M-31,M-33 | ABS及聚碳酸酯 | 生物瓣叶（牛心包片），瓣架与瓣座（Elgiloy合金），缝合缘（聚甲基乙烯基硅橡胶） | 枚 | S101000018 | GZHC10000344
其它 | 人工器官组织耗材 | 北京佰仁医疗科技有限公司 | 北京佰仁医疗科技有限公司 | 人工生物心脏瓣膜 | 国械注准20163460809 | 2021-05-02 | 国产 |  | 该产品由生物瓣叶（牛心包片）、瓣架与瓣座（Elgiloy合金）、缝合缘（聚甲基乙烯基硅橡胶）、部分组件包附物（聚对苯二甲酸乙二醇酯）构成。产品经化学方法灭菌，一次性使用。 | 该产品用来替换病变、损伤、畸形的主动脉瓣、二尖瓣和三尖瓣，也用来替换先前植入的人工主动脉瓣、二尖瓣和三尖瓣。 | A-19,A-21,A-23,A-25; | A-19,A-21,A-23,A-25; | ABS及聚碳酸酯 | 生物瓣叶（牛心包片），瓣架与瓣座（Elgiloy合金），缝合缘（聚甲基乙烯基硅橡胶） | 枚 | S101000018 | GZHC10000345
其它 | 人工器官组织耗材 | 北京佰仁医疗科技有限公司 | 北京佰仁医疗科技有限公司 | 人工生物心脏瓣膜 | 国械注准20163460809 | 2021-05-02 | 国产 |  | 该产品由生物瓣叶（牛心包片）、瓣架与瓣座（Elgiloy合金）、缝合缘（聚甲基乙烯基硅橡胶）、部分组件包附物（聚对苯二甲酸乙二醇酯）构成。产品经化学方法灭菌，一次性使用。 | 该产品用来替换病变、损伤、畸形的主动脉瓣、二尖瓣和三尖瓣，也用来替换先前植入的人工主动脉瓣、二尖瓣和三尖瓣。 | A-19,A-21,A-23,A-25; | A-19,A-21,A-23,A-25; | 生物瓣叶（牛心包片），瓣架与瓣座（Elgiloy合 | 生物瓣叶（牛心包片），瓣架与瓣座（Elgiloy合金），缝合缘（聚甲基乙烯基硅橡胶） | 枚 | S101000018 | GZHC10000346
其它 | 人工器官组织耗材 | 北京佰仁医疗科技有限公司 | 北京佰仁医疗科技有限公司 | 人工生物心脏瓣膜 | 国械注准20163460809 | 2021-05-02 | 国产 |  | 该产品由生物瓣叶（牛心包片）、瓣架与瓣座（Elgiloy合金）、缝合缘（聚甲基乙烯基硅橡胶）、部分组件包附物（聚对苯二甲酸乙二醇酯）构成。产品经化学方法灭菌，一次性使用。 | 该产品用来替换病变、损伤、畸形的主动脉瓣、二尖瓣和三尖瓣，也用来替换先前植入的人工主动脉瓣、二尖瓣和三尖瓣。 | A-19,A-21,A-23,A-25; | A-19,A-21,A-23,A-25; | ABS及聚碳酸酯 | ABS及聚碳酸酯 | 枚 | S101000018 | GZHC10000347
其它 | 人工器官组织耗材 | 北京佰仁医疗科技有限公司 | 北京佰仁医疗科技有限公司 | 人工生物心脏瓣膜 | 国械注准20163460809 | 2021-05-02 | 国产 |  | 该产品由生物瓣叶（牛心包片）、瓣架与瓣座（Elgiloy合金）、缝合缘（聚甲基乙烯基硅橡胶）、部分组件包附物（聚对苯二甲酸乙二醇酯）构成。产品经化学方法灭菌，一次性使用。 | 该产品用来替换病变、损伤、畸形的主动脉瓣、二尖瓣和三尖瓣，也用来替换先前植入的人工主动脉瓣、二尖瓣和三尖瓣。 | M-23,M-25,M-27,M-29,M-31,M-33 | M-23,M-25,M-27,M-29,M-31,M-33 | ABS及聚碳酸酯 | 生物瓣叶（牛心包片），瓣架与瓣座（Elgiloy合金），缝合缘（聚甲基乙烯基硅橡胶） | 枚 | S101000018 | GZHC10000348
其它 | 人工器官组织耗材 | 北京佰仁医疗科技有限公司 | 北京佰仁医疗科技有限公司 | 人工生物心脏瓣膜 | 国械注准20163460809 | 2021-05-02 | 国产 |  | 该产品由生物瓣叶（牛心包片）、瓣架与瓣座（Elgiloy合金）、缝合缘（聚甲基乙烯基硅橡胶）、部分组件包附物（聚对苯二甲酸乙二醇酯）构成。产品经化学方法灭菌，一次性使用。 | 该产品用来替换病变、损伤、畸形的主动脉瓣、二尖瓣和三尖瓣，也用来替换先前植入的人工主动脉瓣、二尖瓣和三尖瓣。 | M-23,M-25,M-27,M-29,M-31,M-33 | M-23,M-25,M-27,M-29,M-31,M-33 | ABS及聚碳酸酯 | ：生物瓣叶（牛心包片），瓣架与瓣座（Elgiloy合金），缝合缘（聚甲基乙烯基硅橡胶） | 枚 | S101000018 | GZHC10000349
其它 | 人工器官组织耗材 | 北京佰仁医疗科技有限公司 | 北京佰仁医疗科技有限公司 | 人工生物心脏瓣膜 | 国械注准20163460809 | 2021-05-02 | 国产 |  | 该产品由生物瓣叶（牛心包片）、瓣架与瓣座（Elgiloy合金）、缝合缘（聚甲基乙烯基硅橡胶）、部分组件包附物（聚对苯二甲酸乙二醇酯）构成。产品经化学方法灭菌，一次性使用。 | 该产品用来替换病变、损伤、畸形的主动脉瓣、二尖瓣和三尖瓣，也用来替换先前植入的人工主动脉瓣、二尖瓣和三尖瓣。 | M-23,M-25,M-27,M-29,M-31,M-33 | M-23,M-25,M-27,M-29,M-31,M-33 | ABS及聚碳酸酯 | 生物瓣叶（牛心包片），瓣架与瓣座（Elgiloy合金），缝合缘（聚甲基乙烯基硅橡胶） | 枚 | S101000018 | GZHC10000350
其它 | 人工器官组织耗材 | 北京佰仁医疗科技有限公司 | 北京佰仁医疗科技有限公司 | 人工生物心脏瓣膜 | 国械注准20163460809 | 2021-05-02 | 国产 |  | 该产品由生物瓣叶（牛心包片）、瓣架与瓣座（Elgiloy合金）、缝合缘（聚甲基乙烯基硅橡胶）、部分组件包附物（聚对苯二甲酸乙二醇酯）构成。产品经化学方法灭菌，一次性使用。 | 该产品用来替换病变、损伤、畸形的主动脉瓣、二尖瓣和三尖瓣，也用来替换先前植入的人工主动脉瓣、二尖瓣和三尖瓣。 | M-23,M-25,M-27,M-29,M-31,M-33 | M-23,M-25,M-27,M-29,M-31,M-33 | 纸盒 | 生物瓣叶（牛心包片），瓣架与瓣座（Elgiloy合金），缝合缘（聚甲基乙烯基硅橡胶） | 枚 | S101000018 | GZHC10000351
其它 | 人工器官组织耗材 | 北京佰仁医疗科技有限公司 | 北京佰仁医疗科技有限公司 | 外科生物补片 | 国食药监械（准）字2013第3461592号 | 2017-10-15 | 国产 |  | 该产品由取自于牛心包组织，经化学改性处理制成，呈浅黄色，厚度为0.2--0.6mm。射线灭菌，一次性使用。 | 该产品用于心外科（房、室间隔）、胸外科（肺减容手术）和神经外科（硬脑脊膜）修复。 | 不少于1.0*1.0cm各种临床所需要的方形或长方形 | 心胸外科生物补片 | 纸盒 | 牛心包组织 | 片 | S101000018 | GZHC10000352
其它 | 人工器官组织耗材 | 北京佰仁医疗科技有限公司 | 北京佰仁医疗科技有限公司 | 外科生物补片 | 国食药监械（准）字2013第3461592号 | 2017-10-15 | 国产 |  | 该产品由取自于牛心包组织，经化学改性处理制成，呈浅黄色，厚度为0.2--0.6mm。射线灭菌，一次性使用。 | 该产品用于心外科（房、室间隔）、胸外科（肺减容手术）和神经外科（硬脑脊膜）修复。 | 不少于1.0*1.0cm各种临床所需要的方形或长方形 | 心胸外科生物补片 | 纸盒 | 牛心包组织 | 片 | S101000018 | GZHC10000353
其它 | 人工器官组织耗材 | 北京佰仁医疗科技有限公司 | 北京佰仁医疗科技有限公司 | 外科生物补片 | 国食药监械（准）字2013第3461592号 | 2017-10-15 | 国产 |  | 该产品由取自于牛心包组织，经化学改性处理制成，呈浅黄色，厚度为0.2--0.6mm。射线灭菌，一次性使用。 | 该产品用于心外科（房、室间隔）、胸外科（肺减容手术）和神经外科（硬脑脊膜）修复。 | 不少于1.0*1.0cm各种临床所需要的方形或长方形 | 心胸外科生物补片 | 纸盒 | 牛心包组织 | 片 | S101000018 | GZHC10000354
其它 | 人工器官组织耗材 | 北京佰仁医疗科技有限公司 | 北京佰仁医疗科技有限公司 | 外科生物补片 | 国食药监械（准）字2013第3461592号 | 2017-10-15 | 国产 |  | 该产品由取自于牛心包组织，经化学改性处理制成，呈浅黄色，厚度为0.2--0.6mm。射线灭菌，一次性使用。 | 该产品用于心外科（房、室间隔）、胸外科（肺减容手术）和神经外科（硬脑脊膜）修复。 | 不少于1.0*1.0cm各种临床所需要的方形或长方形 | 心胸外科生物补片 | 纸盒 | 牛心包组织 | 片 | S101000018 | GZHC10000355
其它 | 人工器官组织耗材 | 北京佰仁医疗科技有限公司 | 北京佰仁医疗科技有限公司 | 外科生物补片 | 国食药监械（准）字2013第3461592号 | 2017-10-15 | 国产 |  | 该产品由取自于牛心包组织，经化学改性处理制成，呈浅黄色，厚度为0.2--0.6mm。射线灭菌，一次性使用。 | 该产品用于心外科（房、室间隔）、胸外科（肺减容手术）和神经外科（硬脑脊膜）修复。 | 不少于1.0*1.0cm各种临床所需要的方形或长方形 | 心胸外科生物补片 | 纸盒 | 牛心包组织 | 片 | S101000018 | GZHC10000356
其它 | 人工器官组织耗材 | 北京佰仁医疗科技有限公司 | 北京佰仁医疗科技有限公司 | 外科生物补片 | 国食药监械（准）字2013第3461592号 | 2017-10-15 | 国产 |  | 该产品由取自于牛心包组织，经化学改性处理制成，呈浅黄色，厚度为0.2--0.6mm。射线灭菌，一次性使用。 | 该产品用于心外科（房、室间隔）、胸外科（肺减容手术）和神经外科（硬脑脊膜）修复。 | 不少于1.0*1.0cm各种临床所需要的方形或长方形 | 心胸外科生物补片 | 纸盒 | 牛心包组织 | 片 | S101000018 | GZHC10000357
其它 | 人工器官组织耗材 | 北京佰仁医疗科技有限公司 | 北京佰仁医疗科技有限公司 | 外科生物补片 | 国食药监械（准）字2013第3461592号 | 2017-10-15 | 国产 |  | 该产品由取自于牛心包组织，经化学改性处理制成，呈浅黄色，厚度为0.2--0.6mm。射线灭菌，一次性使用。 | 该产品用于心外科（房、室间隔）、胸外科（肺减容手术）和神经外科（硬脑脊膜）修复。 | 不少于1.0*1.0cm各种临床所需要的方形或长方形 | 心胸外科生物补片 | 纸盒 | 牛心包组织 | 片 | S101000018 | GZHC10000358
其它 | 人工器官组织耗材 | 北京佰仁医疗科技有限公司 | 北京佰仁医疗科技有限公司 | 外科生物补片 | 国食药监械（准）字2013第3461592号 | 2017-10-15 | 国产 |  | 该产品由取自于牛心包组织，经化学改性处理制成，呈浅黄色，厚度为0.2--0.6mm。射线灭菌，一次性使用。 | 该产品用于心外科（房、室间隔）、胸外科（肺减容手术）和神经外科（硬脑脊膜）修复。 | 不少于1.0*1.0cm各种临床所需要的方形或长方形 | 心胸外科生物补片 | 纸盒 | 牛心包组织 | 片 | S101000018 | GZHC10000359
其它 | 人工器官组织耗材 | 北京佰仁医疗科技有限公司 | 北京佰仁医疗科技有限公司 | 外科生物补片 | 国食药监械（准）字2013第3461592号 | 2017-10-15 | 国产 |  | 该产品由取自于牛心包组织，经化学改性处理制成，呈浅黄色，厚度为0.2--0.6mm。射线灭菌，一次性使用。 | 该产品用于心外科（房、室间隔）、胸外科（肺减容手术）和神经外科（硬脑脊膜）修复。 | 不少于1.0*1.0cm各种临床所需要的方形或长方形 | 心胸外科生物补片 | 纸盒 | 牛心包组织 | 片 | S101000018 | GZHC10000360
其它 | 人工器官组织耗材 | 北京佰仁医疗科技有限公司 | 北京佰仁医疗科技有限公司 | 外科生物补片 | 国食药监械（准）字2013第3461592号 | 2017-10-15 | 国产 |  | 该产品由取自于牛心包组织，经化学改性处理制成，呈浅黄色，厚度为0.2--0.6mm。射线灭菌，一次性使用。 | 该产品用于心外科（房、室间隔）、胸外科（肺减容手术）和神经外科（硬脑脊膜）修复。 | 不少于1.0*1.0cm各种临床所需要的方形或长方形 | 心胸外科生物补片 | 硬纸盒 | 牛心包组织 | 片 | S101000018 | GZHC10000361
其它 | 人工器官组织耗材 | 兰州兰飞医疗器械有限公司 | 兰州兰飞医疗器械有限公司 | 人工机械心脏瓣膜 | 国食药监械（准）字2014第3461165号 | 2019-06-30 | 国产 | YZB/国 3412-2014《人工机械心脏瓣膜》 | 该产品为单叶机械瓣。由瓣架、瓣片和瓣环构成，瓣片安装在瓣架的中心位置，瓣环缝制在 瓣架的外圆槽内。瓣架材料为00Cr17Ni14Mo2,瓣片材料为各项同性热解炭，瓣环材料为医 用涤纶编织布。环氧乙烷灭菌，一次性使用。 | 该产品用于心脏瓣膜病患者更换病变损坏的瓣膜，使患者心脏恢复正常的血液循环功能。 | 21M、23M、25M、27M、29M、31M | CL-III型 | 硬纸盒 | 钴铬合金 | 个 | S101000019 | GZHC10000362
其它 | 人工器官组织耗材 | 兰州兰飞医疗器械有限公司 | 兰州兰飞医疗器械有限公司 | 人工机械心脏瓣膜 | 国食药监械（准）字2014第3461165号 | 2019-06-30 | 国产 | YZB/国 3412-2014《人工机械心脏瓣膜》 | 该产品为单叶机械瓣。由瓣架、瓣片和瓣环构成，瓣片安装在瓣架的中心位置，瓣环缝制在 瓣架的外圆槽内。瓣架材料为00Cr17Ni14Mo2,瓣片材料为各项同性热解炭，瓣环材料为医 用涤纶编织布。环氧乙烷灭菌，一次性使用。 | 该产品用于心脏瓣膜病患者更换病变损坏的瓣膜，使患者心脏恢复正常的血液循环功能。 | 19A、21A、23A、25A、27A、29A | CL-III型 | 硬纸盒 | 钴铬合金 | 个 | S101000019 | GZHC10000363
其它 | 人工器官组织耗材 | 兰州兰飞医疗器械有限公司 | 兰州兰飞医疗器械有限公司 | 全炭双叶型人工机械心脏瓣膜 | 国械注准20153462325 | 2020-12-21 | 国产 | YZB/国3662-2015 | 该产品为双叶机械瓣，由瓣架、瓣片、瓣环和加固环组件构成。两只对称的半圆形瓣片两端的凸耳安装在瓣架内环上的四只“8”字形凹坑内，实现瓣片的启闭功能；瓣环缝制在瓣架外圆缝合槽内，用于和人体组织缝合。瓣架由热解炭制成；瓣片基体材料为含钨石墨，涂层为热解炭；瓣环由缝环布（涤纶长丝织布）、缝合线（涤纶）、标志线（涤纶）组成；加固环组件由加固环、卡环、定位环组成，均为316L不锈钢制成。环氧乙烷灭菌，一次性使用。 | 该产品用于心脏瓣膜病患者更换病变损坏的主动瓣或二尖瓣，使患者心脏恢复正常的血液循环功能。 | CL-V-19A、CL-V-21A、CL-V-23A、CL-V-25A、CL-V-27A、CL-V-29A | CL-V型 | 硬纸盒 | 钛合金 | 个 | S101000019 | GZHC10000364
其它 | 人工器官组织耗材 | 兰州兰飞医疗器械有限公司 | 兰州兰飞医疗器械有限公司 | 全炭双叶型人工机械心脏瓣膜 | 国械注准20153462325 | 2020-12-21 | 国产 | YZB/国3662-2015 | 该产品为双叶机械瓣，由瓣架、瓣片、瓣环和加固环组件构成。两只对称的半圆形瓣片两端的凸耳安装在瓣架内环上的四只“8”字形凹坑内，实现瓣片的启闭功能；瓣环缝制在瓣架外圆缝合槽内，用于和人体组织缝合。瓣架由热解炭制成；瓣片基体材料为含钨石墨，涂层为热解炭；瓣环由缝环布（涤纶长丝织布）、缝合线（涤纶）、标志线（涤纶）组成；加固环组件由加固环、卡环、定位环组成，均为316L不锈钢制成。环氧乙烷灭菌，一次性使用。 | 该产品用于心脏瓣膜病患者更换病变损坏的主动瓣或二尖瓣，使患者心脏恢复正常的血液循环功能。 | CL-V-21M、CL-V-23M、CL-V-25M、CL-V-27M、CL-V-29M、CL-V-31M | CL-V型 | 铝塑 | 钛合金 | 个 | S101000019 | GZHC10000365
其它 | 人工器官组织耗材 | 苏州苏豪生物材料科技有限公司 | 苏州苏豪生物材料科技有限公司 | 丝蛋白创面敷料 | 苏械注准20162640234 | 2021-03-24 | 国产 | 产品技术要求：苏械注准20162640234 | 本产品是由上层和下层组成。下层是以蚕丝丝素蛋白为原料制成的微孔材料（白色或淡黄色），上层是医用硅橡胶膜（透明色）。产品具有良好的生物相容性，能有效避免创面暴露，防止创面感染，显著减轻疼痛，促进创面愈合。 | 适用于烧伤创面的修复治疗。 | 包含八个规格（单位为毫米），分别为：50×50、100×50、100×100、150×100、150×150、200×100、200×150、200×200。 | SHF-1 | 铝塑 | 桑蚕生丝 | 片 | S101000020 | GZHC10000366
其它 | 人工器官组织耗材 | 苏州苏豪生物材料科技有限公司 | 苏州苏豪生物材料科技有限公司 | 丝蛋白创面敷料 | 苏械注准20162640234 | 2021-03-24 | 国产 | 产品技术要求：苏械注准20162640234 | 本产品是由上层和下层组成。下层是以蚕丝丝素蛋白为原料制成的微孔材料（白色或淡黄色），上层是医用硅橡胶膜（透明色）。产品具有良好的生物相容性，能有效避免创面暴露，防止创面感染，显著减轻疼痛，促进创面愈合。 | 适用于烧伤创面的修复治疗。 | 包含八个规格（单位为毫米），分别为：50×50、100×50、100×100、150×100、150×150、200×100、200×150、200×200。 | SHF-1 | 纸盒带塑封 | 桑蚕生丝 | 片 | S101000020 | GZHC10000367
其它 | 人工器官组织耗材 | 爱德华（上海）医疗用品有限公司 | Edwards Lifesciences LLC | 生物瓣膜 | 国食药监械(进)字2013第3463224号 | 2017-08-19 | 进口 |  | 该产品由瓣叶、瓣架、瓣座和缝合环构成。瓣叶材料为经处理的牛心包组织；瓣膜的支架由外包聚酯布的Elgiloy合金构成；缝合环由外包聚四氟乙烯布的硅橡胶构成。化学灭菌，一次性使用。 | 该产品用于主动脉瓣病已严重至需使用人工瓣膜替代其天然瓣膜的患者。它还适用于既往植入的人工主动脉瓣已不能正常工作且需要更换的患者。在后一种情况下，既往植入的人工瓣膜应通过外科手术切除，并用人工瓣膜置换。 | 2800TFX19, 2800TFX21, 2800TFX23, 2800TFX25, 2800TFX27, 2800TFX29 | 2800TFX | 纸塑 | 牛心包组织、Elgiloy合金构成、硅橡胶 | 个 | S101000021 | GZHC10000368
其它 | 人工器官组织耗材 | 爱德华（上海）医疗用品有限公司 | Edwards Lifesciences LLC | 心包生物瓣膜 | 国械注进20163463012 | 2021-11-03 | 进口 |  | 该产品由瓣叶、瓣架、瓣座和缝合环构成。瓣叶材料为经处理的牛心包组织；瓣膜的支架由外包聚酯布的Elgiloy合金构成；缝合环由外包聚四氟乙烯布的硅橡胶构成。化学灭菌，一次性使用，货架寿命四年。 | 该产品用于行天然或人工二尖瓣置换术的患者。 | 6900PTFX25、6900PTFX27、6900PTFX29、6900PTFX31、6900PTFX33 | 6900PTFX | 纸盒 | 牛心包组织、Elgiloy合金、硅橡胶 | 个 | S101000021 | GZHC10000369
其它 | 人工器官组织耗材 | 爱德华（上海）医疗用品有限公司 | Edwards Lifesciences LLC | 生物瓣膜 | 国械注进20163463322 | 2021-12-28 | 进口 |  | 该产品分为7300TFX型和3300TFX型生物瓣膜。产品由瓣叶、瓣架、瓣座和缝合环构成。瓣叶材料为经处理的牛心包组织；瓣膜的支架由外包聚酯布的Elgiloy合金构成；缝合环由外包聚四氟乙烯布的硅橡胶构成。化学灭菌，一次性使用。 | 3300TFX型生物瓣膜适用于行天然或人工主动脉瓣置换术的患者。 | 3300TFX19, 3300TFX21, 3300TFX23, 3300TFX25, 3300TFX27, 3300TFX29 | 3300TFX | 纸盒 | 牛心包组织、Elgiloy合金、硅橡胶 | 个 | S101000021 | GZHC10000370
其它 | 人工器官组织耗材 | 爱德华（上海）医疗用品有限公司 | Edwards Lifesciences LLC | 生物瓣膜 | 国械注进20163463322 | 2021-12-28 | 进口 |  | 该产品分为7300TFX型和3300TFX型生物瓣膜。产品由瓣叶、瓣架、瓣座和缝合环构成。瓣叶材料为经处理的牛心包组织；瓣膜的支架由外包聚酯布的Elgiloy合金构成；缝合环由外包聚四氟乙烯布的硅橡胶构成。化学灭菌，一次性使用。 | 7300TFX型生物瓣膜适用于行天然或人工二尖瓣置换术的患者。 | 7300TFX25, 7300TFX27, 7300TFX29, 7300TFX31, 7300TFX33 | 7300TFX | 纸盒带塑封 | 牛心包组织、Elgiloy合金、硅橡胶 | 个 | S101000021 | GZHC10000371
其它 | 人工器官组织耗材 | 北京思达医用装置有限公司 | 北京思达医用装置有限公司 | 双叶式机械心脏瓣膜（商品名： GKS） | 国食药监械（准）字2013第3460763号 | 2017-05-27 | 国产 |  | 该产品由一个热解碳瓣环和两个两个热解碳瓣叶及加固成形缝合环组成。缝合环材料为涤纶。加固环、加固圈及连接丝材料为纯钛。瓣叶开放角度85&deg;缝合环与瓣环之间可旋转有两种形状的缝环：二尖瓣缝环为环上形；主动脉瓣缝环为立式衣领状。缝环和阀座可相对旋转。该产品经环氧乙烷灭菌，一次性使用。 | 该产品适用于先天性和后天性原因损坏的心脏瓣膜置换术，也适合再次瓣膜替换术。 | 23M、25M、27M、29M、31M | GKS | 纸质 | 钛合金 | 枚 | S101000022 | GZHC10000372
其它 | 人工器官组织耗材 | 北京思达医用装置有限公司 | 北京思达医用装置有限公司 | 双叶式机械心脏瓣膜（商品名： GKS） | 国食药监械（准）字2013第3460763号 | 2017-05-27 | 国产 | YZB/国2260.2013 | 该产品由一个热解碳瓣环和两个两个热解碳瓣叶及加固成形缝合环组成。缝合环材料为涤纶。加固环、加固圈及连接丝材料为纯钛。瓣叶开放角度85&deg;缝合环与瓣环之间可旋转有两种形状的缝环：二尖瓣缝环为环上形；主动脉瓣缝环为立式衣领状。缝环和阀座可相对旋转。该产品经环氧乙烷灭菌，一次性使用。 | 该产品适用于先天性和后天性原因损坏的心脏瓣膜置换术，也适合再次瓣膜替换术。 | 19A、21A、23A、25A、27A | GKS | 纸盒 | 钛合金 | 枚 | S101000022 | GZHC10000373
其它 | 吻合器耗材 | 广州中达福瑞医疗科技有限公司 | 广州中达福瑞医疗科技有限公司 | 自动弹力线痔疮套扎器（商品名：弹力线痔疮套扎吻合器） | 粤食药监械（准）字2013第2660998号 | 2017-09-04 | 国产 | YZB/粤0917-2013《自动弹力线痔疮套扎器》 | 由发射头、枪管、枪体、枪柄、弹力线、牵引线、推线管、推线管释放轮、负压吸引开关、驱动轮、负压吸引接头、内管组成。 | 适用于内痔及混合痔的套扎治疗 | ZDFR-TZQ-05B-6 | ZDFR-TZQ-05B-6 | 医用纸塑盒 | 医用高分子 | 套 | S101000023 | GZHC10000374
其它 | 吻合器耗材 | 广州中达福瑞医疗科技有限公司 | 广州中达福瑞医疗科技有限公司 | 自动弹力线痔疮套扎器（商品名：弹力线痔疮套扎吻合器） | 粤食药监械（准）字2013第2660998号 | 2017-09-04 | 国产 | YZB/粤0917-2013《自动弹力线痔疮套扎器》 | 由发射头、枪管、枪体、枪柄、弹力线、牵引线、推线管、推线管释放轮、负压吸引开关、驱动轮、负压吸引接头、内管组成。 | 适用于内痔及混合痔的套扎治疗 | ZDFR-TZQ-05A-6 | ZDFR-TZQ-05A-6 | 医用纸塑盒 | 医用高分子 | 套 | S101000023 | GZHC10000375
其它 | 吻合器耗材 | 广州中达福瑞医疗科技有限公司 | 广州中达福瑞医疗科技有限公司 | 自动弹力线痔疮套扎器（商品名：弹力线痔疮套扎吻合器） | 粤食药监械（准）字2013第2660998号 | 2017-09-04 | 国产 | YZB/粤0917-2013《自动弹力线痔疮套扎器》 | 由发射头、枪管、枪体、枪柄、弹力线、牵引线、推线管、推线管释放轮、负压吸引开关、驱动轮、负压吸引接头、内管组成。 | 适用于内痔及混合痔的套扎治疗 | ZDFR-TZQ-O5A-3 | ZDFR-TZQ-O5A-3 | 医用纸塑盒 | 医用高分子 | 套 | S101000023 | GZHC10000376
其它 | 吻合器耗材 | 广州中达福瑞医疗科技有限公司 | 广州中达福瑞医疗科技有限公司 | 自动弹力线痔疮套扎器（商品名：弹力线痔疮套扎吻合器） | 粤食药监械（准）字2013第2660998号 | 2017-09-04 | 国产 | YZB/粤0917-2013 | 由发射头、枪管、枪体、枪柄、弹力线、牵引线、推线管、推线管释放轮、负压吸引开关、驱动轮、负压吸引接头、内管组成。 | 适用于内痔及混合痔的套扎治疗 | ZDFR-TZQ-05A-9 | ZDFR-TZQ-05A-9 | PET铜纸板等 | 医用高分子 | 套 | S101000023 | GZHC10000377
其它 | 吻合器耗材 | 广州中达福瑞医疗科技有限公司 | 广州中达福瑞医疗科技有限公司 | 自动弹力线痔疮套扎器（商品名：弹力线痔疮套扎吻合器） | 粤食药监械（准）字2013第2660998号 | 2017-09-04 | 国产 | YZB/粤0917-2013《自动弹力线痔疮套扎器》 | 由发射头、枪管、枪体、枪柄、弹力线、牵引线、推线管、推线管释放轮、负压吸引开关、驱动轮、负压吸引接头、内管组成。 | 适用于内痔及混合痔的套扎治疗 | ZDFR-TZQ-05B-3 | ZDFR-TZQ-05B-3 | 医用纸塑盒 | 医用高分子 | 套 | S101000023 | GZHC10000378
其它 | 吻合器耗材 | 广州中达福瑞医疗科技有限公司 | 广州中达福瑞医疗科技有限公司 | 自动弹力线痔疮套扎器（商品名：弹力线痔疮套扎吻合器） | 粤食药监械（准）字2013第2660998号 | 2017-09-04 | 国产 | YZB/粤0917-2013《自动弹力线痔疮套扎器》 | 由发射头、枪管、枪体、枪柄、弹力线、牵引线、推线管、推线管释放轮、负压吸引开关、驱动轮、负压吸引接头、内管组成。 | 适用于内痔及混合痔的套扎治疗 | ZDFR-TZQ-05B-9 | ZDFR-TZQ-05B-9 | 一次性密封吸塑盒 | 医用高分子 | 套 | S101000023 | GZHC10000379
其它 | 吻合器耗材 | 广州中达福瑞医疗科技有限公司 | 广州中达福瑞医疗科技有限公司 | 自动定数/万向式痔疮套扎器（商品名：定数/万向式套扎吻合器） | 粤食药监械（准）字2013第2660999号（更） | 2017-09-04 | 国产 | YZB/粤0892-2013 | 由发射头、枪管、枪体、枪柄、排气孔开关、胶圈、牵引线、绕线轮、负压吸引接头、内管组成。 | 适用于内痔及混合痔的套扎治疗 | ZDFR-TZQ-04-5 | ZDFR-TZQ-04-5 | 医用纸塑盒 | 医用高分子 | 套 | S101000023 | GZHC10000380
其它 | 吻合器耗材 | 广州中达福瑞医疗科技有限公司 | 广州中达福瑞医疗科技有限公司 | 自动定数/万向式痔疮套扎器（商品名：定数/万向式套扎吻合器） | 粤食药监械（准）字2013第2660999号（更） | 2017-09-04 | 国产 | YZB/粤0892-2013 | 由发射头、枪管、枪体、枪柄、排气孔开关、胶圈、牵引线、绕线轮、负压吸引接头、内管组成。 | 适用于内痔及混合痔的套扎治疗 | ZDFR-TZQ-O4-3 | ZDFR-TZQ-O4-3 | 医用纸塑盒 | 医用高分子 | 套 | S101000023 | GZHC10000381
其它 | 吻合器耗材 | 广州中达福瑞医疗科技有限公司 | 广州中达福瑞医疗科技有限公司 | 自动定数/万向式痔疮套扎器（商品名：定数/万向式套扎吻合器） | 粤食药监械（准）字2013第2660999号（更） | 2017-09-04 | 国产 | YZB/粤0892-2013 | 由发射头、枪管、枪体、枪柄、排气孔开关、胶圈、牵引线、绕线轮、负压吸引接头、内管组成。 | 适用于内痔及混合痔的套扎治疗 | ZDFR-TZQ-03-3 | ZDFR-TZQ-03-3 | 医用纸塑盒 | 医用高分子 | 套 | S101000023 | GZHC10000382
其它 | 吻合器耗材 | 广州中达福瑞医疗科技有限公司 | 广州中达福瑞医疗科技有限公司 | 自动定数/万向式痔疮套扎器（商品名：定数/万向式套扎吻合器） | 粤食药监械（准）字2013第2660999号（更） | 2017-09-04 | 国产 | YZB/粤0892-2013 | 由发射头、枪管、枪体、枪柄、排气孔开关、胶圈、牵引线、绕线轮、负压吸引接头、内管组成。 | 适用于内痔及混合痔的套扎治疗 | ZDFR-TZQ-03-5 | ZDFE-TZQ-03-5 | 塑封 | 医用高分子 | 套 | S101000023 | GZHC10000383
其它 | 吻合器耗材 | 广州中达福瑞医疗科技有限公司 | 广州中达福瑞医疗科技有限公司 | 连发式痔疮套扎器（商品名：痔疮套扎吻合器） | 粤食药监械（准）字2013第2660918号 | 2017-08-15 | 国产 | YZB/粤0891-2013 | 由发射头、硅胶圈、牵引线、枪管、枪体、手柄、内管、绕线轮、排气孔开关、负压吸引接头组成。 | 适用于各期内痔及各期混合痔疾病的治疗。 | ZDFR-TZQ-01 | ZDFR-TZQ-01 | 纸质 | 医用高分子 | 支 | S101000023 | GZHC10000384
其它 | 吻合器耗材 | 普瑞斯星（常州）医疗器械有限公司 | 普瑞斯星（常州）医疗器械有限公司 | 一次性多功能痔吻合器及附件 | 苏食药监械（准）字2013第2081000号 | 2017-08-29 | 国产 | YZB/苏1088-2013 一次性多功能痔吻合器及附件 | 一次性多功能痔吻合器及附件由抵钉座、钉仓组件、固定手柄、活动手柄、调节螺母组成。附件由扩张器、导入器、缝扎器、缝扎器（一孔、二孔）和引线钩组成，导入器和缝扎器（一孔、二孔）可通过螺纹连接。根据钉仓组件直径不同分为两种规格。抵钉座、切割刀由06Cr19Ni10材料制成。产品应无菌。 | 用于齿状线上粘膜选择性切除。 | PYDZ-32、PYDZ-34 | PYDZ-32、PYDZ-34 | 一次性密封吸塑盒 | 06Cr19Ni10、ABS、TA2 | 把 | S101000024 | GZHC10000385
其它 | 吻合器耗材 | 普瑞斯星（常州）医疗器械有限公司 | 普瑞斯星（常州）医疗器械有限公司 | 一次性腔镜内切割吻合器及钉仓组件 | 苏械注准20142080190 | 2019-11-03 | 国产 | YZB/苏1258-2014 一次性腔镜内切割吻合器及钉仓组件 | 一次性腔镜内切割吻合器及钉仓组件由一次性腔镜内切割吻合器器体及组件两部分组成。吻合器器体主要由接套、安全钮、复位钮、固定手柄、活动手柄组成；钉仓组件主要由抵钉座、钉仓座、钉仓组成，钉仓内装有吻合钉。每把器械出厂时带有1个钉仓组件。产品应无菌。 | 主要适用于腹部外科、妇科、儿科和胸外科内视镜手术中组织的切除、横断和吻合，也可用于肝实质、肝血管和胆囊实质的横断和切除手术。 | PNMX | PNMX | PET铜纸板等 | 06Cr19Ni10、6Cr13、ABS、TA2 | 把 | S101000024 | GZHC10000386
其它 | 吻合器耗材 | 普瑞斯星（常州）医疗器械有限公司 | 普瑞斯星（常州）医疗器械有限公司 | 一次性加强型切割吻（缝）合器及钉仓组件 | 苏食药监械（准）字2013第2081020号. | 2017-08-29 | 国产 | YZB/苏1102-2013 一次性加强型切割吻（缝）合器及钉仓组件 | 一次性加强型切割吻（缝）合器及钉仓组件由钉仓、抵钉座、下夹板、切割刀、手柄、推钉片组成。每把切割吻（缝）合器出厂时带一个组件。产品按切割长度和吻合钉高度分为十二种规格。产品应无菌。 | 与一次性加强型切割吻（缝）合器配套使用，主要用于消化道重建及其它脏器切除手术中的吻合口创建及残端或切口的闭合。 | PYZJ-60A／B、75A／B、100A／B | PYZJ-60A／B、75A／B、100A／B | TYVEK | 06Cr19Ni10、ABS、TA2 | 把 | S101000024 | GZHC10000387
其它 | 吻合器耗材 | 普瑞斯星（常州）医疗器械有限公司 | 普瑞斯星（常州）医疗器械有限公司 | 一次性腔镜内切割吻合器及钉仓组件 | 苏械注准20142080190... | 2019-11-03 | 国产 | YZB/苏1258-2014 一次性腔镜内切割吻合器及钉仓组件 | 一次性腔镜内切割吻合器及钉仓组件由一次性腔镜内切割吻合器器体及组件两部分组成。吻合器器体主要由接套、安全钮、复位钮、固定手柄、活动手柄组成；钉仓组件主要由抵钉座、钉仓座、钉仓组成，钉仓内装有吻合钉。每把器械出厂时带有1个钉仓组件。产品应无菌。 | 主要适用于腹部外科、妇科、儿科和胸外科内视镜手术中组织的切除、横断和吻合，也可用于肝实质、肝血管和胆囊实质的横断和切除手术。 | PNL（M、S）Z（X）-30（45、60）A（B） | PNL（M、S）Z（X）-30（45、60）A（B） | PET | 06Cr19Ni10、6Cr13、ABS、TA2 | 把 | S101000024 | GZHC10000388
其它 | 吻合器耗材 | 普瑞斯星（常州）医疗器械有限公司 | 普瑞斯星（常州）医疗器械有限公司 | 一次性腔镜内切割吻合器及钉仓组件 | 苏械注准20142080190.. | 2019-11-03 | 国产 | YZB/苏1258-2014 一次性腔镜内切割吻合器及钉仓组件 | 一次性腔镜内切割吻合器及钉仓组件由一次性腔镜内切割吻合器器体及组件两部分组成。吻合器器体主要由接套、安全钮、复位钮、固定手柄、活动手柄组成；钉仓组件主要由抵钉座、钉仓座、钉仓组成，钉仓内装有吻合钉。每把器械出厂时带有1个钉仓组件。产品应无菌。 | 主要适用于腹部外科、妇科、儿科和胸外科内视镜手术中组织的切除、横断和吻合，也可用于肝实质、肝血管和胆囊实质的横断和切除手术。 | PNDCX-30（45、60）A（B） | PNDCX-30（45、60）A（B） | 吸塑盒 | 06Cr19Ni10、6Cr13、ABS、TA2 | 个 | S101000024 | GZHC10000389
其它 | 吻合器耗材 | 普瑞斯星（常州）医疗器械有限公司 | 普瑞斯星（常州）医疗器械有限公司 | 一次性加强型切割吻（缝）合器及钉仓组件 | 苏食药监械（准）字2013第2081020号 | 2017-08-29 | 国产 | YZB/苏1102-2013 一次性加强型切割吻（缝）合器及钉仓组件 | 一次性加强型切割吻（缝）合器及钉仓组件由钉仓、抵钉座、下夹板、切割刀、手柄、推钉片组成。每把切割吻（缝）合器出厂时带一个组件。产品按切割长度和吻合钉高度分为十二种规格。产品应无菌。 | 与一次性加强型切割吻（缝）合器配套使用，主要用于消化道重建及其它脏器切除手术中的吻合口创建及残端或切口的闭合。 | PYQF-60A／B、75A／B、100A／B | PYQF-60A／B、75A／B、100A／B | PET铜纸板等 | 06Cr19Ni10、ABS、TA2 | 把 | S101000024 | GZHC10000390
其它 | 吻合器耗材 | 普瑞斯星（常州）医疗器械有限公司 | 普瑞斯星（常州）医疗器械有限公司 | 一次性加强型弯管吻合器 | 苏食药监械（准）字2013第2081028号 | 2017-08-29 | 国产 | YZB/苏1106-2013 一次性加强型弯管吻合器 | 一次性加强型弯管吻合器由抵钉座、钉仓组件、弯管套、固定手柄、活动手柄、调节螺母、吻合钉组成。附件为荷包接杆。根据钉仓组件直径不同分为九种型号。产品应无菌。 | 用于食管、胃、肠等消化道重建手术中消化道的端端、端侧和侧侧吻合。 | PYWG-17J、19J、21J、23J、26J、29J、32J、33J、35J | PYWG-17J、19J、21J、23J、26J、29J、32J、33J、35J | 纸塑 | 06Cr19Ni10、ABS、TA2 | 把 | S101000024 | GZHC10000391
其它 | 吻合器耗材 | 普瑞斯星（常州）医疗器械有限公司 | 普瑞斯星（常州）医疗器械有限公司 | 一次性腔镜内切割吻合器及钉仓组件 | 苏械注准20142080190. | 2019-11-03 | 国产 | YZB/苏1258-2014 一次性腔镜内切割吻合器及钉仓组件 | 一次性腔镜内切割吻合器及钉仓组件由一次性腔镜内切割吻合器器体及组件两部分组成。吻合器器体主要由接套、安全钮、复位钮、固定手柄、活动手柄组成；钉仓组件主要由抵钉座、钉仓座、钉仓组成，钉仓内装有吻合钉。每把器械出厂时带有1个钉仓组件。产品应无菌。 | 主要适用于腹部外科、妇科、儿科和胸外科内视镜手术中组织的切除、横断和吻合，也可用于肝实质、肝血管和胆囊实质的横断和切除手术。 | PNDCZ-30（45、60）A（B） | PNDCZ-30（45、60）A（B） | PET铜纸板等 | 06Cr19Ni10、6Cr13、ABS、TA2 | 个 | S101000024 | GZHC10000392
其它 | 吻合器耗材 | 普瑞斯星（常州）医疗器械有限公司 | 普瑞斯星（常州）医疗器械有限公司 | 一次性肛痔吻合器 | 苏食药监械（准）字2013第2091001号 | 2017-08-29 | 国产 | YZB/苏1089-2013 一次性肛痔吻合器 | 一次性肛痔吻合器由抵钉座、钉仓组件、固定手柄、活动手柄、调节螺母、吻合钉及附件组成。按钉仓组件直径分为三个规格。抵钉座、切割刀由06Cr19Ni10材料制成。产品应无菌。 | 用于齿状线上粘膜选择性切除。 | PYGZ-32、PYGZ-34、PYGZ-36 | PYGZ-32、PYGZ-34、PYGZ-36 | 医用透析纸 | 06Cr19Ni10、ABS、TA2 | 把 | S101000024 | GZHC10000393
其它 | 吻合器耗材 | 普瑞斯星（常州）医疗器械有限公司 | 普瑞斯星（常州）医疗器械有限公司 | 一次性切割吻（缝）合器及钉仓组件 | 苏食药监械（准）字2014第2080090号. | 2018-01-20 | 国产 | YZB/苏0080-2014 一次性切割吻（缝）合器及钉仓组件 | 一次性切割吻（缝）合器及钉仓组件主要由钉仓、抵钉座、下夹板、手柄、吻合钉等部件组成，按缝合钉的成形高度和有效缝合长度等不同分为十二种，钉仓组件单独包装。产品应无菌。 | 供胃、肠等消化道组织的离断、切割和缝合。 | PQDC-60A／B、75A／B、100A／B | PQDC-60A／B、75A／B、100A／B | 内包装为无菌密封包装，外包装为纸盒 | 12Cr18Ni9、ABS、TA2 | 把 | S101000024 | GZHC10000394
其它 | 吻合器耗材 | 普瑞斯星（常州）医疗器械有限公司 | 普瑞斯星（常州）医疗器械有限公司 | 一次性管型吻合器 | 苏食药监械（准）字2014第2080083号 | 2018-01-20 | 国产 | YZB/苏0073-2014 一次性管型吻合器 | 一次性管型吻合器主要由抵钉座、钉仓组件、弯管套、固定手柄、活动手柄、调节螺母、吻合钉等部件组成，按钉仓组件直径不同分为九种规格。产品应无菌。 | 供食道、胃肠等消化道组织的端端吻合和端侧吻合。 | PYGX | PYGX-17、19、21、23、26、29、32、33 | 纸塑 | 12Cr18Ni9、ABS、TA2 | 把 | S101000024 | GZHC10000395
其它 | 吻合器耗材 | 普瑞斯星（常州）医疗器械有限公司 | 普瑞斯星（常州）医疗器械有限公司 | 一次性切割吻（缝）合器及钉仓组件 | 苏食药监械（准）字2014第2080090号 | 2018-01-20 | 国产 | YZB/苏0080-2014 一次性切割吻（缝）合器及钉仓组件 | 一次性切割吻（缝）合器及钉仓组件主要由钉仓、抵钉座、下夹板、手柄、吻合钉等部件组成，按缝合钉的成形高度和有效缝合长度等不同分为十二种，钉仓组件单独包装。产品应无菌。 | 供胃、肠等消化道组织的离断、切割和缝合。 | PYQG-60A／B、75A／B、100A／B | PYQG-60A／B、75A／B、100A／B | 吸塑盒、吸塑纸 | 12Cr18Ni9、ABS、TA2 | 把 | S101000024 | GZHC10000396
其它 | 吻合器耗材 | 普瑞斯星（常州）医疗器械有限公司 | 普瑞斯星（常州）医疗器械有限公司 | 一次性直线型吻（缝）合器及钉仓组件 | 苏食药监械（准）字2014第2080089号 | 2018-01-20 | 国产 | YZB/苏0079-2014 一次性直线型吻（缝）合器及钉仓组件 | 一次性直线型吻（缝）合器及钉仓组件主要由抵钉座、抵钉座夹板、钉仓、定位杆推板、固定手柄、活动手柄等部件组成，按缝合钉的成形高度和钉槽数等不同分为十种。钉仓组件单独包装。产品应无菌。 | 供临床用于人体食道、胃及十二指肠手术缝合。 | PYZX-30A／B、45A／B、60A／B、90A／B | PYZX-30A／B、45A／B、60A／B、90A／B | 纸塑 | 12Cr18Ni9、ABS、TA2 | 把 | S101000024 | GZHC10000397
其它 | 吻合器耗材 | 普瑞斯星（常州）医疗器械有限公司 | 普瑞斯星（常州）医疗器械有限公司 | 一次性肛肠吻合器 | 苏食药监械（准）字2014第2090088号 | 2018-01-20 | 国产 | YZB/苏0078-2014 一次性肛肠吻合器 | 一次性肛肠吻合器主要由抵钉座、钉仓组件、固定手柄、活动手柄、调节螺母、吻合钉、附件（肛肠导入器、肛肠扩张器、肛肠缝扎器、钩线器）等部件组成，按钉仓组件直径不同分为三种。产品应无菌。 | 适用于肛管内直肠黏膜脱垂或痔黏膜组织的切除吻合。 | PYGC | PYGC-32、PYGC-34、PYGC-36 | PETG吸塑盒和透析纸 | 12Cr18Ni9、ABS、TA2 | 把 | S101000024 | GZHC10000398
其它 | 吻合器耗材 | 普瑞斯星（常州）医疗器械有限公司 | 普瑞斯星（常州）医疗器械有限公司 | 一次性包皮切割吻合器 | 苏械注准20162090657 | 2021-07-06 | 国产 | 产品技术要求 | 一次性包皮切割吻合器主要由钟形龟头座、钉仓套（尼龙）、保险块（ABS）、手柄（尼龙）、外壳（ABS）、抵钉座（12Cr18Ni9）、钉仓（ABS）、调节旋钮(ABS)、环形刀（12Cr18Ni9）、胶圈和吻合钉（00Cr18Ni14Mo3）组成。经缝合后的缝合口应能承受不小于3.6Kpa的压力。产品根据抵钉座内径可分为13、18、22、25、30、34六种规格。产品应无菌。 | 适用于临床包皮切割缝合手术。 | PYBP | PYBP-13，PYBP-18，PYBP-22，PYBP-25，PYBP-30，PYBP-34 | 吸塑盒 | 06Cr19Ni10、ABS、TA2 | 把 | S101000024 | GZHC10000399
其它 | 吻合器耗材 | 普瑞斯星（常州）医疗器械有限公司 | 普瑞斯星（常州）医疗器械有限公司 | 一次性弧型切割吻（缝）合器 | 苏食药监械（准）字2014第2080087号 | 2018-01-20 | 国产 | YZB/苏0077-2014 一次性弧型切割吻（缝）合器 | 一次性弧型切割吻（缝）合器主要由抵钉座、钉仓组件、固定手柄、活动手柄、吻合钉等部件组成。弧型切割吻（缝）合器应无菌。 | 适用于直肠末端组织的缝合、切除和离断。 | PYHX-45 | PYHX-45 | PET铜纸板等 | 12Cr18Ni9、ABS、TA2 | 把 | S101000024 | GZHC10000400
其它 | 吻合器耗材 | 普瑞斯星（常州）医疗器械有限公司 | 普瑞斯星（常州）医疗器械有限公司 | 一次性皮肤吻合器 | 苏食药监械（准）字2014第2650086号 | 2018-01-20 | 国产 | YZB/苏0076-2014 一次性皮肤吻合器 | 一次性皮肤吻合器主要由固定手柄、活动手柄、推钉片、送钉器、支承板、缝合钉和起钉器等部件组成，按缝合钉的成形高度和缝合钉的数量等不同分为十种。产品应无菌。 | 适用于创伤及手术切口的表层皮肤缝合用。 | PYPF-35A | PYPF-35A | 内包装为无菌密封包装，外包装为纸盒 | 00Cr18Ni14Mo3、ABS、TA2 | 把 | S101000024 | GZHC10000401
其它 | 吻合器耗材 | 普瑞斯星（常州）医疗器械有限公司 | 普瑞斯星（常州）医疗器械有限公司 | 一次性直线型吻合器及组件 | 苏械注准20162080658 | 2021-07-06 | 国产 |  | 产品主要由抵钉座（12Cr18Ni9）、抵钉座夹板（12Cr18Ni9）、钉仓（ABS）、固定手柄（ABS）、活动手柄（尼龙6）和吻合钉（TA2）等部件组成，经缝合后的缝合口应能承受不小于3.6KPa的压力；按其外形分为三手柄直线型吻合器及组件（PYXF型）和手动直线型吻合器及组件（PYSF型）；按其缝合长度分为30、45、60、90四种规格；按吻合钉的高度分为A型（4.8mm）和B型（3.8mm）。每把吻合器出厂时配有1-2个组件。产品应无菌。 | 主要用于消化道重建及脏器切除手术中的残端或切口的闭合。 | PYXF-30A／B、45A／B、60A／B、90A／B；PYSF-30A／B、45A／B、60A／B、90A／B | PYXF-30A／B、45A／B、60A／B、90A／B；PYSF-30A／B、45A／B、60A／B、90A／B | PET吸塑 | 06Cr19Ni10、ABS、TA2 | 把 | S101000024 | GZHC10000402
其它 | 吻合器耗材 | 无锡市瑞源普斯医疗器械有限公司 | 无锡市瑞源普斯医疗器械有限公司 | 一次性包皮环切吻合器 | 苏械注准20142090034 | 2019-10-10 | 国产 | YZB/苏1114-2014 一次性包皮环切吻合器 | 一次性包皮环切吻合器RYBP型由龟头罩、钉仓套、保险块、手柄连接件、活动手柄、套管、调节螺杆、抵钉座、钉仓、胶垫、环形刀和吻合钉组成。一次性包皮环切吻合器龟头罩、保护盖、保险块、手柄连接件、活动手柄、套管、钉仓的材料为ABS，钉仓套的材料为PC，吻合钉、调节螺杆、抵钉座、环形刀的材料为不锈钢，胶垫材料为硅胶。产品应无菌，为一次性使用。 | 本产品适用于临床包皮切割缝合手术。 | RYBP-11.6、RYBP-16.6、RYBP-25.6、RYBP-28.6 | RYBP-11.6、RYBP-16.6、RYBP-25.6、RYBP-28.6 | 一次性密封吸塑盒 | 医用不锈钢 | 1把/盒 | S101000025 | GZHC10000403
其它 | 吻合器耗材 | 无锡市瑞源普斯医疗器械有限公司 | 无锡市瑞源普斯医疗器械有限公司 | 一次性包皮环切吻合器 | 苏械注准20142090034 | 2019-10-10 | 国产 | YZB/苏1114-2014 一次性包皮环切吻合器 | 一次性包皮环切吻合器RYCP型由龟头罩、保护盖、钉仓套、保险块、手柄连接件、活动水柄、套管、调节螺杆、抵钉座、钉仓、胶垫、环形刀和缝合钉组成。一次性包皮环切吻合器龟头罩、保护盖、保险块、手柄连接件、活动手柄、套管、钉仓的材料为ABS，钉仓套的材料为PC，吻合钉、调节螺杆、抵钉座、环形刀的材料为不锈钢，胶垫材料为硅胶。产品应无菌，为一次性使用。 | 本产品适用于临床包皮切割缝合手术。 | RYCP-11.5、RYCP-16.5、RYCP-21.5、RYCP-25.5、RYCP-28.5、RYCP-32.5 | RYCP-11.5、RYCP-16.5、RYCP-21.5、RYCP-25.5、RYCP-28.5、RYCP-32.5 | 一次性密封吸塑盒 | 医用不锈钢 | 1把/盒 | S101000025 | GZHC10000404
其它 | 吻合器耗材 | 无锡市瑞源普斯医疗器械有限公司 | 无锡市瑞源普斯医疗器械有限公司 | 一次性包皮环切吻合器 | 苏械注准20142090034 | 2019-10-10 | 国产 | YZB/苏1114-2014 一次性包皮环切吻合器 | 一次性包皮环切吻合器RYAP型由龟头罩、保护盖、钉仓套、保险块、手柄连接件、活动手柄、套管、调节螺杆、抵钉座、钉仓、胶垫、环形刀和缝合钉组成。一次性包皮环切吻合器龟头罩、保护盖、保险块、手柄连接件、活动手柄、套管、钉仓的材料为ABS，钉仓套的材料为PC，吻合钉、调节螺杆、抵钉座、环形刀的材料为不锈钢，胶垫材料为硅胶。产品应无菌，为一次性使用。 | 本产品适用于临床包皮切割缝合手术。 | RYAP-11.5、RYAP-16.5、RYAP-21.5、RYAP-25.5、RYAP-28.5、RYAP-32.5 | RYAP-11.5、RYAP-16.5、RYAP-21.5、RYAP-25.5、RYAP-28.5、RYAP-32.5 | 一次性密封吸塑盒 | 医用不锈钢 | 1把/盒 | S101000025 | GZHC10000405
其它 | 吻合器耗材 | 无锡市瑞源普斯医疗器械有限公司 | 无锡市瑞源普斯医疗器械有限公司 | 一次性腔镜切割吻合器钉仓 | 苏械注准20142080023 | 2019-10-10 | 国产 | YZB/苏1112-2014 一次性腔镜切割吻合器及钉仓 | 一次性腔镜切割吻合器及钉仓主要由连接杆、旋钮、旋转头、固定手柄、复位手柄、保险按钮、击发按钮、活动手柄等构成。同一把切割吻合器在一次手术中可使用多个组件（最多8个），钉仓为独立包装。抵钉座和切割刀的材料为12Cr18Ni9，钉匣，旋钮（按钮）、保险按钮（保险块）、旋转头、固定手柄、复位手柄、活动手柄、击发按钮、闭合手柄等的材料为ABS，缝合钉采用TA1的材料。产品应无菌。 | 主要适用于腹部外科、妇科内镜手术中组织的切除、横断和缝合。 | 组件：RQR30Y、 RQR30W、 RQR30B、 RQR45Y、 RQR45W、 RQR45B、 RQR45G、 RQR60W、 RQR60B、 RQR60S | 组件：RQR30Y、 RQR30W、 RQR30B、 RQR45Y、 RQR45W、 RQR45B、 RQR45G、 RQR60W、 RQR60B、 RQR60S | 一次性密封吸塑盒 | 医用不锈钢 | 1个/盒 | S101000025 | GZHC10000406
其它 | 吻合器耗材 | 无锡市瑞源普斯医疗器械有限公司 | 无锡市瑞源普斯医疗器械有限公司 | 一次性腔镜切割吻合器及钉仓 | 苏械注准20142080023 | 2019-10-10 | 国产 | YZB/苏1112-2014 一次性腔镜切割吻合器及钉仓 | 一次性腔镜切割吻合器及钉仓主要由连接杆、旋钮、旋转头、固定手柄、复位手柄、保险按钮、击发按钮、活动手柄等构成。同一把切割吻合器在一次手术中可使用多个组件（最多8个），钉仓为独立包装。抵钉座和切割刀的材料为12Cr18Ni9，钉匣，旋钮（按钮）、保险按钮（保险块）、旋转头、固定手柄、复位手柄、活动手柄、击发按钮、闭合手柄等的材料为ABS，缝合钉采用TA1的材料。产品应无菌。 | 主要适用于腹部外科、妇科内镜手术中组织的切除、横断和缝合。 | RQJAS、RQJBS、RQJA、RQJB、RQJAL、RQJBL | RQJAS、RQJBS、RQJA、RQJB、RQJAL、RQJBL | 一次性密封吸塑盒 | 医用不锈钢 | 1把/盒 | S101000025 | GZHC10000407
其它 | 吻合器耗材 | 无锡市瑞源普斯医疗器械有限公司 | 无锡市瑞源普斯医疗器械有限公司 | 一次性透明钉仓肛肠吻合 | 苏械注准20142080036 | 2019-10-10 | 国产 | YZB/苏1116-2014 一次性透明钉仓肛肠吻合 | 一次性透明钉仓肛肠吻合器主要由抵钉座、穿刺轴、吻切组件、活动手柄、保险钮、固定手柄、调节螺母体、钉仓、吻合钉和环形刀构成。附件由窥视套、支撑套、肛塞和钩线棒组成。抵钉座和环形刀的材料为12Cr18Ni9，吻切组件的外壳的材料为ABS，缝合钉采用TA1/TA2的材料。产品应无菌。 | 适用于齿状线上黏膜选择性切除。 | RYZ-32-D、RYZ-34-D | RYZ-32-D、RYZ-34-D | 一次性密封吸塑盒 | 医用不锈钢 | 1把/盒 | S101000025 | GZHC10000408
其它 | 吻合器耗材 | 无锡市瑞源普斯医疗器械有限公司 | 无锡市瑞源普斯医疗器械有限公司 | 一次性直线型切割吻合器和钉仓 | 苏械注准20142080027 | 2019-10-10 | 国产 | YZB/苏0224-2011 一次性直线型切割吻合器和钉仓 | 一次性直线型切割吻合器和钉仓（A型）由钉仓、抵钉座支架、钉仓架、抵钉座支架罩、活动手柄罩、推动块、吻合钉、切割刀和钉仓盖构成。一次性直线型切割吻合器和钉仓（B型）由闷头、抵钉座、锁定杆、锁定杆壳、钉仓、外壳、钉仓架、吻合钉构成；抵钉座、钉仓架、切割刀采用12Cr18Ni9制成，钉仓、外壳采用ABS制成，缝合钉采用TA1/TA2制成；一次性直线型切割吻合器在出厂包装时每把切割吻合器配一个钉仓。产品应无菌。 | 主要消化道重建及其它脏器切除手术中的吻合口创建及残端或切口的闭合。 | 吻合器：RYQA-55L（M、H）、 RYQA-75L（M、H）、 RYQA-100L（M、H）、 RYQB-60 L（M、H）、 RYQB-80 L（M、H）、 RYQB-100L（M、H） | 吻合器：RYQA-55L（M、H）、 RYQA-75L（M、H）、 RYQA-100L（M、H）、 RYQB-60 L（M、H）、 RYQB-80 L（M、H）、 RYQB-100L（M、H） | 一次性密封吸塑盒 | 医用不锈钢 | 1把/盒 | S101000025 | GZHC10000409
其它 | 吻合器耗材 | 无锡市瑞源普斯医疗器械有限公司 | 无锡市瑞源普斯医疗器械有限公司 | 一次性使用穿刺器 | 苏械注准20142080035 | 2019-10-10 | 国产 | 产品技术要求 苏械注准20142080035 一次性使用穿刺器 | 一次性使用穿刺器由穿刺器由穿刺锥、穿刺套管、注气阀门、自调式密封帽、阻气密封片组成。穿刺锥、穿刺套管、注气阀门、自调式密封帽、阻气密封片的材料为ABS，穿刺锥、穿刺套管、弹簧的材料为12Cr18Ni9。产品应无菌。RTD型穿刺器材料穿刺锥、穿刺套管、注气开关、阀体、锁紧固定盖、定位导向盖、穿刺锥柄盖帽、穿刺刀柄和阻气密封片是采用符合标准GB/T12672-2009的ABS材料，注气阀门是采用符合标准HG/T2503-1993的PC材料，穿刺刀是采用符合标准GB/T3280-2007的12Cr18Ni9材料。产品应无菌，为一次性使用。 | 适用于腹腔镜检查和手术过程中，建立腹腔手术的工作通道用。 | RTD05、 RTD10、 RTD12 | RTD05、 RTD10、 RTD12 | 一次性密封吸塑盒 | 医用不锈钢 | 1把/盒 | S101000025 | GZHC10000410
其它 | 吻合器耗材 | 无锡市瑞源普斯医疗器械有限公司 | 无锡市瑞源普斯医疗器械有限公司 | 一次性使用穿刺器 | 苏械注准20142080035 | 2019-10-10 | 国产 | 产品技术要求 苏械注准20142080035 一次性使用穿刺器 | 一次性使用穿刺器由穿刺器由穿刺锥、穿刺套管、注气阀门、自调式密封帽、阻气密封片组成。穿刺锥、穿刺套管、注气阀门、自调式密封帽、阻气密封片的材料为ABS，穿刺锥、穿刺套管、弹簧的材料为12Cr18Ni9。产品应无菌。 RTB型穿刺器主要由穿刺锥、穿刺套管、注气阀门、自调式密封帽、阻气密封片组成。RTB型穿刺器主要材料穿刺锥、穿刺套管、自调式密封帽和阻气密封片是采用符合标准GB/T12672-2009的ABS材料，注气阀门是采用符合标准HG/T2503-1993的PC材料。产品应无菌，为一次性使用。 | 适用于腹腔镜检查和手术过程中，建立腹腔手术的工作通道用。 | RTB05、 RTB09、 RTB10、 RTB12 | RTB05、 RTB09、 RTB10、 RTB12 | 一次性密封吸塑盒 | 医用不锈钢 | 1把/盒 | S101000025 | GZHC10000411
其它 | 吻合器耗材 | 无锡市瑞源普斯医疗器械有限公司 | 无锡市瑞源普斯医疗器械有限公司 | 一次性肛肠吻合器 | 苏械注准20142090031 | 2019-10-10 | 国产 | YZB/苏0217-2011 一次性肛肠吻合器 | 一次性肛肠吻合器主要由抵钉座、穿刺轴、吻切组件、指示标牌、活动手柄、保险、固定手柄、调节螺母体、垫刀圈、钛钉和环形刀构成，一次性肛肠吻合器附件由窥视套、支撑套、肛塞、钩线棒组成，根据组件外径不同分为三种型号。抵钉座、切刀采用12Cr18Ni9制成，手柄、组件外壳采用ABS制成，吻合钉采用TA1/TA2制成。产品应无菌。 | 适用于齿状线上黏膜选择性切除。 | RYZ-32、 RYZ-34、 RYZ-36 | RYZ-32、 RYZ-34、 RYZ-36 | 密封吸塑盒 | 医用不锈钢 | 1把/盒 | S101000025 | GZHC10000412
其它 | 吻合器耗材 | 无锡市瑞源普斯医疗器械有限公司 | 无锡市瑞源普斯医疗器械有限公司 | 一次性皮肤吻合器及拆钉器 | 苏械注准20142650028 | 2019-10-10 | 国产 | YZB/苏0223-2011 一次性皮肤吻合器及拆钉器 | 一次性皮肤吻合器及拆钉器（A型）由固定手柄、钉仓、活动手柄、吻合钉及拆钉器构成。一次性皮肤吻合器及拆钉器（B型）由固定手柄、钉仓、活动手柄、吻合钉及拆钉器构成，皮肤吻合器的根据外型不同分为A、B两种型号；皮肤吻合器根据吻合钉的数量分为15、25、35、45和55五种规格，根据吻合钉成形后的外形尺寸可分为窄型（R型）和宽型（W型）两种。固定手柄、活动手柄是采用ABS制成，吻合钉采用00Cr18Ni14Mo3制成，推钉片采用1Cr18Ni9制成，钉仓采用PC制成。产品应无菌。 | 适用于创伤及手术切口的表层皮肤缝合/拆钉用。 | 拆钉器：RPR、RPW | 拆钉器：RPR、RPW | 一次性密封吸塑盒 | 医用不锈钢 | 1个/包 | S101000025 | GZHC10000413
其它 | 吻合器耗材 | 无锡市瑞源普斯医疗器械有限公司 | 无锡市瑞源普斯医疗器械有限公司 | 一次性皮肤吻合器及拆钉器 | 苏械注准20142650028 | 2019-10-10 | 国产 | YZB/苏0223-2011 一次性皮肤吻合器及拆钉器 | 一次性皮肤吻合器及拆钉器（A型）由固定手柄、钉仓、活动手柄、吻合钉及拆钉器构成。一次性皮肤吻合器及拆钉器（B型）由固定手柄、钉仓、活动手柄、吻合钉及拆钉器构成，皮肤吻合器的根据外型不同分为A、B两种型号；皮肤吻合器根据吻合钉的数量分为15、25、35、45和55五种规格，根据吻合钉成形后的外形尺寸可分为窄型（R型）和宽型（W型）两种。固定手柄、活动手柄是采用ABS制成，吻合钉采用00Cr18Ni14Mo3制成，推钉片采用1Cr18Ni9制成，钉仓采用PC制成。产品应无菌。 | 适用于创伤及手术切口的表层皮肤缝合/拆钉用。 | 皮肤吻合器：RYPA(B)-15R（W）、RYPA(B)-25R（W）、RYPA(B)-35R（W）、RYPA(B)-45R（W）、RYPA(B)-55R（W） | 皮肤吻合器：RYPA(B)-15R（W）、RYPA(B)-25R（W）、RYPA(B)-35R（W）、RYPA(B)-45R（W）、RYPA(B)-55R（W） | 一次性密封吸塑盒 | 医用不锈钢 | 1把/盒 | S101000025 | GZHC10000414
其它 | 吻合器耗材 | 无锡市瑞源普斯医疗器械有限公司 | 无锡市瑞源普斯医疗器械有限公司 | 一次性管型吻合器 | 苏械注准20142080032 | 2019-10-10 | 国产 | YZB/苏0220-2011 一次性管型吻合器 | 一次性管型吻合器(A)型由抵钉座(12Cr18Ni9)、吻切组件、套管、保险扭、活动手柄、固定手柄、调节手柄、垫刀圈、环形刀和吻合钉组成,一次性管型吻合器(B)型由抵钉座、穿刺轴、吻切组件、指示标牌、活动手柄、保险扭、固定手柄、调节螺母、垫刀圈、吻合钉和环形刀构成。根据组件外径不同分为七种规格，根据外形不同分为（A型、B型）两种型号。吻合合钉采用TA1/TA2制成，环形刀、抵钉座、活动手柄采用12Cr18Ni9制成，吻切组件、固定手柄、调节螺母采用ABS制成。产品应无菌。 | 主要用于食管、胃、肠等消化道重建手术中消化道的端端、端侧和侧侧吻合。 | RYWA-17(19、21、24、26、29、32、34) RYWB-17(19、21、24、26、29、32、34) | RYWA-17(19、21、24、26、29、32、34) RYWB-17(19、21、24、26、29、32、34) | PET铜纸板等 | 医用不锈钢 | 1把/盒 | S101000025 | GZHC10000415
其它 | 吻合器耗材 | 无锡市瑞源普斯医疗器械有限公司 | 无锡市瑞源普斯医疗器械有限公司 | 一次性使用分体肛肠吻合器 | 苏械注准20142090033 | 2019-10-10 | 国产 | YZB/苏1113-2014 一次性使用分体肛肠吻合器 | 一次性使用分体肛肠吻合器主要由抵钉座，卡簧管、穿刺轴、吻切组件、活动手柄、保险钮、固定手柄、调节螺母体、钉仓、吻合钉和环形刀构成。附件由窥视套、支撑套、肛塞和钩线棒组成。肛肠吻合器的抵钉座、切刀材料采用GB1220《不锈钢棒》中规定的12Cr18Ni9或06Cr19Ni10不锈钢制成，其手柄、组件外壳采用符合标准的GB12672中规定的ABS工程塑料，缝合钉采用TA1/TA2的材料。产品应无菌。 | 适用于齿状线上黏膜选择性切除。 | RYZ-32-F、RYZ-34-F | RYZ-32-F、RYZ-34-F | 密封吸塑盒 | 医用不锈钢 | 1把/盒 | S101000025 | GZHC10000416
其它 | 吻合器耗材 | 无锡市瑞源普斯医疗器械有限公司 | 无锡市瑞源普斯医疗器械有限公司 | 一次性弧型切割吻合器 | 苏械注准20142080030 | 2019-10-10 | 国产 | YZB/苏0222-2011 一次性弧型切割吻合器 | 切割吻合器（A型）主要由抵钉座、钉仓、组件夹板、定位针、定位推钮、复位按钮、固定手柄、闭合手柄、击发手柄、切割刀、吻合钉构成。一次性弧型切割吻合器（B型）主要由抵钉座、钉仓、组件夹板、定位针、定位按钮、复位按钮、固定手柄、活动手柄、切割刀、吻合钉构成。吻合钉采用TA1/TA2制成，抵钉座、切割刀采用12Cr18Ni9制成，钉仓采用ABS制成。产品应无菌。 | 主要用于术野显露困难的消化道重建及脏器切除手术中吻合口创建及残端或切口的闭合。 | RYHA-45、RYHB-45 | RYHA-45、RYHB-45 | PETG吸塑盒和透析纸 | 医用不锈钢 | 1把/盒 | S101000025 | GZHC10000417
其它 | 吻合器耗材 | 无锡市瑞源普斯医疗器械有限公司 | 无锡市瑞源普斯医疗器械有限公司 | 一次性自动直线型吻合器和钉仓 | 苏械注准20142080024 | 2019-10-10 | 国产 | YZB/苏0221-2011 一次性自动直线型吻合器和钉仓 | 一次性直线型吻合器和钉仓中吻合器根据缝合长度不同分为五种规格，根据外型不用分为A、B两种型式；钉仓根据缝合长度不同分为五种规格，根据高度不同分为两种尺寸。一次性自动直线型吻合器和钉仓（A型）主要由抵钉座、钉仓、钉仓夹板、抵钉座夹板、支架、活动手柄、固定手柄、按钮、吻合钉构成。一次性自动直线型吻合器和钉仓（B型）主要由抵钉座、钉仓、钉仓夹板、抵钉座夹板、钉仓定位杆、定位杆手柄、固定手柄、按钮、击发按钮、闭合手柄、吻合钉构成。产品应无菌。 | 主要用于消化道重建及脏器切除手术中的残端或切口的闭合。 | 吻合器：RYXA(B)-30(45、60、75、90) | 吻合器：RYXA(B)-30(45、60、75、90) | 密封吸塑盒 | 医用不锈钢 | 1把/盒 | S101000025 | GZHC10000418
其它 | 吻合器耗材 | 无锡市瑞源普斯医疗器械有限公司 | 无锡市瑞源普斯医疗器械有限公司 | 一次性荷包吻合器 | 苏械注准20142080029 | 2019-10-10 | 国产 | YZB/苏0219-2011 一次性荷包吻合器 | 一次性荷包吻合器由荷包线、左夹持钳、右夹持钳、销钉、保险块、限位块、固线钉、钉座和推钉片组成，根据组件长度不同分为两种型号。固线钉采用TA1/TA2制成，组件外壳采用ABS制成，荷包线（外购医疗器械产品）采用单股聚丙烯（尼龙2-0）制成。产品应无菌。 | 适用于临床外科做荷包吻合用。 | RYB-45、RYB-65 | RYB-45、RYB-65 | 一次性密封吸塑盒 | 医用不锈钢 | 1把/盒 | S101000025 | GZHC10000419
其它 | 吻合器耗材 | 无锡市神康医疗器械设备有限公司 | 无锡市神康医疗器械设备有限公司 | 一次性使用穿刺器 | 苏食药监械（准）字2014第2080883号 | 2019-07-06 | 国产 | YZB/苏0725-2014一次性使用穿刺器 | 一次性使用穿刺器由穿刺锥、穿刺套管、注气阀门、自调式密封帽、阻气密封片组成，根据穿刺锥外径的不同分为四种。穿刺锥、穿刺套管、注气阀门、自调式密封帽、阻气密封片采用ABS或PC材料制成。产品应无菌。 | 适用于腹腔镜检查和手术过程中，建立腹腔手术的工作通道用。 | STB05、STB09、STB10、STB12 | STB05、STB09、STB10、STB12 | 纸塑 | 医用不锈钢 | 1把/盒 | S101000026 | GZHC10000420
其它 | 吻合器耗材 | 无锡市神康医疗器械设备有限公司 | 无锡市神康医疗器械设备有限公司 | 一次性腔镜切割吻合器组件 | 苏食药监械（准）字2014第2220885号 | 2019-07-06 | 国产 | YZB/苏0727-2014一次性腔镜切割吻合器及组件 | 一次性腔镜切割吻合器及组件根据结构和外形分为SQJA、SQJB两种，SQJA、SQJB型号的切割吻合器按接杆长度，各分为三种，长度分别为短接杆尺寸276mm、标准接杆尺寸376mm、长接杆尺寸576mm；组件为SQR型，根据缝钉长度分为30mm、45mm和60mm三种；缝合钉高度分为四种，分别用字母G、S、B、W、Y表示，其中G代表钉高为4.5mm、S代表的钉高5.0mm、B代表的钉高为3.5mm、W代表的钉高为2.5mm、Y代表的钉高为2.0mm。一次性腔镜切割吻合器及组件由连接杆、旋钮、旋转头、固定手柄、复位手柄、活动手柄、激发按钮、保险按钮等组成。同一把切割吻合器在一次手术中可使用多个组件（最多8个），组件为独立包装。缝合钉采用TA1材料制成。产品应无菌。 | 适用于腹部外科、妇科内镜手术中组织的切除、横断和缝合。 | 组件：SQR30Y、SQR30W、SQR30B、SQR45Y、SQR45W、SQR45B、SQR45G、SQR60W、SQR60B、SQR60S | 组件：SQR30Y、SQR30W、SQR30B、SQR45Y、SQR45W、SQR45B、SQR45G、SQR60W、SQR60B、SQR60S | 密封吸塑盒 | 医用不锈钢 | 1把/盒 | S101000026 | GZHC10000421
其它 | 吻合器耗材 | 无锡市神康医疗器械设备有限公司 | 无锡市神康医疗器械设备有限公司 | 一次性腔镜切割吻合器组件 | 苏食药监械（准）字2014第2220885号 | 2019-07-06 | 国产 | YZB/苏0727-2014一次性腔镜切割吻合器及组件 | 一次性腔镜切割吻合器及组件根据结构和外形分为SQJA、SQJB两种，SQJA、SQJB型号的切割吻合器按接杆长度，各分为三种，长度分别为短接杆尺寸276mm、标准接杆尺寸376mm、长接杆尺寸576mm；组件为SQR型，根据缝钉长度分为30mm、45mm和60mm三种；缝合钉高度分为四种，分别用字母G、S、B、W、Y表示，其中G代表钉高为4.5mm、S代表的钉高5.0mm、B代表的钉高为3.5mm、W代表的钉高为2.5mm、Y代表的钉高为2.0mm。一次性腔镜切割吻合器及组件由连接杆、旋钮、旋转头、固定手柄、复位手柄、活动手柄、激发按钮、保险按钮等组成。同一把切割吻合器在一次手术中可使用多个组件（最多8个），组件为独立包装。缝合钉采用TA1材料制成。产品应无菌。 | 适用于腹部外科、妇科内镜手术中组织的切除、横断和缝合 | SQJAS、SQJBS、SQJA、SQJB、SQJAL、SQJBL | SQJAS、SQJBS、SQJA、SQJB、SQJAL、SQJBL | 密封吸塑盒 | 医用不锈钢 | 1把/盒 | S101000026 | GZHC10000422
其它 | 吻合器耗材 | 无锡市神康医疗器械设备有限公司 | 无锡市神康医疗器械设备有限公司 | 一次性透明钉仓肛肠吻合器 | 苏食药监械（准）字2014第2090884号 | 2019-07-06 | 国产 | YZB/苏0726-2014一次性透明钉仓肛肠吻合器 | 一次性透明钉仓肛肠吻合器要由抵钉座、穿刺轴、吻切组件、活动手柄、保险钮、固定手柄、调节螺母体、钉仓、吻合钉和环形刀构成，附件由窥视套、支撑套、肛塞和钩线棒组成，根据吻切组件外径分为32、34两种。吻合钉采用TA1/TA2材料制成。产品应无菌。 | 适用于齿状线上粘膜选择性切除。 | GHY-32-D、GHY-34-D | GHY-32-D、GHY-34-D | 一次性密封袋 | 医用不锈钢 | 1把/盒 | S101000026 | GZHC10000423
其它 | 吻合器耗材 | 无锡市神康医疗器械设备有限公司 | 无锡市神康医疗器械设备有限公司 | 一次性直线型吻合器钉仓 | 苏食药监械（准）字2014第2080677号 | 2018-05-18 | 国产 | YZB/苏0555-2014一次性直线型吻合器和钉仓 | 一次性直线型吻合器和钉仓中吻合器根据缝合长度不同分为五种规格，根据外形不同分为A、B两种型式；钉仓根据缝合长度不同分为五种规格，根据高度不同分为两种尺寸。一次性直线型吻合器和钉仓A型主要由钉座、钉仓钉仓夹板、抵钉座夹板支架、活动手柄、固定手柄、按钮和缝合钉构成；B型主要由抵钉座、钉仓、钉仓夹板、抵钉座夹板、钉仓定位杆、定位杆手柄、固定手柄、按钮、击发手柄、闭合手柄、缝合钉构成。缝合钉采用TA1/TA2制成，抵钉座采用12Cr18Ni9制成，钉仓采用ABS制成，出厂时每把吻合器配1~2个钉仓。产品应无菌。 | 主要适用于消化道重建及脏器切除手术中的残端或切口的闭合. | 钉仓：SKZ-30L/H、SKZ-45L/H、SKZ-60L/H、SKZ-75L/H、SKZ-90L/H | 钉仓：SKZ-30L/H、SKZ-45L/H、SKZ-60L/H、SKZ-75L/H、SKZ-90L/H | 密封吸塑盒 | 医用不锈钢 | 1把/盒 | S101000026 | GZHC10000424
其它 | 吻合器耗材 | 无锡市神康医疗器械设备有限公司 | 无锡市神康医疗器械设备有限公司 | 一次性直线型吻合器 | 苏食药监械（准）字2014第2080677号 | 2018-05-18 | 国产 | YZB/苏0555-2014一次性直线型吻合器和钉仓 | 一次性直线型吻合器和钉仓中吻合器根据缝合长度不同分为五种规格，根据外形不同分为A、B两种型式；钉仓根据缝合长度不同分为五种规格，根据高度不同分为两种尺寸。一次性直线型吻合器和钉仓A型主要由钉座、钉仓钉仓夹板、抵钉座夹板支架、活动手柄、固定手柄、按钮和缝合钉构成；B型主要由抵钉座、钉仓、钉仓夹板、抵钉座夹板、钉仓定位杆、定位杆手柄、固定手柄、按钮、击发手柄、闭合手柄、缝合钉构成。缝合钉采用TA1/TA2制成，抵钉座采用12Cr18Ni9制成，钉仓采用ABS制成，出厂时每把吻合器配1~2个钉仓。产品应无菌。 | 主要适用于消化道重建及脏器切除手术中的残端或切口的闭合. | SKFA-30(45、60、75、90)L/H、SKFB-30(45、60、75、90)L/H | SKFA-30(45、60、75、90)L/H、SKFB-30(45、60、75、90)L/H | 一次性密封吸塑盒 | 医用不锈钢 | 1把/盒 | S101000026 | GZHC10000425
其它 | 吻合器耗材 | 无锡市神康医疗器械设备有限公司 | 无锡市神康医疗器械设备有限公司 | 一次性包皮环切吻合器 | 苏食药监械（准）字2014第2090881号 | 2019-07-06 | 国产 | YZB/苏0723-2014一次性包皮环切吻合器 | 一次性包皮环切吻合器主要由龟头罩、钉仓套、保险块、推块、活动手柄、套管、调节螺杆、抵钉座、钉仓、环形刀和纸胶垫吻合钉构成。龟头罩、保险块、推块、活动手柄、套管、钉仓和钉仓套的材料为ABS，调节螺杆、抵钉座、环形刀的材料为12Cr18Ni9或06Cr19Ni10，吻合钉的材料为00Cr18Ni14Mo3,纸胶垫的材料为聚丙烯高蓬松纤维，环切吻合器的组件与器身应能顺利的装配和拆卸；各移动部位应能轻松推动，不得有卡住、松动现象；组件装入器身后应牢固，吻合钉不应有脱落，环切吻合器的保险机构开闭应灵活，使用应安全。复位弹簧应有足够的弹性，当松开手柄时能迅速复位，环切吻合器应具有良好的吻合性能，经缝合后缝钉成B形，在承受5N的拉力时应不变形，吻合钉头端应尖锐，经缝合后的缝合口应能承受不小于3.6×103Pa的压力，不得有漏水和撕裂现象，产品经辐照灭菌，灭菌后应无菌，为一次性使用。 | 适用于临床包皮切割缝合手术。 | SKBP-11.6、SKBP-16.6、SKBP-25.6、SKBP-28.6 | SKBP-11.6、SKBP-16.6、SKBP-25.6、SKBP-28.6 | 一次性密封吸塑盒 | 医用不锈钢 | 1把/盒 | S101000026 | GZHC10000426
其它 | 吻合器耗材 | 无锡市神康医疗器械设备有限公司 | 无锡市神康医疗器械设备有限公司 | 一次性分体肛肠吻合器 | 苏食药监械（准）字2014第2090880号 | 2019-07-06 | 国产 | YZB/苏0722-2014一次性分体肛肠吻合器 | 一次性分体肛肠吻合器主要由抵钉座、卡簧管、穿刺轴、吻切组件、活动手柄、保险钮、固定手柄、调节螺母体、钉仓、吻合钉和环形刀构成。附件由窥视套、支撑套、肛塞和钩线棒组成。吻合钉采用TA1/TA2材料制成。产品应无菌。 | 适用于齿状线上粘膜选择性切除。 | GHY-32-F、GHY-34-F | GHY-32-F、GHY-34-F | 一次性密封吸塑盒 | 医用不锈钢 | 1把/盒 | S101000026 | GZHC10000427
其它 | 吻合器耗材 | 无锡市神康医疗器械设备有限公司 | 无锡市神康医疗器械设备有限公司 | 一次性荷包吻合器 | 苏械注准20142080355 | 2019-11-23 | 国产 | YZB/苏 0861-2010 一次性荷包吻合器 | 一次性荷包吻合器由荷包线、左夹持钳、右夹持钳、销钉、保险块、限位块、固线钉、钉座和推定片组成，根据组件长度不同分为两种型号。固线钉采用TA1/TA2制成，组件外壳采用ABS制成，荷包线（外购医疗器械产品）采用单股聚丙烯（尼龙2-0）制成。产品应无菌。 | 适用于临床外科做荷包吻合用。 | SKHB-45、SKHB-65 | SKHB-45、SKHB-65 | 密封吸塑盒 | 医用不锈钢 | 1把/盒 | S101000026 | GZHC10000428
其它 | 吻合器耗材 | 无锡市神康医疗器械设备有限公司 | 无锡市神康医疗器械设备有限公司 | 一次性皮肤吻合器及拆钉器 | 苏食药监械（准）字2014第2650775号 | 2019-06-05 | 国产 | YZB/苏0652-2011一次性皮肤吻合器及拆钉器 | 一次性皮肤吻合器及拆钉器由固定手柄（ABS）、活动手柄(ABS)、推钉片（1Cr18Ni9）、钉仓（PC）、缝合钉（00Cr18Ni14Mo3)和拆钉器构成，分窄型和宽型两种，每种按钉数不同各分五个规格，产品应无菌。 | 适合于创伤及手术切口的表层皮肤缝合用。 | DSS-R-15（25、35、45、55）、DSS-W-15（25、35、45、55） | DSS-R-15（25、35、45、55）、DSS-W-15（25、35、45、55） | 密封吸塑盒 | 医用不锈钢 | 1把/盒 | S101000026 | GZHC10000429
其它 | 吻合器耗材 | 无锡市神康医疗器械设备有限公司 | 无锡市神康医疗器械设备有限公司 | 一次性管型吻合器 | 苏食药监械（准）字2014第2080678号 | 2018-05-18 | 国产 | YZB/苏0556-2014一次性管型吻合器 | 一次性管型吻合器由底钉座、吻切组件、套管、保险钮、活动手柄、固定手柄、调节手柄、垫刀圈、环形刀和缝合钉组成，根据组件外径不同分为八种规格。缝合钉采用TA1/TA2制成，切割刀、抵钉座采用12Cr18Ni9制成，吻切组件外壳采用ABS制成。产品应无菌。 | 适用于食管、胃、肠等消化道重建手术中消化道的端端、端侧和侧侧吻合吻合。 | SKWY-17(19、21、24、26、29、32) | SKWY-17(19、21、24、26、29、32) | 内包装：透析纸、吸塑盒； 外包装：白卡纸盒 | 医用不锈钢 | 1把/盒 | S101000026 | GZHC10000430
其它 | 吻合器耗材 | 无锡市神康医疗器械设备有限公司 | 无锡市神康医疗器械设备有限公司 | 一次性直线型切割吻合器钉仓 | 苏食药监械（准）字2014第2080676号 | 2018-05-18 | 国产 | YZB/苏0554-2014一次性直线型切割吻合器和钉仓 | 一次性直线型切割吻合器和钉仓由闷头（定位针）、抵钉座、锁定杆、锁定杆壳、钉仓、外壳、钉仓架、缝合钉构成：吻合器及钉仓根据有效切割长度和缝合钉高度不同分为若干规格。钉仓架、切割刀采用12Cr18Ni9制成，外壳采用ABS制成，缝合钉采用TA1/TA2制成，出厂包装时每把切割缝合器配一个钉仓。产品应无菌。 | 适用于消化道重建及其他脏器切除手术中的吻合口创建及残端或切口的闭合。 | 钉仓：SKD-55L/M/H 、SKD-60L/M/H 、SKD-75L/M/H 、SKD-80L/M/H 、SKD-90L/M/H 、SKD-100L/M/H | 钉仓：SKD-55L/M/H 、SKD-60L/M/H 、SKD-75L/M/H 、SKD-80L/M/H 、SKD-90L/M/H 、SKD-100L/M/H | 密封吸塑盒 | 医用不锈钢 | 1把/盒 | S101000026 | GZHC10000431
其它 | 吻合器耗材 | 无锡市神康医疗器械设备有限公司 | 无锡市神康医疗器械设备有限公司 | 一次性直线型切割吻合器 | 苏食药监械（准）字2014第2080676号 | 2018-05-18 | 国产 | YZB/苏0554-2014一次性直线型切割吻合器和钉仓 | 一次性直线型切割吻合器和钉仓由闷头（定位针）、抵钉座、锁定杆、锁定杆壳、钉仓、外壳、钉仓架、缝合钉构成：吻合器及钉仓根据有效切割长度和缝合钉高度不同分为若干规格。钉仓架、切割刀采用12Cr18Ni9制成，外壳采用ABS制成，缝合钉采用TA1/TA2制成，出厂包装时每把切割缝合器配一个钉仓。产品应无菌。 | 适用于消化道重建及其他脏器切除手术中的吻合口创建及残端或切口的闭合。 | SKQG-55(60、75、80、90、100)L/M/H | SKQG-55(60、75、80、90、100)L/M/H | 密封吸塑盒 | 医用不锈钢 | 1把/盒 | S101000026 | GZHC10000432
其它 | 吻合器耗材 | 无锡市神康医疗器械设备有限公司 | 无锡市神康医疗器械设备有限公司 | 一次性肛肠吻合器 | 苏食药监械（准）字2014第2090679号 | 2018-05-18 | 国产 | YZB/苏0557-2014一次性肛肠吻合器 | 一次性肛肠吻合器主要由抵钉座、穿刺轴、吻切组件、指示标牌、活动手柄、保险、固定手柄、调节螺母体、垫刀圈、钛钉和环形刀构成，一次性肛肠吻合器附件由窥视套、支撑套、肛塞、钩线棒组成，根据组件外径不同分为三种型号。抵钉座、切刀采用12Cr18Ni9制成，手柄、组件外壳采用ABS制成，吻合钉采用TA1/TA2制成。产品应无菌。 | 适用于齿状线上黏膜选择性切除。 | SKGC-32.2、33.8、35.8 | SKGC-32.2、33.8、35.8 | 吸塑盒 | 医用不锈钢 | 1把/盒 | S101000026 | GZHC10000433
其它 | 吻合器耗材 | 无锡市神康医疗器械设备有限公司 | 无锡市神康医疗器械设备有限公司 | 一次性弧型切割吻合器 | 苏械注准20142080354 | 2019-11-23 | 国产 |  | 一次性弧型切割吻合器根据外形不同分为A、B两种型式。A型主要由抵钉座、钉仓、组件夹板、定位针、定位推钮、复位按钮、固定手柄、闭合手柄、击发手柄、切割刀、缝合钉构成；B型主要由抵钉座、钉仓、组件夹板、定位针、定位按钮、复位按钮、固定手柄、活动手柄、切割刀、缝合钉构成。缝合钉采用TA1/TA2制成，抵钉座、切割刀采用12Cr18Ni9制成，钉仓采用ABS制成。产品经辐照灭菌，灭菌后应无菌。 | 主要用于术野显露困难的消化道重建及脏器切除手术中吻合口创建及残端或切口的闭合。 | SKHY-45-A、SKHY-45-B | SKHY-45-A、SKHY-45-B | 纸塑 | 医用不锈钢 | 1把/盒 | S101000026 | GZHC10000434
其它 | 吻合器耗材 | 重庆爱众医疗器械有限公司 | 重庆爱众医疗器械有限公司 | 一次性使用包皮套扎器 | 渝械注准20152090129 | 2020-11-02 | 国产 | 技术要求 | 一次性使用包皮套扎器由内环（其中8mm-18mm为手柄环）、外环（选配）、和弹力线（选配）组成。 | 供辅助包皮环切及免缝愈合用。 | 20mm、22mm、24mm、26mm、28mm、30mm、32mm、34mm、36mm、38mm | CAM-CBV-B | 吸塑 | 丙烯晴-苯乙烯（AS） | 1 | S101000027 | GZHC10000435
其它 | 吻合器耗材 | 重庆爱众医疗器械有限公司 | 重庆爱众医疗器械有限公司 | 一次性使用包皮套扎器 | 渝械注准20152090129 | 2020-11-02 | 国产 | 技术要求 | 一次性使用包皮套扎器由内环（其中8mm-18mm为手柄环）、外环（选配）、和弹力线（选配）组成。 | 供辅助包皮环切及免缝愈合用。 | 8mm、10mm、12mm、14mm、16mm、18mm | CAM-CBV-B | 纸塑 | 丙烯晴-苯乙烯（AS） | 1 | S101000027 | GZHC10000436
其它 | 吻合器耗材 | 重庆爱众医疗器械有限公司 | 重庆爱众医疗器械有限公司 | 一次性使用包皮套扎器 | 渝械注准20152090129 | 2020-11-02 | 国产 | 技术要求 | 一次性使用包皮套扎器由内环（其中8mm-18mm为手柄环）、外环（选配）、和弹力线（选配）组成。 | 供辅助包皮环切及免缝愈合用。 | 20mm、22mm、24mm、26mm、28mm、30mm、32mm、34mm、36mm、38mm | CAM-CBV-A | 吸塑 | 丙烯晴-苯乙烯（AS） | 1 | S101000027 | GZHC10000437
其它 | 吻合器耗材 | 重庆爱众医疗器械有限公司 | 重庆爱众医疗器械有限公司 | 一次性使用包皮套扎器 | 渝械注准20152090129 | 2020-11-02 | 国产 | 技术要求 | 一次性使用包皮套扎器由内环（其中8mm-18mm为手柄环）、外环（选配）、和弹力线（选配）组成。 | 供辅助包皮环切及免缝愈合用。 | 10mm、12mm、14mm、16mm、18mm | CAM-CBV-A | 吸塑 | 丙烯晴-苯乙烯（AS） | 1 | S101000027 | GZHC10000438
其它 | 吻合器耗材 | 重庆爱众医疗器械有限公司 | 重庆爱众医疗器械有限公司 | 一次性使用包皮套扎器 | 渝械注准20152090129 | 2020-11-02 | 国产 | 技术要求 | 一次性使用包皮套扎器由内环（其中8mm-18mm为手柄环）、外环（选配）和弹力线（选配）组成。 | 供辅助包皮环切及免缝愈合用 | 10mm、12mm、14mm、16mm、18mm | CAM-CBV-A | 纸塑 | 丙烯晴-苯乙烯（AS） | 个 | S101000027 | GZHC10000439
其它 | 吻合器耗材 | 重庆爱众医疗器械有限公司 | 重庆爱众医疗器械有限公司 | 一次性使用包皮套扎器 | 渝械注准20152090129 | 2020-11-02 | 国产 | 技术要求 | 一次性使用包皮套扎器由内环（其中8mm-18mm为手柄环）、外环（选配）、和弹力线（选配）组成。 | 供辅助包皮环切及免缝愈合用。 | 20mm、22mm、24mm、26mm、28mm、30mm、32mm、34mm、36mm、38mm | CAM-CBV-B | 吸塑 | 丙烯晴-苯乙烯（AS） | 个 | S101000027 | GZHC10000440
其它 | 吻合器耗材 | 重庆爱众医疗器械有限公司 | 重庆爱众医疗器械有限公司 | 一次性使用包皮套扎器 | 渝械注准20152090129 | 2020-11-02 | 国产 | 技术要求 | 一次性使用包皮套扎器由内环（其中8mm-18mm为手柄环）、外环（选配）、和弹力线（选配）组成。 | 供辅助包皮环切及免缝愈合用。 | 8mm、10mm、12mm、14mm、16mm、18mm | CAM-CBV-B | 纸塑 | 丙烯晴-苯乙烯（AS） | 个 | S101000027 | GZHC10000441
其它 | 吻合器耗材 | 重庆爱众医疗器械有限公司 | 重庆爱众医疗器械有限公司 | 一次性使用包皮套扎器 | 渝械注准20152090129 | 2020-11-02 | 国产 | 技术要求 | 一次性使用包皮套扎器由内环（其中8mm-18mm为手柄环）、外环（选配）、和弹力线（选配）组成。 | 供辅助包皮环切及免缝愈合用。 | 20mm、22mm、24mm、26mm、28mm、30mm、32mm、34mm、36mm、38mm | CAM-CBV-A | 一次性密封吸塑盒 | 丙烯晴-苯乙烯（AS） | 1 | S101000027 | GZHC10000442
其它 | 吻合器耗材 | 瑞奇外科器械（中国）有限公司 | 瑞奇外科器械（中国）有限公司 | RLS系列直线吻合器及一次性钉匣 | 津食药监械（准）字2014第2080003号 | 2019-07-21 | 国产 | YZB/津1514-2011 | 该产品主要由抵钉座、定位针、钉匣、钉匣固定器、定位针推扭、复位按钮、组织钳口、击发手柄组成。产品性能：1、直线吻合器和钉匣外形应平整、轮廓清晰、无锐棱、毛刺及裂纹；2、直线吻合器和钉匣的铆合和焊接处均应牢固，除合缝及色泽不和的痕迹外，不得有裂缝或明显焊接砂眼与堆积物。其它性能指标详见注册产品标准《RLS系列直线吻合器及一次性钉匣》。*** | 本产品适用于外科手术中消化道、肺及支气管组织的横断与缝合。*** | RLS6035S、RLS6048S | RLS6035S、RLS6048S | TYVEK | 钛 | 把 | S101000028 | GZHC10000443
其它 | 吻合器耗材 | 瑞奇外科器械（中国）有限公司 | 瑞奇外科器械（中国）有限公司 | RLS系列直线吻合器及一次性钉匣 | 津食药监械（准）字2014第2080003号 | 2019-07-21 | 国产 | YZB/津1514-2011 | 该产品主要由抵钉座、定位针、钉匣、钉匣固定器、定位针推扭、复位按钮、组织钳口、击发手柄组成。产品性能：1、直线吻合器和钉匣外形应平整、轮廓清晰、无锐棱、毛刺及裂纹；2、直线吻合器和钉匣的铆合和焊接处均应牢固，除合缝及色泽不和的痕迹外，不得有裂缝或明显焊接砂眼与堆积物。其它性能指标详见注册产品标准《RLS系列直线吻合器及一次性钉匣》。*** | 本产品适用于外科手术中消化道、肺及支气管组织的横断与缝合。*** | RLS3035S、RLS3048S、RLS4535S、RLS4548S | RLS3035S、RLS3048S、RLS4535S、RLS4548S | TYVEK | 钛 | 把 | S101000028 | GZHC10000444
其它 | 吻合器耗材 | 瑞奇外科器械（中国）有限公司 | 瑞奇外科器械（中国）有限公司 | RLS系列直线吻合器及一次性钉匣 | 津食药监械（准）字2014第2080003号 | 2019-07-21 | 国产 | YZB/津1514-2011 | 该产品主要由抵钉座、定位针、钉匣、钉匣固定器、定位针推扭、复位按钮、组织钳口、击发手柄组成。产品性能：1、直线吻合器和钉匣外形应平整、轮廓清晰、无锐棱、毛刺及裂纹；2、直线吻合器和钉匣的铆合和焊接处均应牢固，除合缝及色泽不和的痕迹外，不得有裂缝或明显焊接砂眼与堆积物。其它性能指标详见注册产品标准《RLS系列直线吻合器及一次性钉匣》。*** | 本产品适用于外科手术中消化道、肺及支气管组织的横断与缝合。*** | RLS3035 L，RLS3048 L，RLS4535 L，RLS4548 L，RLS6035 L，RLS6048 L | RLS3035 L，RLS3048 L，RLS4535 L，RLS4548 L，RLS6035 L，RLS6048 L | 内包装：透析纸、吸塑盒； 外包装：白卡纸盒 | 钛 | 把 | S101000028 | GZHC10000445
其它 | 吻合器耗材 | 瑞奇外科器械（中国）有限公司 | 瑞奇外科器械（中国）有限公司 | 一次性使用痔切除吻合器 | 津食药监械（准）字2014第2090001号 | 2018-02-13 | 国产 | YZB/津1877-2014 | 本产品为连体型一次性使用痔切除吻合器，由钉砧头部、钉匣组件、器身长柄、击发手柄、保险、尾翼、刀砧、钛钉、环行刀（其中附件包括：垫子、扩肛器套管、勾线器、扩肛器、肛镜）组成。产品主要性能指标见附件，其他性能指标详见注册产品标准《一次性使用痔切除吻合器》。*** | 供各期内痔含肛垫松弛患者手术使用。*** | PPH30A、PPH31A、PPH32A、PPH33A、PPH30B、PPH31B、PPH32B、PPH33B、PPH30C、PPH31C、PPH32C、PPH33C、PPH30D、PPH31D、PPH32D、PPH33D、PPH30AS、PPH31AS、PPH32AS、PPH33AS、PPH30BS、PPH31BS、PPH32BS、PPH33BS、PPH30CS、PPH31CS、PPH32CS、PPH33CS、PPH30DS、PPH31DS、PPH32DS、PPH33DS | PPH30A、PPH31A、PPH32A、PPH33A、PPH30B、PPH31B、PPH32B、PPH33B、PPH30C、PPH31C、PPH32C、PPH33C、PPH30D、PPH31D、PPH32D、PPH33D、PPH30AS、PPH31AS、PPH32AS、PPH33AS、PPH30BS、PPH31BS、PPH32BS、PPH33BS、PPH30CS、PPH31CS、PPH32CS、PPH33CS、PPH30DS、PPH31DS、PPH32DS、PPH33DS | 纸壳 | 钛 | 把 | S101000028 | GZHC10000446
其它 | 吻合器耗材 | 瑞奇外科器械（中国）有限公司 | 瑞奇外科器械（中国）有限公司 | ENDO RLC 通用内镜直线切割吻合器用一次性钉匣弯转型 | 津械注准20162080164 | 2021-11-02 | 国产 | YZB/J津1719-2012 | 本产品为连体型一次性使用痔切除吻合器，由钉砧头部、钉匣组件、器身长柄、击发手柄、保险、尾翼、刀砧、钛钉、环行刀（其中附件包括：垫子、扩肛器套管、勾线器、扩肛器、肛镜）组成。产品主要性能指标见附件，其他性能指标详见注册产品标准《一次性使用痔切除吻合器》。*** | 供各期内痔含肛垫松弛患者手术使用。*** | ENDO RLC6035R、ENDO RLC6040R、ENDO RLC6048R | ENDO RLC6035R、ENDO RLC6040R、ENDO RLC6048R | TYVEK | 钛 | 把 | S101000028 | GZHC10000447
其它 | 吻合器耗材 | 瑞奇外科器械（中国）有限公司 | 瑞奇外科器械（中国）有限公司 | ENDO RLC 通用内镜直线切割吻合器用一次性钉匣弯转型 | 津械注准20162080164 | 2021-11-02 | 国产 | YZB/J津1719-2012 | 本产品为连体型一次性使用痔切除吻合器，由钉砧头部、钉匣组件、器身长柄、击发手柄、保险、尾翼、刀砧、钛钉、环行刀（其中附件包括：垫子、扩肛器套管、勾线器、扩肛器、肛镜）组成。产品主要性能指标见附件，其他性能指标详见注册产品标准《一次性使用痔切除吻合器》。*** | 供各期内痔含肛垫松弛患者手术使用。*** | ENDO RLC3020R、ENDO RLC3025R、ENDORLC3035R、ENDO RLC4525R、ENDO RLC4535R、ENDO RLC4548R | ENDO RLC3020R、ENDO RLC3025R、ENDORLC3035R、ENDO RLC4525R、ENDO RLC4535R、ENDO RLC4548R | 医用纸塑盒 | 钛 | 把 | S101000028 | GZHC10000448
其它 | 吻合器耗材 | 瑞奇外科器械（中国）有限公司 | 瑞奇外科器械（中国）有限公司 | ENDO RLC通用内镜直线切割吻合器及一次性钉匣 | 津食药监械（准）字2014第2080006号 | 2019-07-21 | 国产 | YZB/津1513-2011 | 该产品由直线切割吻合器器身及一次性钉匣两部分组成，它们分别单独包装。其中直线切割吻合器器身主要由枪管外壳、扳机、旋转头、转向旋钮、保险按钮、外壳、复位帽组成；一次性钉匣主要由抵钉座、钉仓、钉匣底座、钉匣外壳组成。产品性能：1、通用内镜直线切割吻合器的外形应平整、光滑，无锋棱、毛刺及裂纹；2、通用内镜直线切割吻合器和钉匣表面上的各种标志应清晰。其它性能指标详见注册产品标准《ENDORLC通用内镜直线切割吻合器及一次性钉匣》。*** | 本产品适用于开放或腔镜下的外科手术中，肺、支气管组织及胃、肠切除、横断和吻合器。*** | ENDO RLC 6035L、ENDO RLC 6040L、ENDO RLC 6048L | ENDO RLC 6035L、ENDO RLC 6040L、ENDO RLC 6048L | TYVEK | 钛 | 把 | S101000028 | GZHC10000449
其它 | 吻合器耗材 | 瑞奇外科器械（中国）有限公司 | 瑞奇外科器械（中国）有限公司 | ENDO RLC通用内镜直线切割吻合器及一次性钉匣 | 津食药监械（准）字2014第2080006号 | 2019-07-21 | 国产 | YZB/津1513-2011 | 该产品由直线切割吻合器器身及一次性钉匣两部分组成，它们分别单独包装。其中直线切割吻合器器身主要由枪管外壳、扳机、旋转头、转向旋钮、保险按钮、外壳、复位帽组成；一次性钉匣主要由抵钉座、钉仓、钉匣底座、钉匣外壳组成。产品性能：1、通用内镜直线切割吻合器的外形应平整、光滑，无锋棱、毛刺及裂纹；2、通用内镜直线切割吻合器和钉匣表面上的各种标志应清晰。其它性能指标详见注册产品标准《ENDORLC通用内镜直线切割吻合器及一次性钉匣》。*** | 本产品适用于开放或腔镜下的外科手术中，肺、支气管组织及胃、肠切除、横断和吻合器。*** | ENDO RLC 4535L，ENDO RLC 4548L | ENDO RLC 4535L，ENDO RLC 4548L | TYVEK | 钛 | 把 | S101000028 | GZHC10000450
其它 | 吻合器耗材 | 瑞奇外科器械（中国）有限公司 | 瑞奇外科器械（中国）有限公司 | ENDO RLC通用内镜直线切割吻合器 | 津食药监械（准）字2014第2080006号 | 2019-07-21 | 国产 | YZB/津1513-2011 | 该产品由直线切割吻合器器身及一次性钉匣两部分组成，它们分别单独包装。其中直线切割吻合器器身主要由枪管外壳、扳机、旋转头、转向旋钮、保险按钮、外壳、复位帽组成；一次性钉匣主要由抵钉座、钉仓、钉匣底座、钉匣外壳组成。产品性能：1、通用内镜直线切割吻合器的外形应平整、光滑，无锋棱、毛刺及裂纹；2、通用内镜直线切割吻合器和钉匣表面上的各种标志应清晰。其它性能指标详见注册产品标准《ENDORLC通用内镜直线切割吻合器及一次性钉匣》。*** | 本产品适用于开放或腔镜下的外科手术中，肺、支气管组织及胃、肠切除、横断和吻合器。*** | ENDO RLC L | ENDO RLC L | TYVEK | 钛 | 把 | S101000028 | GZHC10000451
其它 | 吻合器耗材 | 瑞奇外科器械（中国）有限公司 | 瑞奇外科器械（中国）有限公司 | ENDO RLC通用内镜直线切割吻合器及一次性钉匣 | 津食药监械（准）字2014第2080006号 | 2019-07-21 | 国产 | YZB/津1513-2011 | 该产品由直线切割吻合器器身及一次性钉匣两部分组成，它们分别单独包装。其中直线切割吻合器器身主要由枪管外壳、扳机、旋转头、转向旋钮、保险按钮、外壳、复位帽组成；一次性钉匣主要由抵钉座、钉仓、钉匣底座、钉匣外壳组成。产品性能：1、通用内镜直线切割吻合器的外形应平整、光滑，无锋棱、毛刺及裂纹；2、通用内镜直线切割吻合器和钉匣表面上的各种标志应清晰。其它性能指标详见注册产品标准《ENDORLC通用内镜直线切割吻合器及一次性钉匣》。*** | 本产品适用于开放或腔镜下的外科手术中，肺、支气管组织及胃、肠切除、横断和吻合器。*** | ENDO RLC 4520L，ENDO RLC 4540L | ENDO RLC 4520L，ENDO RLC 4540L | TYVEK | 钛 | 把 | S101000028 | GZHC10000452
其它 | 吻合器耗材 | 瑞奇外科器械（中国）有限公司 | 瑞奇外科器械（中国）有限公司 | ENDO RLC通用内镜直线切割吻合器 | 津食药监械（准）字2014第2080006号 | 2019-07-21 | 国产 | YZB/津1513-2011 | 该产品由直线切割吻合器器身及一次性钉匣两部分组成，它们分别单独包装。其中直线切割吻合器器身主要由枪管外壳、扳机、旋转头、转向旋钮、保险按钮、外壳、复位帽组成；一次性钉匣主要由抵钉座、钉仓、钉匣底座、钉匣外壳组成。产品性能：1、通用内镜直线切割吻合器的外形应平整、光滑，无锋棱、毛刺及裂纹；2、通用内镜直线切割吻合器和钉匣表面上的各种标志应清晰。其它性能指标详见注册产品标准《ENDORLC通用内镜直线切割吻合器及一次性钉匣》。*** | 本产品适用于开放或腔镜下的外科手术中，肺、支气管组织及胃、肠切除、横断和吻合器。*** | ENDO RLC | ENDO RLC | TYVEK | TYVEK | 把 | S101000028 | GZHC10000453
其它 | 吻合器耗材 | 瑞奇外科器械（中国）有限公司 | 瑞奇外科器械（中国）有限公司 | ENDO RLC通用内镜直线切割吻合器及一次性钉匣 | 津食药监械（准）字2014第2080006号 | 2019-07-21 | 国产 | YZB/津1513-2011 | 该产品由直线切割吻合器器身及一次性钉匣两部分组成，它们分别单独包装。其中直线切割吻合器器身主要由枪管外壳、扳机、旋转头、转向旋钮、保险按钮、外壳、复位帽组成；一次性钉匣主要由抵钉座、钉仓、钉匣底座、钉匣外壳组成。产品性能：1、通用内镜直线切割吻合器的外形应平整、光滑，无锋棱、毛刺及裂纹；2、通用内镜直线切割吻合器和钉匣表面上的各种标志应清晰。其它性能指标详见注册产品标准《ENDORLC通用内镜直线切割吻合器及一次性钉匣》。*** | 本产品适用于开放或腔镜下的外科手术中，肺、支气管组织及胃、肠切除、横断和吻合器。*** | ENDO RLC S | ENDO RLC S | TYVEK | 钛 | 把 | S101000028 | GZHC10000454
其它 | 吻合器耗材 | 瑞奇外科器械（中国）有限公司 | 瑞奇外科器械（中国）有限公司 | ENDO RLC通用内镜直线切割吻合器及一次性钉匣 | 津食药监械（准）字2014第2080006号 | 2019-07-21 | 国产 | YZB/津1513-2011 | 该产品由直线切割吻合器器身及一次性钉匣两部分组成，它们分别单独包装。其中直线切割吻合器器身主要由枪管外壳、扳机、旋转头、转向旋钮、保险按钮、外壳、复位帽组成；一次性钉匣主要由抵钉座、钉仓、钉匣底座、钉匣外壳组成。产品性能：1、通用内镜直线切割吻合器的外形应平整、光滑，无锋棱、毛刺及裂纹；2、通用内镜直线切割吻合器和钉匣表面上的各种标志应清晰。其它性能指标详见注册产品标准《ENDORLC通用内镜直线切割吻合器及一次性钉匣》。*** | 本产品适用于开放或腔镜下的外科手术中，肺、支气管组织及胃、肠切除、横断和吻合器。*** | ENDO RLC 6020L、ENDO RLC 6025L | ENDO RLC 6020L、ENDO RLC 6025L | TYVEK | 钛 | 把 | S101000028 | GZHC10000455
其它 | 吻合器耗材 | 瑞奇外科器械（中国）有限公司 | 瑞奇外科器械（中国）有限公司 | ENDO RLC通用内镜直线切割吻合器及一次性钉匣 | 津食药监械（准）字2014第2080006号 | 2019-07-21 | 国产 | YZB/津1513-2011 | 该产品由直线切割吻合器器身及一次性钉匣两部分组成，它们分别单独包装。其中直线切割吻合器器身主要由枪管外壳、扳机、旋转头、转向旋钮、保险按钮、外壳、复位帽组成；一次性钉匣主要由抵钉座、钉仓、钉匣底座、钉匣外壳组成。产品性能：1、通用内镜直线切割吻合器的外形应平整、光滑，无锋棱、毛刺及裂纹；2、通用内镜直线切割吻合器和钉匣表面上的各种标志应清晰。其它性能指标详见注册产品标准《ENDORLC通用内镜直线切割吻合器及一次性钉匣》。*** | 本产品适用于开放或腔镜下的外科手术中，肺、支气管组织及胃、肠切除、横断和吻合器。*** | ENDO RLC3020L、ENDO RLC3025L、ENDO RLC3035L、ENDO RLC3040L、ENDO RLC3048L | ENDO RLC3020L、ENDO RLC3025L、ENDO RLC3035L、ENDO RLC3040L、ENDO RLC3048L | 吸塑盒+透析纸+覆膜纸盒 | 钛 | 把 | S101000028 | GZHC10000456
其它 | 吻合器耗材 | 瑞奇外科器械（中国）有限公司 | 瑞奇外科器械（中国）有限公司 | RLC系列直线切割吻合器及一次性钉匣 | 津械注准20162080078 | 2021-04-07 | 国产 | YZB/津1631-2012 | 该产品由抵钉座、钉砧臂、支撑销、手柄上外壳、击发推扭、快速释放按钮、手柄下外壳、旋转臂、一次性钉匣、钉匣臂及钉匣保护套组成。产品性能：1、缝合口应能承受不小于3.6KPa压力，不得有漏水和撕裂现象；2、旋转臂的弹簧片应有足够的弹性，当松开快速释放旋钮时，旋转臂应能顺畅打开。其它性能指标详见产品注册产品标准《RLC系列直线切割吻合器及一次性钉匣》。*** | 适用于外科手术中，胃肠道，肺及支气管组织的切割、横断和闭合。*** | RLC8038L、RLC8048L、RLC10038L、RLC10048L | RLC8038L、RLC8048L、RLC10038L、RLC10048L | TYVEK | 钛 | 把 | S101000028 | GZHC10000457
其它 | 吻合器耗材 | 瑞奇外科器械（中国）有限公司 | 瑞奇外科器械（中国）有限公司 | RLC系列直线切割吻合器及一次性钉匣 | 津械注准20162080078 | 2021-04-07 | 国产 | YZB/津1631-2012 | 该产品由抵钉座、钉砧臂、支撑销、手柄上外壳、击发推扭、快速释放按钮、手柄下外壳、旋转臂、一次性钉匣、钉匣臂及钉匣保护套组成。产品性能：1、缝合口应能承受不小于3.6KPa压力，不得有漏水和撕裂现象；2、旋转臂的弹簧片应有足够的弹性，当松开快速释放旋钮时，旋转臂应能顺畅打开。其它性能指标详见产品注册产品标准《RLC系列直线切割吻合器及一次性钉匣》。*** | 适用于外科手术中，胃肠道，肺及支气管组织的切割、横断和闭合。*** | RLC6038S、RLC6048S | RLC6038S、RLC6048S | TYVEK | 钛 | 把 | S101000028 | GZHC10000458
其它 | 吻合器耗材 | 瑞奇外科器械（中国）有限公司 | 瑞奇外科器械（中国）有限公司 | RLC系列直线切割吻合器及一次性钉匣 | 津械注准20162080078 | 2021-04-07 | 国产 | YZB/津1631-2012 | 该产品由抵钉座、钉砧臂、支撑销、手柄上外壳、击发推扭、快速释放按钮、手柄下外壳、旋转臂、一次性钉匣、钉匣臂及钉匣保护套组成。产品性能：1、缝合口应能承受不小于3.6KPa压力，不得有漏水和撕裂现象；2、旋转臂的弹簧片应有足够的弹性，当松开快速释放旋钮时，旋转臂应能顺畅打开。其它性能指标详见产品注册产品标准《RLC系列直线切割吻合器及一次性钉匣》。*** | 适用于外科手术中，胃肠道，肺及支气管组织的切割、横断和闭合。*** | RLC8038S、RLC8048S、RLC10038S、RLC10048S | RLC8038S、RLC8048S、RLC10038S、RLC10048S | TYVEK | 钛 | 把 | S101000028 | GZHC10000459
其它 | 吻合器耗材 | 瑞奇外科器械（中国）有限公司 | 瑞奇外科器械（中国）有限公司 | RLC系列直线切割吻合器及一次性钉匣 | 津械注准20162080078 | 2021-04-07 | 国产 | YZB/津1631-2012 | 该产品由抵钉座、钉砧臂、支撑销、手柄上外壳、击发推扭、快速释放按钮、手柄下外壳、旋转臂、一次性钉匣、钉匣臂及钉匣保护套组成。产品性能：1、缝合口应能承受不小于3.6KPa压力，不得有漏水和撕裂现象；2、旋转臂的弹簧片应有足够的弹性，当松开快速释放旋钮时，旋转臂应能顺畅打开。其它性能指标详见产品注册产品标准《RLC系列直线切割吻合器及一次性钉匣》。*** | 适用于外科手术中，胃肠道，肺及支气管组织的切割、横断和闭合。*** | RLC6038L、RLC6048L | RLC6038L、RLC6048L | 纸塑 | 钛 | 把 | S101000028 | GZHC10000460
其它 | 吻合器耗材 | 瑞奇外科器械（中国）有限公司 | 瑞奇外科器械（中国）有限公司 | 腔镜直线型切割吻合器钉匣 | 津食药监械（准）字2014第2080001号 | 2018-03-30 | 国产 | YZB/津1899-2014 | 本产品由钉仓、抵钉座、钉匣底座、闭合压块、钉匣外壳组成；其中ENDO SRC系列产品不含压块；ENDO AR系列产品仅有钉仓、钉匣底座组成。产品主要性能 1、 钉匣与Handle应顺利地装配和拆卸；各移动部位应能轻松推动，不得有卡住、松动现象。 2、 钉匣与Handle应连接可靠，不得存在松脱现象。钉匣外壳连接处可承受800N不断裂。具体位置见右图所示。 3、 钉匣中的缝合钉不应有脱落。 4、 缝合钉头端应尖锐。 5、 钉匣与Handle配合使用时，应有良好的缝合和切割能力，切割刀应锋利，不得卷刃、崩刃。 6、 经缝合后的缝合口应能承受小于3.6kPa压力，不得有漏水和撕裂现象。其他性能指标详见产品注册标准《腔镜直线型切割吻合器钉匣》。*** | 腔镜直线型切割吻合器钉匣配合ENDO PLC内镜直线切割吻合器和ENDO SRC通用腔镜直线切割吻合器使用，供胸外科、腹部外科、妇产科、泌尿外科等外科手术中组织的吻（缝）合和切割。可在开放式手术及腔镜手术中使用。*** | ENDO SRC6025 L、ENDO SRC6035 L、ENDO SRC6040 L、ENDO SRC6048 L、ENDO SRC6050 L | ENDO SRC6025 L、ENDO SRC6035 L、ENDO SRC6040 L、ENDO SRC6048 L、ENDO SRC6050 L | TYVEK | 钛 | 把 | S101000028 | GZHC10000461
其它 | 吻合器耗材 | 瑞奇外科器械（中国）有限公司 | 瑞奇外科器械（中国）有限公司 | 腔镜直线型切割吻合器钉匣 | 津食药监械（准）字2014第2080001号 | 2018-03-30 | 国产 | YZB/津1899-2014 | 本产品由钉仓、抵钉座、钉匣底座、闭合压块、钉匣外壳组成；其中ENDO SRC系列产品不含压块；ENDO AR系列产品仅有钉仓、钉匣底座组成。产品主要性能 1、 钉匣与Handle应顺利地装配和拆卸；各移动部位应能轻松推动，不得有卡住、松动现象。 2、 钉匣与Handle应连接可靠，不得存在松脱现象。钉匣外壳连接处可承受800N不断裂。具体位置见右图所示。 3、 钉匣中的缝合钉不应有脱落。 4、 缝合钉头端应尖锐。 5、 钉匣与Handle配合使用时，应有良好的缝合和切割能力，切割刀应锋利，不得卷刃、崩刃。 6、 经缝合后的缝合口应能承受小于3.6kPa压力，不得有漏水和撕裂现象。其他性能指标详见产品注册标准《腔镜直线型切割吻合器钉匣》。*** | 腔镜直线型切割吻合器钉匣配合ENDO PLC内镜直线切割吻合器和ENDO SRC通用腔镜直线切割吻合器使用，供胸外科、腹部外科、妇产科、泌尿外科等外科手术中组织的吻（缝）合和切割。可在开放式手术及腔镜手术中使用。*** | ENDO SRC4525L、ENDO SRC4535 L、ENDO SRC4540 L、ENDO SRC4548 L、ENDO SRC4550 L | ENDO SRC4525L、ENDO SRC4535 L、ENDO SRC4540 L、ENDO SRC4548 L、ENDO SRC4550 L | 特卫强纸、PE复合膜 | 钛 | 把 | S101000028 | GZHC10000462
其它 | 吻合器耗材 | 瑞奇外科器械（中国）有限公司 | 瑞奇外科器械（中国）有限公司 | 腔镜弯转型切割吻合器钉匣 | 津食药监械（准）字2014第2080002号 | 2019-07-21 | 国产 | YZB/津1938-2014 | 本产品中ENDO SRC XXXXR结构产品由抵钉座、钉仓、钉匣底座、钉匣外壳套管、钉匣外壳组成；ENDO ATFT XXXXR结构产品由抵钉座、钉仓、钉匣底座、闭合压块、钉匣外壳套管、钉匣外壳。缝钉材料选用Ta2.产品主要性能指标见附件，其它性能指标详见注册产品标准YZB/津1930-2014《腔镜弯转型切割吻合器钉匣》。*** | 本产品中ENDO SRC XXXXR结构产品由抵钉座、钉仓、钉匣底座、钉匣外壳套管、钉匣外壳组成；ENDO ATFT XXXXR结构产品由抵钉座、钉仓、钉匣底座、闭合压块、钉匣外壳套管、钉匣外壳。缝钉材料选用Ta2.产品主要性能指标见附件，其它性能指标详见注册产品标准YZB/津1930-2014《腔镜弯转型切割吻合器钉匣》。*** | ENDO SRC6025R、ENDO SRC6035R、ENDO SRC6040R、ENDO SRC6048R、ENDO SRC6050R | ENDO SRC6025R、ENDO SRC6035R、ENDO SRC6040R、ENDO SRC6048R、ENDO SRC6050R | TYVEK | 钛 | 把 | S101000028 | GZHC10000463
其它 | 吻合器耗材 | 瑞奇外科器械（中国）有限公司 | 瑞奇外科器械（中国）有限公司 | 腔镜弯转型切割吻合器钉匣 | 津食药监械（准）字2014第2080002号 | 2019-07-21 | 国产 | YZB/津1938-2014 | 本产品中ENDO SRC XXXXR结构产品由抵钉座、钉仓、钉匣底座、钉匣外壳套管、钉匣外壳组成；ENDO ATFT XXXXR结构产品由抵钉座、钉仓、钉匣底座、闭合压块、钉匣外壳套管、钉匣外壳。缝钉材料选用Ta2.产品主要性能指标见附件，其它性能指标详见注册产品标准YZB/津1930-2014《腔镜弯转型切割吻合器钉匣》。*** | 本产品中ENDO SRC XXXXR结构产品由抵钉座、钉仓、钉匣底座、钉匣外壳套管、钉匣外壳组成；ENDO ATFT XXXXR结构产品由抵钉座、钉仓、钉匣底座、闭合压块、钉匣外壳套管、钉匣外壳。缝钉材料选用Ta2.产品主要性能指标见附件，其它性能指标详见注册产品标准YZB/津1930-2014《腔镜弯转型切割吻合器钉匣》。*** | ENDO SRC4525R、ENDO SRC4535R、ENDO SRC4540R、ENDO SRC4548R、ENDO SRC4550R | ENDO SRC4525R、ENDO SRC4535R、ENDO SRC4540R、ENDO SRC4548R、ENDO SRC4550R | 吸塑盒 | 钛 | 把 | S101000028 | GZHC10000464
其它 | 吻合器耗材 | 瑞奇外科器械（中国）有限公司 | 瑞奇外科器械（中国）有限公司 | 一次性使用RCS系列端端吻合器 | 津食药监械（准）字2014第2080004号 | 2019-07-21 | 国产 | YZB/津1515-2011 | 该产品主要由钉砧、钉匣头部外壳、器械长柄、击发手柄、保险装置、尾翼旋转、穿刺锥保护套、穿刺锥、延长杆、纽扣式钉砧、蘑菇头式钉砧组成。产品性能：1、经吻合后的吻合口应能承受不小于3.6KPa压力，不能有漏水和撕裂现象；2、端端吻合器的保险机构开闭应灵活，使用安全可靠，3、端端吻合器的击发弹簧应有足够的弹性，当松开手柄时能迅速复位。其它性能指标详见注册产品标准《一次性使用RCS系列端端吻合器》 | 适用于消化道手术中空腔脏器的端-端、端-侧吻合。*** | RCS21E、RCS23E、RCS25E、RCS28E、RCS29E、RCS31E、RCS32E、RCS34E | RCS21E、RCS23E、RCS25E、RCS28E、RCS29E、RCS31E、RCS32E、RCS34E | TYVEK | 钛 | 把 | S101000028 | GZHC10000465
其它 | 吻合器耗材 | 瑞奇外科器械（中国）有限公司 | 瑞奇外科器械（中国）有限公司 | 一次性使用RCS系列端端吻合器 | 津食药监械（准）字2014第2080004号 | 2019-07-21 | 国产 | YZB/津1515-2011 | 该产品主要由钉砧、钉匣头部外壳、器械长柄、击发手柄、保险装置、尾翼旋转、穿刺锥保护套、穿刺锥、延长杆、纽扣式钉砧、蘑菇头式钉砧组成。产品性能：1、经吻合后的吻合口应能承受不小于3.6KPa压力，不能有漏水和撕裂现象；2、端端吻合器的保险机构开闭应灵活，使用安全可靠，3、端端吻合器的击发弹簧应有足够的弹性，当松开手柄时能迅速复位。其它性能指标详见注册产品标准《一次性使用RCS系列端端吻合器》 | 适用于消化道手术中空腔脏器的端-端、端-侧吻合。*** | RCS17F、RCS17I、RCS21F、RCS21H、RCS21I、RCS23F、RCS23H、RCS25F、RCS25H、RCS28F、RCS28H、RCS29F、RCS29H、RCS29I、RCS31F、RCS31H、RCS31I、RCS32F、RCS32H、RCS32I | RCS17F、RCS17I、RCS21F、RCS21H、RCS21I、RCS23F、RCS23H、RCS25F、RCS25H、RCS28F、RCS28H、RCS29F、RCS29H、RCS29I、RCS31F、RCS31H、RCS31I、RCS32F、RCS32H、RCS32I | TYVEK | 钛 | 把 | S101000028 | GZHC10000466
其它 | 吻合器耗材 | 瑞奇外科器械（中国）有限公司 | 瑞奇外科器械（中国）有限公司 | 一次性使用RCS系列端端吻合器 | 津食药监械（准）字2014第2080004号 | 2019-07-21 | 国产 | YZB/津1515-2011 | 该产品主要由钉砧、钉匣头部外壳、器械长柄、击发手柄、保险装置、尾翼旋转、穿刺锥保护套、穿刺锥、延长杆、纽扣式钉砧、蘑菇头式钉砧组成。产品性能：1、经吻合后的吻合口应能承受不小于3.6KPa压力，不能有漏水和撕裂现象；2、端端吻合器的保险机构开闭应灵活，使用安全可靠，3、端端吻合器的击发弹簧应有足够的弹性，当松开手柄时能迅速复位。其它性能指标详见注册产品标准《一次性使用RCS系列端端吻合器》 | 适用于消化道手术中空腔脏器的端-端、端-侧吻合。*** | RCS25D、RCS28D、RCS29D、RCS31D、RCS32D、RCS34D | RCS25D、RCS28D、RCS29D、RCS31D、RCS32D、RCS34D | TYVEK | 钛 | 把 | S101000028 | GZHC10000467
其它 | 吻合器耗材 | 瑞奇外科器械（中国）有限公司 | 瑞奇外科器械（中国）有限公司 | 一次性使用RCS系列端端吻合器 | 津食药监械（准）字2014第2080004号 | 2019-07-21 | 国产 | YZB/津1515-2011 | 该产品主要由钉砧、钉匣头部外壳、器械长柄、击发手柄、保险装置、尾翼旋转、穿刺锥保护套、穿刺锥、延长杆、纽扣式钉砧、蘑菇头式钉砧组成。产品性能：1、经吻合后的吻合口应能承受不小于3.6KPa压力，不能有漏水和撕裂现象；2、端端吻合器的保险机构开闭应灵活，使用安全可靠，3、端端吻合器的击发弹簧应有足够的弹性，当松开手柄时能迅速复位。其它性能指标详见注册产品标准《一次性使用RCS系列端端吻合器》 | 适用于消化道手术中空腔脏器的端-端、端-侧吻合。*** | RCS28C，RCS29C | RCS28C，RCS29C | TYVEK | 钛 | 1把 | S101000028 | GZHC10000468
其它 | 吻合器耗材 | 瑞奇外科器械（中国）有限公司 | 瑞奇外科器械（中国）有限公司 | 一次性使用RCS系列端端吻合器 | 津食药监械（准）字2014第2080004号 | 2019-07-21 | 国产 | YZB/津1515-2011 | 该产品主要由钉砧、钉匣头部外壳、器械长柄、击发手柄、保险装置、尾翼旋转、穿刺锥保护套、穿刺锥、延长杆、纽扣式钉砧、蘑菇头式钉砧组成。产品性能：1、经吻合后的吻合口应能承受不小于3.6KPa压力，不能有漏水和撕裂现象；2、端端吻合器的保险机构开闭应灵活，使用安全可靠，3、端端吻合器的击发弹簧应有足够的弹性，当松开手柄时能迅速复位。其它性能指标详见注册产品标准《一次性使用RCS系列端端吻合器》 | 适用于消化道手术中空腔脏器的端-端、端-侧吻合。*** | RCS25G、RCS28G、RCS29G、RCS31G、RCS32G、RCS34G | RCS25G、RCS28G、RCS29G、RCS31G、RCS32G、RCS34G | TYVEK | 钛 | 把 | S101000028 | GZHC10000469
其它 | 吻合器耗材 | 瑞奇外科器械（中国）有限公司 | 瑞奇外科器械（中国）有限公司 | 一次性使用RCS系列端端吻合器 | 津食药监械（准）字2014第2080004号 | 2019-07-21 | 国产 | YZB/津1515-2011 | 该产品主要由钉砧、钉匣头部外壳、器械长柄、击发手柄、保险装置、尾翼旋转、穿刺锥保护套、穿刺锥、延长杆、纽扣式钉砧、蘑菇头式钉砧组成。产品性能：1、经吻合后的吻合口应能承受不小于3.6KPa压力，不能有漏水和撕裂现象；2、端端吻合器的保险机构开闭应灵活，使用安全可靠，3、端端吻合器的击发弹簧应有足够的弹性，当松开手柄时能迅速复位。其它性能指标详见注册产品标准《一次性使用RCS系列端端吻合器》 | 适用于消化道手术中空腔脏器的端-端、端-侧吻合。*** | RCS21C，RCS23C，RCS25C | RCS21C，RCS23C，RCS25C | TYVEK | 钛 | 把 | S101000028 | GZHC10000470
其它 | 吻合器耗材 | 瑞奇外科器械（中国）有限公司 | 瑞奇外科器械（中国）有限公司 | 一次性使用RCS系列端端吻合器 | 津食药监械（准）字2014第2080004号 | 2019-07-21 | 国产 | YZB/津1515-2011 | 该产品主要由钉砧、钉匣头部外壳、器械长柄、击发手柄、保险装置、尾翼旋转、穿刺锥保护套、穿刺锥、延长杆、纽扣式钉砧、蘑菇头式钉砧组成。产品性能：1、经吻合后的吻合口应能承受不小于3.6KPa压力，不能有漏水和撕裂现象；2、端端吻合器的保险机构开闭应灵活，使用安全可靠，3、端端吻合器的击发弹簧应有足够的弹性，当松开手柄时能迅速复位。其它性能指标详见注册产品标准《一次性使用RCS系列端端吻合器》 | 适用于消化道手术中空腔脏器的端-端、端-侧吻合。*** | RCS31C，RCS32C | RCS31C，RCS32C | TYVEK | 钛 | 把 | S101000028 | GZHC10000471
其它 | 吻合器耗材 | 瑞奇外科器械（中国）有限公司 | 瑞奇外科器械（中国）有限公司 | 一次性使用RCS系列端端吻合器 | 津食药监械（准）字2014第2080004号 | 2019-07-21 | 国产 | YZB/津1515-2011 | 该产品主要由钉砧、钉匣头部外壳、器械长柄、击发手柄、保险装置、尾翼旋转、穿刺锥保护套、穿刺锥、延长杆、纽扣式钉砧、蘑菇头式钉砧组成。产品性能：1、经吻合后的吻合口应能承受不小于3.6KPa压力，不能有漏水和撕裂现象；2、端端吻合器的保险机构开闭应灵活，使用安全可靠，3、端端吻合器的击发弹簧应有足够的弹性，当松开手柄时能迅速复位。其它性能指标详见注册产品标准《一次性使用RCS系列端端吻合器》 | 适用于消化道手术中空腔脏器的端-端、端-侧吻合。*** | RCS34C | RCS34C | TYVEK | 钛 | 把 | S101000028 | GZHC10000472
其它 | 吻合器耗材 | 瑞奇外科器械（中国）有限公司 | 瑞奇外科器械（中国）有限公司 | ENDO SRC通用腔镜直线切割吻合器 | 津食药监械（准）字2014第2080007号 | 2019-07-21 | 国产 | YZB/津1877-2014 | 本产品中ENDO SRC、ENDO SRC S、ENDO SRC L型由枪管外壳、扳机、旋转头、保险按钮、外壳、复位帽组成；其他型号产品由枪管外壳、扳机、旋转头、保险按钮、外壳（底部含内置电源）、复位帽组成。产品主要性能指标见附件，其他性能指标详见注册产品标准YZB/津1720-2014《ENDO SRC通用腔镜直线切割吻合器》。*** | 产品适用于开放或腔镜下的外科手术中肺、支气管组织及胃、肠切除、横断和吻合。*** | ENDO SRC、ENDO SRC S、ENDO SRC L | ENDO SRC、ENDO SRC S、ENDO SRC L | TYVEK | 钛 | 把 | S101000028 | GZHC10000473
其它 | 吻合器耗材 | 瑞奇外科器械（中国）有限公司 | 瑞奇外科器械（中国）有限公司 | ENDO SRC通用腔镜直线切割吻合器 | 津食药监械（准）字2014第2080007号 | 2019-07-21 | 国产 | YZB/津1877-2014 | 本产品中ENDO SRC、ENDO SRC S、ENDO SRC L型由枪管外壳、扳机、旋转头、保险按钮、外壳、复位帽组成；其他型号产品由枪管外壳、扳机、旋转头、保险按钮、外壳（底部含内置电源）、复位帽组成。产品主要性能指标见附件，其他性能指标详见注册产品标准YZB/津1720-2014《ENDO SRC通用腔镜直线切割吻合器》。*** | 产品适用于开放或腔镜下的外科手术中肺、支气管组织及胃、肠切除、横断和吻合。*** | ENDO SRC TS、ENDO SRC T、ENDO SRC TL | ENDO SRC TS、ENDO SRC T、ENDO SRC TL | TYVEK | 钛 | 把 | S101000028 | GZHC10000474
其它 | 吻合器耗材 | 瑞奇外科器械（中国）有限公司 | 瑞奇外科器械（中国）有限公司 | ENDO SRC通用腔镜直线切割吻合器 | 津食药监械（准）字2014第2080007号 | 2019-07-21 | 国产 | YZB/津1877-2014 | 本产品中ENDO SRC、ENDO SRC S、ENDO SRC L型由枪管外壳、扳机、旋转头、保险按钮、外壳、复位帽组成；其他型号产品由枪管外壳、扳机、旋转头、保险按钮、外壳（底部含内置电源）、复位帽组成。产品主要性能指标见附件，其他性能指标详见注册产品标准YZB/津1720-2014《ENDO SRC通用腔镜直线切割吻合器》。*** | 产品适用于开放或腔镜下的外科手术中肺、支气管组织及胃、肠切除、横断和吻合。*** | ENDO SRC TSZ、ENDO SRC TZ、ENDO SRC TLZ | ENDO SRC TSZ、ENDO SRC TZ、ENDO SRC TLZ | 吸塑 | 钛 | 把 | S101000028 | GZHC10000475
其它 | 吻合器耗材 | 北京普润医疗器械有限公司 | 北京普润医疗器械有限公司 | 一次性使用管型消化道吻合器 | 京械注准20152080628 | 2020-07-23 | 国产 | 京械注准20152080628 | 产品由吻合器和附件（辅助穿刺锥、保护帽、加长芯轴）两部分组成。吻合器由套管、保险钮、活动手柄总成、调节螺母、固定手柄、抵钉座组件、吻切组件、器身穿刺头组成，其中抵钉座组件由色标头、抵钉座、卡簧管和垫刀圈组成，吻切组件由钉仓套、钉仓、吻合钉、推针座、环形刀组成，吻切组件通过套管与器身连接成一体不可更换。按吻合器套管形状分为弯管型（PYWG）和直管型（PYZG）两个系列，每个系列按手柄形式分为一般型（规格代号后无后缀）和改进防滑型（规格代号后后缀A）两种类型。 | 适用于食管、胃、肠等消化道重建手术中消化道的端端、端侧和侧侧吻合。 | PYWG-25A | PYWG-25A | 内包装：透析纸、吸塑盒； 外包装：白卡纸盒 | 吻合钉：TC4； 环形刀；20Cr13； 抵钉座、卡簧管、器身穿刺头：20Cr13； 钉仓、钉仓套、垫刀圈、活动手柄 、固定手柄、调节螺母：ABS； 保险钮：PC； 色标头、辅助穿刺锥、保护帽、加长芯轴：PE； | 把 | S101000029 | GZHC10000476
其它 | 吻合器耗材 | 北京普润医疗器械有限公司 | 北京普润医疗器械有限公司 | 一次性使用管型消化道吻合器 | 京械注准20152080628 | 2020-07-23 | 国产 | 京械注准20152080628 | 产品由吻合器和附件（辅助穿刺锥、保护帽、加长芯轴）两部分组成。吻合器由套管、保险钮、活动手柄总成、调节螺母、固定手柄、抵钉座组件、吻切组件、器身穿刺头组成，其中抵钉座组件由色标头、抵钉座、卡簧管和垫刀圈组成，吻切组件由钉仓套、钉仓、吻合钉、推针座、环形刀组成，吻切组件通过套管与器身连接成一体不可更换。按吻合器套管形状分为弯管型（PYWG）和直管型（PYZG）两个系列，每个系列按手柄形式分为一般型（规格代号后无后缀）和改进防滑型（规格代号后后缀A）两种类型。 | 适用于食管、胃、肠等消化道重建手术中消化道的端端、端侧和侧侧吻合。 | PYZG-21A | PYZG-21A | 内包装：透析纸、吸塑盒； 外包装：白卡纸盒 | 吻合钉：TC4； 环形刀；20Cr13； 抵钉座、卡簧管、器身穿刺头：20Cr13； 钉仓、钉仓套、垫刀圈、活动手柄 、固定手柄、调节螺母：ABS； 保险钮：PC； 色标头、辅助穿刺锥、保护帽、加长芯轴：PE； | 把 | S101000029 | GZHC10000477
其它 | 吻合器耗材 | 北京普润医疗器械有限公司 | 北京普润医疗器械有限公司 | 一次性使用管型消化道吻合器 | 京械注准20152080628 | 2020-07-23 | 国产 | 京械注准20152080628 | 产品由吻合器和附件（辅助穿刺锥、保护帽、加长芯轴）两部分组成。吻合器由套管、保险钮、活动手柄总成、调节螺母、固定手柄、抵钉座组件、吻切组件、器身穿刺头组成，其中抵钉座组件由色标头、抵钉座、卡簧管和垫刀圈组成，吻切组件由钉仓套、钉仓、吻合钉、推针座、环形刀组成，吻切组件通过套管与器身连接成一体不可更换。按吻合器套管形状分为弯管型（PYWG）和直管型（PYZG）两个系列，每个系列按手柄形式分为一般型（规格代号后无后缀）和改进防滑型（规格代号后后缀A）两种类型。 | 适用于食管、胃、肠等消化道重建手术中消化道的端端、端侧和侧侧吻合。 | PYWG-33A | PYWG-33A | 内包装：透析纸、吸塑盒； 外包装：白卡纸盒 | 吻合钉：TC4； 环形刀；20Cr13； 抵钉座、卡簧管、器身穿刺头：20Cr13； 钉仓、钉仓套、垫刀圈、活动手柄 、固定手柄、调节螺母：ABS； 保险钮：PC； 色标头、辅助穿刺锥、保护帽、加长芯轴：PE； | 把 | S101000029 | GZHC10000478
其它 | 吻合器耗材 | 北京普润医疗器械有限公司 | 北京普润医疗器械有限公司 | 一次性使用管型消化道吻合器 | 京械注准20152080628 | 2020-07-23 | 国产 | 京械注准20152080628 | 产品由吻合器和附件（辅助穿刺锥、保护帽、加长芯轴）两部分组成。吻合器由套管、保险钮、活动手柄总成、调节螺母、固定手柄、抵钉座组件、吻切组件、器身穿刺头组成，其中抵钉座组件由色标头、抵钉座、卡簧管和垫刀圈组成，吻切组件由钉仓套、钉仓、吻合钉、推针座、环形刀组成，吻切组件通过套管与器身连接成一体不可更换。按吻合器套管形状分为弯管型（PYWG）和直管型（PYZG）两个系列，每个系列按手柄形式分为一般型（规格代号后无后缀）和改进防滑型（规格代号后后缀A）两种类型。 | 适用于食管、胃、肠等消化道重建手术中消化道的端端、端侧和侧侧吻合。 | PYWG-33 | PYWG-33 | 内包装：透析纸、吸塑盒； 外包装：白卡纸盒 | 吻合钉：TC4； 环形刀；20Cr13； 抵钉座、卡簧管、器身穿刺头：20Cr13； 钉仓、钉仓套、垫刀圈、活动手柄 、固定手柄、调节螺母：ABS； 保险钮：PC； 色标头、辅助穿刺锥、保护帽、加长芯轴：PE； | 把 | S101000029 | GZHC10000479
其它 | 吻合器耗材 | 北京普润医疗器械有限公司 | 北京普润医疗器械有限公司 | 一次性使用管型消化道吻合器 | 京械注准20152080628 | 2020-07-23 | 国产 | 京械注准20152080628 | 产品由吻合器和附件（辅助穿刺锥、保护帽、加长芯轴）两部分组成。吻合器由套管、保险钮、活动手柄总成、调节螺母、固定手柄、抵钉座组件、吻切组件、器身穿刺头组成，其中抵钉座组件由色标头、抵钉座、卡簧管和垫刀圈组成，吻切组件由钉仓套、钉仓、吻合钉、推针座、环形刀组成，吻切组件通过套管与器身连接成一体不可更换。按吻合器套管形状分为弯管型（PYWG）和直管型（PYZG）两个系列，每个系列按手柄形式分为一般型（规格代号后无后缀）和改进防滑型（规格代号后后缀A）两种类型。 | 适用于食管、胃、肠等消化道重建手术中消化道的端端、端侧和侧侧吻合。 | PYWG-29A | PYWG-29A | 内包装：透析纸、吸塑盒； 外包装：白卡纸盒 | 吻合钉：TC4； 环形刀；20Cr13； 抵钉座、卡簧管、器身穿刺头：20Cr13； 钉仓、钉仓套、垫刀圈、活动手柄 、固定手柄、调节螺母：ABS； 保险钮：PC； 色标头、辅助穿刺锥、保护帽、加长芯轴：PE； | 把 | S101000029 | GZHC10000480
其它 | 吻合器耗材 | 北京普润医疗器械有限公司 | 北京普润医疗器械有限公司 | 一次性使用管型消化道吻合器 | 京械注准20152080628 | 2020-07-23 | 国产 | 京械注准20152080628 | 产品由吻合器和附件（辅助穿刺锥、保护帽、加长芯轴）两部分组成。吻合器由套管、保险钮、活动手柄总成、调节螺母、固定手柄、抵钉座组件、吻切组件、器身穿刺头组成，其中抵钉座组件由色标头、抵钉座、卡簧管和垫刀圈组成，吻切组件由钉仓套、钉仓、吻合钉、推针座、环形刀组成，吻切组件通过套管与器身连接成一体不可更换。按吻合器套管形状分为弯管型（PYWG）和直管型（PYZG）两个系列，每个系列按手柄形式分为一般型（规格代号后无后缀）和改进防滑型（规格代号后后缀A）两种类型。 | 适用于食管、胃、肠等消化道重建手术中消化道的端端、端侧和侧侧吻合。 | PYZG-33 | PYZG-33 | 内包装：透析纸、吸塑盒； 外包装：白卡纸盒 | 吻合钉：TC4； 环形刀；20Cr13； 抵钉座、卡簧管、器身穿刺头：20Cr13； 钉仓、钉仓套、垫刀圈、活动手柄 、固定手柄、调节螺母：ABS； 保险钮：PC； 色标头、辅助穿刺锥、保护帽、加长芯轴：PE； | 把 | S101000029 | GZHC10000481
其它 | 吻合器耗材 | 北京普润医疗器械有限公司 | 北京普润医疗器械有限公司 | 一次性使用管型消化道吻合器 | 京械注准20152080628 | 2020-07-23 | 国产 | 京械注准20152080628 | 产品由吻合器和附件（辅助穿刺锥、保护帽、加长芯轴）两部分组成。吻合器由套管、保险钮、活动手柄总成、调节螺母、固定手柄、抵钉座组件、吻切组件、器身穿刺头组成，其中抵钉座组件由色标头、抵钉座、卡簧管和垫刀圈组成，吻切组件由钉仓套、钉仓、吻合钉、推针座、环形刀组成，吻切组件通过套管与器身连接成一体不可更换。按吻合器套管形状分为弯管型（PYWG）和直管型（PYZG）两个系列，每个系列按手柄形式分为一般型（规格代号后无后缀）和改进防滑型（规格代号后后缀A）两种类型。 | 适用于食管、胃、肠等消化道重建手术中消化道的端端、端侧和侧侧吻合。 | PYZG-29 | PYZG-29 | 内包装：透析纸、吸塑盒； 外包装：白卡纸盒 | 吻合钉：TC4； 环形刀；20Cr13； 抵钉座、卡簧管、器身穿刺头：20Cr13； 钉仓、钉仓套、垫刀圈、活动手柄 、固定手柄、调节螺母：ABS； 保险钮：PC； 色标头、辅助穿刺锥、保护帽、加长芯轴：PE； | 把 | S101000029 | GZHC10000482
其它 | 吻合器耗材 | 北京普润医疗器械有限公司 | 北京普润医疗器械有限公司 | 一次性使用管型消化道吻合器 | 京械注准20152080628 | 2020-07-23 | 国产 | 京械注准20152080628 | 产品由吻合器和附件（辅助穿刺锥、保护帽、加长芯轴）两部分组成。吻合器由套管、保险钮、活动手柄总成、调节螺母、固定手柄、抵钉座组件、吻切组件、器身穿刺头组成，其中抵钉座组件由色标头、抵钉座、卡簧管和垫刀圈组成，吻切组件由钉仓套、钉仓、吻合钉、推针座、环形刀组成，吻切组件通过套管与器身连接成一体不可更换。按吻合器套管形状分为弯管型（PYWG）和直管型（PYZG）两个系列，每个系列按手柄形式分为一般型（规格代号后无后缀）和改进防滑型（规格代号后后缀A）两种类型。 | 适用于食管、胃、肠等消化道重建手术中消化道的端端、端侧和侧侧吻合。 | PYZG-21 | PYZG-21 | 内包装：透析纸、吸塑盒； 外包装：白卡纸盒 | 吻合钉：TC4； 环形刀；20Cr13； 抵钉座、卡簧管、器身穿刺头：20Cr13； 钉仓、钉仓套、垫刀圈、活动手柄 、固定手柄、调节螺母：ABS； 保险钮：PC； 色标头、辅助穿刺锥、保护帽、加长芯轴：PE； | 把 | S101000029 | GZHC10000483
其它 | 吻合器耗材 | 北京普润医疗器械有限公司 | 北京普润医疗器械有限公司 | 一次性使用管型消化道吻合器 | 京械注准20152080628 | 2020-07-23 | 国产 | 京械注准20152080628 | 产品由吻合器和附件（辅助穿刺锥、保护帽、加长芯轴）两部分组成。吻合器由套管、保险钮、活动手柄总成、调节螺母、固定手柄、抵钉座组件、吻切组件、器身穿刺头组成，其中抵钉座组件由色标头、抵钉座、卡簧管和垫刀圈组成，吻切组件由钉仓套、钉仓、吻合钉、推针座、环形刀组成，吻切组件通过套管与器身连接成一体不可更换。按吻合器套管形状分为弯管型（PYWG）和直管型（PYZG）两个系列，每个系列按手柄形式分为一般型（规格代号后无后缀）和改进防滑型（规格代号后后缀A）两种类型。 | 适用于食管、胃、肠等消化道重建手术中消化道的端端、端侧和侧侧吻合。 | PYWG-25 | PYWG-25 | 内包装：透析纸、吸塑盒； 外包装：白卡纸盒 | 吻合钉：TC4； 环形刀；20Cr13； 抵钉座、卡簧管、器身穿刺头：20Cr13； 钉仓、钉仓套、垫刀圈、活动手柄 、固定手柄、调节螺母：ABS； 保险钮：PC； 色标头、辅助穿刺锥、保护帽、加长芯轴：PE； | 把 | S101000029 | GZHC10000484
其它 | 吻合器耗材 | 北京普润医疗器械有限公司 | 北京普润医疗器械有限公司 | 一次性使用管型消化道吻合器 | 京械注准20152080628 | 2020-07-23 | 国产 | 京械注准20152080628 | 产品由吻合器和附件（辅助穿刺锥、保护帽、加长芯轴）两部分组成。吻合器由套管、保险钮、活动手柄总成、调节螺母、固定手柄、抵钉座组件、吻切组件、器身穿刺头组成，其中抵钉座组件由色标头、抵钉座、卡簧管和垫刀圈组成，吻切组件由钉仓套、钉仓、吻合钉、推针座、环形刀组成，吻切组件通过套管与器身连接成一体不可更换。按吻合器套管形状分为弯管型（PYWG）和直管型（PYZG）两个系列，每个系列按手柄形式分为一般型（规格代号后无后缀）和改进防滑型（规格代号后后缀A）两种类型。 | 适用于食管、胃、肠等消化道重建手术中消化道的端端、端侧和侧侧吻合。 | PYZG-33A | PYZG-33A | 内包装：透析纸、吸塑盒； 外包装：白卡纸盒 | 吻合钉：TC4； 环形刀；20Cr13； 抵钉座、卡簧管、器身穿刺头：20Cr13； 钉仓、钉仓套、垫刀圈、活动手柄 、固定手柄、调节螺母：ABS； 保险钮：PC； 色标头、辅助穿刺锥、保护帽、加长芯轴：PE； | 把 | S101000029 | GZHC10000485
其它 | 吻合器耗材 | 北京普润医疗器械有限公司 | 北京普润医疗器械有限公司 | 一次性使用管型消化道吻合器 | 京械注准20152080628 | 2020-07-23 | 国产 | 京械注准20152080628 | 产品由吻合器和附件（辅助穿刺锥、保护帽、加长芯轴）两部分组成。吻合器由套管、保险钮、活动手柄总成、调节螺母、固定手柄、抵钉座组件、吻切组件、器身穿刺头组成，其中抵钉座组件由色标头、抵钉座、卡簧管和垫刀圈组成，吻切组件由钉仓套、钉仓、吻合钉、推针座、环形刀组成，吻切组件通过套管与器身连接成一体不可更换。按吻合器套管形状分为弯管型（PYWG）和直管型（PYZG）两个系列，每个系列按手柄形式分为一般型（规格代号后无后缀）和改进防滑型（规格代号后后缀A）两种类型。 | 适用于食管、胃、肠等消化道重建手术中消化道的端端、端侧和侧侧吻合。 | PYWG-21A | PYWG-21A | 内包装：透析纸、吸塑盒； 外包装：白卡纸盒 | 吻合钉：TC4； 环形刀；20Cr13； 抵钉座、卡簧管、器身穿刺头：20Cr13； 钉仓、钉仓套、垫刀圈、活动手柄 、固定手柄、调节螺母：ABS； 保险钮：PC； 色标头、辅助穿刺锥、保护帽、加长芯轴：PE； | 把 | S101000029 | GZHC10000486
其它 | 吻合器耗材 | 北京普润医疗器械有限公司 | 北京普润医疗器械有限公司 | 一次性使用管型消化道吻合器 | 京械注准20152080628 | 2020-07-23 | 国产 | 京械注准20152080628 | 产品由吻合器和附件（辅助穿刺锥、保护帽、加长芯轴）两部分组成。吻合器由套管、保险钮、活动手柄总成、调节螺母、固定手柄、抵钉座组件、吻切组件、器身穿刺头组成，其中抵钉座组件由色标头、抵钉座、卡簧管和垫刀圈组成，吻切组件由钉仓套、钉仓、吻合钉、推针座、环形刀组成，吻切组件通过套管与器身连接成一体不可更换。按吻合器套管形状分为弯管型（PYWG）和直管型（PYZG）两个系列，每个系列按手柄形式分为一般型（规格代号后无后缀）和改进防滑型（规格代号后后缀A）两种类型。 | 适用于食管、胃、肠等消化道重建手术中消化道的端端、端侧和侧侧吻合。 | PYZG-29A | PYZG-29A | 内包装：透析纸、吸塑盒； 外包装：白卡纸盒 | 吻合钉：TC4； 环形刀；20Cr13； 抵钉座、卡簧管、器身穿刺头：20Cr13； 钉仓、钉仓套、垫刀圈、活动手柄 、固定手柄、调节螺母：ABS； 保险钮：PC； 色标头、辅助穿刺锥、保护帽、加长芯轴：PE； | 把 | S101000029 | GZHC10000487
其它 | 吻合器耗材 | 北京普润医疗器械有限公司 | 北京普润医疗器械有限公司 | 一次性使用管型消化道吻合器 | 京械注准20152080628 | 2020-07-23 | 国产 | 京械注准20152080628 | 产品由吻合器和附件（辅助穿刺锥、保护帽、加长芯轴）两部分组成。吻合器由套管、保险钮、活动手柄总成、调节螺母、固定手柄、抵钉座组件、吻切组件、器身穿刺头组成，其中抵钉座组件由色标头、抵钉座、卡簧管和垫刀圈组成，吻切组件由钉仓套、钉仓、吻合钉、推针座、环形刀组成，吻切组件通过套管与器身连接成一体不可更换。按吻合器套管形状分为弯管型（PYWG）和直管型（PYZG）两个系列，每个系列按手柄形式分为一般型（规格代号后无后缀）和改进防滑型（规格代号后后缀A）两种类型。 | 适用于食管、胃、肠等消化道重建手术中消化道的端端、端侧和侧侧吻合。 | PYZG-25A | PYZG-25A | 内包装：透析纸、吸塑盒； 外包装：白卡纸盒 | 吻合钉：TC4； 环形刀；20Cr13； 抵钉座、卡簧管、器身穿刺头：20Cr13； 钉仓、钉仓套、垫刀圈、活动手柄 、固定手柄、调节螺母：ABS； 保险钮：PC； 色标头、辅助穿刺锥、保护帽、加长芯轴：PE； | 把 | S101000029 | GZHC10000488
其它 | 吻合器耗材 | 北京普润医疗器械有限公司 | 北京普润医疗器械有限公司 | 一次性使用管型消化道吻合器 | 京械注准20152080628 | 2020-07-23 | 国产 | 京械注准20152080628 | 产品由吻合器和附件（辅助穿刺锥、保护帽、加长芯轴）两部分组成。吻合器由套管、保险钮、活动手柄总成、调节螺母、固定手柄、抵钉座组件、吻切组件、器身穿刺头组成，其中抵钉座组件由色标头、抵钉座、卡簧管和垫刀圈组成，吻切组件由钉仓套、钉仓、吻合钉、推针座、环形刀组成，吻切组件通过套管与器身连接成一体不可更换。按吻合器套管形状分为弯管型（PYWG）和直管型（PYZG）两个系列，每个系列按手柄形式分为一般型（规格代号后无后缀）和改进防滑型（规格代号后后缀A）两种类型。 | 适用于食管、胃、肠等消化道重建手术中消化道的端端、端侧和侧侧吻合。 | PYZG-25 | PYZG-25 | 内包装：透析纸、吸塑盒； 外包装：白卡纸盒 | 吻合钉：TC4； 环形刀；20Cr13； 抵钉座、卡簧管、器身穿刺头：20Cr13； 钉仓、钉仓套、垫刀圈、活动手柄 、固定手柄、调节螺母：ABS； 保险钮：PC； 色标头、辅助穿刺锥、保护帽、加长芯轴：PE； | 把 | S101000029 | GZHC10000489
其它 | 吻合器耗材 | 北京普润医疗器械有限公司 | 北京普润医疗器械有限公司 | 一次性使用管型消化道吻合器 | 京械注准20152080628 | 2020-07-23 | 国产 | 京械注准20152080628 | 产品由吻合器和附件（辅助穿刺锥、保护帽、加长芯轴）两部分组成。吻合器由套管、保险钮、活动手柄总成、调节螺母、固定手柄、抵钉座组件、吻切组件、器身穿刺头组成，其中抵钉座组件由色标头、抵钉座、卡簧管和垫刀圈组成，吻切组件由钉仓套、钉仓、吻合钉、推针座、环形刀组成，吻切组件通过套管与器身连接成一体不可更换。按吻合器套管形状分为弯管型（PYWG）和直管型（PYZG）两个系列，每个系列按手柄形式分为一般型（规格代号后无后缀）和改进防滑型（规格代号后后缀A）两种类型。 | 适用于食管、胃、肠等消化道重建手术中消化道的端端、端侧和侧侧吻合。 | PYWG-29 | PYWG-29 | 内包装：透析纸、吸塑盒； 外包装：白卡纸盒 | 吻合钉：TC4； 环形刀；20Cr13； 抵钉座、卡簧管、器身穿刺头：20Cr13； 钉仓、钉仓套、垫刀圈、活动手柄 、固定手柄、调节螺母：ABS； 保险钮：PC； 色标头、辅助穿刺锥、保护帽、加长芯轴：PE； | 把 | S101000029 | GZHC10000490
其它 | 吻合器耗材 | 北京普润医疗器械有限公司 | 北京普润医疗器械有限公司 | 一次性使用管型消化道吻合器 | 京械注准20152080628 | 2020-07-23 | 国产 | 京械注准20152080628 | 产品由吻合器和附件（辅助穿刺锥、保护帽、加长芯轴）两部分组成。吻合器由套管、保险钮、活动手柄总成、调节螺母、固定手柄、抵钉座组件、吻切组件、器身穿刺头组成，其中抵钉座组件由色标头、抵钉座、卡簧管和垫刀圈组成，吻切组件由钉仓套、钉仓、吻合钉、推针座、环形刀组成，吻切组件通过套管与器身连接成一体不可更换。按吻合器套管形状分为弯管型（PYWG）和直管型（PYZG）两个系列，每个系列按手柄形式分为一般型（规格代号后无后缀）和改进防滑型（规格代号后后缀A）两种类型。 | 适用于食管、胃、肠等消化道重建手术中消化道的端端、端侧和侧侧吻合。 | PYWG-21 | PYWG-21 | TYVEK | 吻合钉：TC4； 环形刀；20Cr13； 抵钉座、卡簧管、器身穿刺头：20Cr13； 钉仓、钉仓套、垫刀圈、活动手柄 、固定手柄、调节螺母：ABS； 保险钮：PC； 色标头、辅助穿刺锥、保护帽、加长芯轴：PE； | 把 | S101000029 | GZHC10000491
其它 | 吻合器耗材 | 北京普润医疗器械有限公司 | 北京普润医疗器械有限公司 | 钉座夹持钳 | 京昌械备20150048号 | 2020-05-19 | 国产 | 京昌械备20150048号 | 产品由钳片（左、右）和鳃轴铆钉组成。采用符合GB/T1220-2007标准的20Cr13不锈钢材料制造。 | 临床上用于消化道吻合手术时夹持管型吻合器抵钉座卡簧管，完成抵钉座与吻合器器身的对接。 | PYDJQ-6 | PYDJQ-6 | PETC吸塑盒，透析纸，纸盒 | 20Cr13 | 把 | S101000029 | GZHC10000492
其它 | 吻合器耗材 | 北京普润医疗器械有限公司 | 北京普润医疗器械有限公司 | 一次性使用肛肠吻合器 | 京械注准20152090627 | 2020-07-23 | 国产 | 京械注准20152090627 | 产品由吻合器和附件（支撑套、肛塞、窥视套和带线棒）两部分组成。吻合器由套管、保险钮、活动手柄总成、调节螺母、固定手柄、抵钉座组件、吻切组件、定位轴组成，其中抵钉座组件由色标头、抵钉座、固定芯轴和垫刀圈组成，吻切组件由钉仓套、钉仓、吻合钉、推针座、环形刀组成，吻切组件通过套管与器身连接成一体不可更换。按吻切组件外径分为两种规格，产品应无菌。 | 适用于齿状线上黏膜选择性切除。 | PYGC-33 | PYGC-33 | 内包装：透析纸、吸塑盒； 外包装：白卡纸盒 | 吻合钉：TC4； 环形刀；20Cr13； 抵钉座、固定芯轴、定位轴：20Cr13； 钉仓套、钉仓、活动手柄 、固定手柄、调节螺母、垫刀圈：ABS； 保险钮、支撑套、窥视套：PC； 色标头、肛塞、带线棒：PE； | 把 | S101000029 | GZHC10000493
其它 | 吻合器耗材 | 北京普润医疗器械有限公司 | 北京普润医疗器械有限公司 | 一次性使用肛肠吻合器 | 京械注准20152090627 | 2020-07-23 | 国产 | 京械注准20152090627 | 产品由吻合器和附件（支撑套、肛塞、窥视套和带线棒）两部分组成。吻合器由套管、保险钮、活动手柄总成、调节螺母、固定手柄、抵钉座组件、吻切组件、定位轴组成，其中抵钉座组件由色标头、抵钉座、固定芯轴和垫刀圈组成，吻切组件由钉仓套、钉仓、吻合钉、推针座、环形刀组成，吻切组件通过套管与器身连接成一体不可更换。按吻切组件外径分为两种规格，产品应无菌。 | 适用于齿状线上黏膜选择性切除。 | PYGC-31 | PYGC-31 | 医用纸塑盒 | 吻合钉：TC4； 环形刀；20Cr13； 抵钉座、固定芯轴、定位轴：20Cr13； 钉仓套、钉仓、活动手柄 、固定手柄、调节螺母、垫刀圈：ABS； 保险钮、支撑套、窥视套：PC； 色标头、肛塞、带线棒：PE； | 把 | S101000029 | GZHC10000494
其它 | 吻合器耗材 | 北京普润医疗器械有限公司 | 北京普润医疗器械有限公司 | 荷包钳 | 京昌械备20150049号 | 2020-05-19 | 国产 | 京昌械备20150049号 | 荷包钳采用符合GB/T1220-2007标准的20Cr13和06Cr19Ni10不锈钢材料制造，荷包钳由钳身及钳口（左、右）组成，荷包钳头部钳口处带有钳齿，左右钳口钳齿数相同，齿齿相对，每对钳齿接触面上有唇头齿，夹紧时能相互吻合，每排钳齿中部均有Φ1.2mm的穿线孔。荷包钳下部有蛋形指圈和锁止牙。左右锁止牙能相互锁合（钩住）。左右锁止牙相互锁合时，能使荷包钳保持在夹紧状态。 | 临床上适用于直视腹腔下消化道手术时，对消化道管腔断端缝合荷包用。 | PYHBQ-8 | PYHBQ-8 | 内包装：PE袋； 外包装：白卡纸盒； | 20Cr13、06Cr19Ni10 | 把 | S101000029 | GZHC10000495
其它 | 吻合器耗材 | 北京普润医疗器械有限公司 | 北京普润医疗器械有限公司 | 荷包钳 | 京昌械备20150049号 | 2020-05-19 | 国产 | 京昌械备20150049号 | 荷包钳采用符合GB/T1220-2007标准的20Cr13和06Cr19Ni10不锈钢材料制造，荷包钳由钳身及钳口（左、右）组成，荷包钳头部钳口处带有钳齿，左右钳口钳齿数相同，齿齿相对，每对钳齿接触面上有唇头齿，夹紧时能相互吻合，每排钳齿中部均有Φ1.2mm的穿线孔。荷包钳下部有蛋形指圈和锁止牙。左右锁止牙能相互锁合（钩住）。左右锁止牙相互锁合时，能使荷包钳保持在夹紧状态。 | 临床上适用于直视腹腔下消化道手术时，对消化道管腔断端缝合荷包用。 | PYHBQ-9 | PYHBQ-9 | 内包装：PE袋； 外包装：白卡纸盒； | 20Cr13、06Cr19Ni10 | 把 | S101000029 | GZHC10000496
其它 | 吻合器耗材 | 北京普润医疗器械有限公司 | 北京普润医疗器械有限公司 | 荷包钳 | 京昌械备20150049号 | 2020-05-19 | 国产 | 京昌械备20150049号 | 荷包钳采用符合GB/T1220-2007标准的20Cr13和06Cr19Ni10不锈钢材料制造，荷包钳由钳身及钳口（左、右）组成，荷包钳头部钳口处带有钳齿，左右钳口钳齿数相同，齿齿相对，每对钳齿接触面上有唇头齿，夹紧时能相互吻合，每排钳齿中部均有Φ1.2mm的穿线孔。荷包钳下部有蛋形指圈和锁止牙。左右锁止牙能相互锁合（钩住）。左右锁止牙相互锁合时，能使荷包钳保持在夹紧状态。 | 临床上适用于直视腹腔下消化道手术时，对消化道管腔断端缝合荷包用。 | PYHBQ-7 | PYHBQ-7 | PETG+透析纸 | 20Cr13、06Cr19Ni10 | 把 | S101000029 | GZHC10000497
其它 | 吻合器耗材 | 北京普润医疗器械有限公司 | 北京普润医疗器械有限公司 | 一次性使用皮肤缝合器 | 京械注准20152650629 | 2020-07-23 | 国产 | 京械注准20152650629 | 缝合器由固定手柄、压簧、压钉板、缝合钉、钉座、钉座外壳、推钉板、击发手柄、弹簧座组成。按缝合器所缝合钉成型后的宽度不同分为窄型（规格代号后缀R）和宽型（规格代号后缀W）两种类型，每种类型按缝合器所装钉数的不同分为三种规格。 | 京械注准20152650629 | PYPF-35W | PYPF-35W | 内包装：透析纸、吸塑盒； 外包装：白卡纸盒 | 缝合钉：022Cr17Ni12Mo2； 压钉板、钉座：06Cr19Ni10； 固定手柄、击发手柄：ABS； 钉座外壳：PC； | 把 | S101000029 | GZHC10000498
其它 | 吻合器耗材 | 北京普润医疗器械有限公司 | 北京普润医疗器械有限公司 | 一次性使用皮肤缝合器 | 京械注准20152650629 | 2020-07-23 | 国产 | 京械注准20152650629 | 缝合器由固定手柄、压簧、压钉板、缝合钉、钉座、钉座外壳、推钉板、击发手柄、弹簧座组成。按缝合器所缝合钉成型后的宽度不同分为窄型（规格代号后缀R）和宽型（规格代号后缀W）两种类型，每种类型按缝合器所装钉数的不同分为三种规格。 | 适用于各类创伤及手术切口表层皮肤缝合。 | PYPF-25W | PYPF-25W | 内包装：透析纸、吸塑盒； 外包装：白卡纸盒 | 缝合钉：022Cr17Ni12Mo2； 压钉板、钉座：06Cr19Ni10； 固定手柄、击发手柄：ABS； 钉座外壳：PC； | 把 | S101000029 | GZHC10000499
其它 | 吻合器耗材 | 北京普润医疗器械有限公司 | 北京普润医疗器械有限公司 | 一次性使用皮肤缝合器 | 京械注准20152650629 | 2020-07-23 | 国产 | 京械注准20152650629 | 缝合器由固定手柄、压簧、压钉板、缝合钉、钉座、钉座外壳、推钉板、击发手柄、弹簧座组成。按缝合器所缝合钉成型后的宽度不同分为窄型（规格代号后缀R）和宽型（规格代号后缀W）两种类型，每种类型按缝合器所装钉数的不同分为三种规格。 | 适用于各类创伤及手术切口表层皮肤缝合。 | PYPF-15W | PYPF-15W | 医用透析纸、泡罩 | 缝合钉：022Cr17Ni12Mo2； 压钉板、钉座：06Cr19Ni10； 固定手柄、击发手柄：ABS； 钉座外壳：PC； | 把 | S101000029 | GZHC10000500
其它 | 吻合器耗材 | 北京普润医疗器械有限公司 | 北京普润医疗器械有限公司 | 拆钉器 | 京昌械备20150047号 | 2020-05-19 | 国产 | 京昌械备20150047号 | 产品由拆钉器和安全帽组成。拆钉器由起钉手柄、铆钉和压钉手柄组成，采用符合GB/T3280-2007标准的20Cr13不锈钢材料制成，用于皮肤缝合钉的拆除。安全帽采用符合YY/T0114-2008标准的PE材料制成，用于包装、储存和运输中保护拆钉器前端。 | 临床上用于各类外科手术中皮肤缝合钉的拆除。 | PYPFC | PYPFC | 纸塑 | 起钉手柄、铆钉和压钉手柄：20Cr13； 安全帽：PE； | 把 | S101000029 | GZHC10000501
其它 | 吻合器耗材 | 天津青松华药医药有限公司 | Microline Surgical, Inc. | 连发施夹钳和钛夹 | 国械注进20163461190 | 2021-03-27 | 进口 | YZB/USA-0141-2013《连发施夹钳和钛夹 | 该产品由可重复使用的连发施夹钳和可替换的夹匣组成。连发施夹钳以非无菌状态提供，可重复使用。夹匣（内含19个钛夹）一次性使用，经环氧乙烷灭菌。钛夹由符合GB/T13810在TA1纯钛制造，施夹钳由不锈钢，聚碳酸酯材料制造。产品有效期5年。 | 该产品预期用于腹腔镜和普通外科手术下血管，胆管，胰管和其它管状结构的闭合和结扎。 | M/l10 Clip Applier Handpiece and 19-Clip M/L Carteidge | 1002;1112 | 密封吸塑盒 | 纯钛 不锈钢 | 把 | S101000030 | GZHC10000502
其它 | 吻合器耗材 | 天津青松华药医药有限公司 | Microline Surgical, Inc. | 弹性钛夹 | 国食药监械（进）字2014第3220762 | 2018-01-26 | 进口 | YZB/USA 7360-2013《腹腔镜手术器械》 | 由腹腔镜操作杆（手柄）与腹腔镜操作头（电极头）组成，电极头为可脱卸电极，其中操作杆为可重复使用，操作头有可重复使用和一次性使用两种，一次性操作头为环氧乙烷灭菌。 | 产品用于医疗单位外科腹腔镜手术，配合高频发生器使用，进行切割，凝血。 | 直径5MM 长度34CM,20连发 | 2001 | 一次性密封吸塑盒 | 纯钛 | 把 | S101000030 | GZHC10000503
其它 | 吻合器耗材 | 宁波维尔凯迪医疗器械有限公司 | 宁波维尔凯迪医疗器械有限公司 | 一次性使用直线型吻合器及组件 | 浙械注准20152080236 | 2020-05-03 | 国产 |  | 组件由定位销、推钉片、推手、封板、吻合钉、钉仓、护钉套组成。定位销材料由06Cr19Ni10制成，推钉片、钉仓、封板材料由PC制成，2.吻合钉材料由钛合金制成，其化学成份应符合GB/T13810-2007的规定。 | 产品适用于消化道重建、脏器切除手术中缝合组织器官的残端和切口。 | 组件规格：TLSR30×3.5B、TLSR30×4.8G、TLSR45×3.5B、TLSR45×4.8G、TLSR60×3.5B、TLSR60×4.8G、TLSR90×3.5B、TLSR90×4.8G。 | 组件规格：TLSR30×3.5B、TLSR30×4.8G、TLSR45×3.5B、TLSR45×4.8G、TLSR60×3.5B、TLSR60×4.8G、TLSR90×3.5B、TLSR90×4.8G。 | PETG吸塑盒和透析纸 | 钛合金 | 个 | S101000031 | GZHC10000504
其它 | 吻合器耗材 | 宁波维尔凯迪医疗器械有限公司 | 宁波维尔凯迪医疗器械有限公司 | 一次性使用直线型吻合器及组件 | 浙械注准20152080236 | 2020-05-03 | 国产 |  | 器身由铆钉、抵钉座、导向片、钉仓组件、侧板、盖板、外壳、击发手柄、闭合手柄、释放钮、复位弹簧等组成。铆钉、侧板、盖板、复位弹簧材料由06Cr19Ni10制成，抵钉座材料由06Cr17Ni12Mo2制成，导向片、外壳、击发手柄、闭合手柄、释放钮材料由PC制成。 | 产品适用于消化道重建、脏器切除手术中缝合组织器官的残端和切口。 | 吻合器规格：TLS30×3.5、TLS30×4.8、TLS45×3.5、TLS45×4.8、TLS60×3.5、TLS60×4.8、TLS90×3.5、TLS90×4.8 | 吻合器规格：TLS30×3.5、TLS30×4.8、TLS45×3.5、TLS45×4.8、TLS60×3.5、TLS60×4.8、TLS90×3.5、TLS90×4.8 | PETG吸塑盒和透析纸 | 钛合金 | 把 | S101000031 | GZHC10000505
其它 | 吻合器耗材 | 宁波维尔凯迪医疗器械有限公司 | 宁波维尔凯迪医疗器械有限公司 | 一次性使用直线型吻合器及组件 | 浙械注准20152080236 | 2020-05-03 | 国产 |  | 器身由铆钉、抵钉座、导向片、钉仓组件、侧板、盖板、外壳、击发手柄、闭合手柄、释放钮、复位弹簧等组成。铆钉、侧板、盖板、复位弹簧材料由06Cr19Ni10制成，抵钉座材料由06Cr17Ni12Mo2制成，导向片、外壳、击发手柄、闭合手柄、释放钮材料由PC制成。 | 产品适用于消化道重建、脏器切除手术中缝合组织器官的残端和切口。 | 吻合器规格：LS30×3.5、LS30×4.8、LS45×3.5、LS45×4.8、LS60×3.5、LS60×4.8 | 吻合器规格：LS30×3.5、LS30×4.8、LS45×3.5、LS45×4.8、LS60×3.5、LS60×4.8 | PETG吸塑盒和透析纸 | 钛合金 | 把 | S101000031 | GZHC10000506
其它 | 吻合器耗材 | 宁波维尔凯迪医疗器械有限公司 | 宁波维尔凯迪医疗器械有限公司 | 一次性使用直线型吻合器及组件 | 浙械注准20152080236 | 2020-05-03 | 国产 |  | 组件由定位销、推钉片、推手、封板、吻合钉、钉仓、护钉套组成。定位销材料由06Cr19Ni10制成，推钉片、钉仓、封板材料由PC制成，吻合钉材料由钛合金制成，其化学成份应符合GB/T13810-2007的规定。 | 产品适用于消化道重建、脏器切除手术中缝合组织器官的残端和切口。 | 组件规格：LSR30×3.5W、LSR30×3.5B、LSR30×4.8G、LSR45×3.5B、LSR45×4.8G、LSR60×3.5B、LSR60×4.8G | 组件规格：LSR30×3.5W、LSR30×3.5B、LSR30×4.8G、LSR45×3.5B、LSR45×4.8G、LSR60×3.5B、LSR60×4.8G | PET铜纸板等 | 钛合金 | 个 | S101000031 | GZHC10000507
其它 | 吻合器耗材 | 宁波维尔凯迪医疗器械有限公司 | 宁波维尔凯迪医疗器械有限公司 | 一次性使用腔镜切割吻合器及组件 | 浙械注准20162221053 | 2021-12-04 | 国产 |  | 组件由钉仓架、抵钉座、保护套、套管、切割刀、吻合钉构成。钉仓架、抵钉座、套管为不锈钢06Cr19Ni10；切割刀为06Cr17Ni12Mo2；吻合钉为TA2/TA4，保护套由ABS制成。 | 产品用于腔镜下消化道重建及脏器切除手术中的残端或切口的闭合。 | T系列：组件：TRR30W、TRR30B、TRR30P、TRR45W、TRR45B、TRR45P、TRR45H、TRR60B、TRR60P、TRR60H | T系列：组件：TRR30W、TRR30B、TRR30P、TRR45W、TRR45B、TRR45P、TRR45H、TRR60B、TRR60P、TRR60H | PETG吸塑盒和透析纸 | 钛合金 | 个 | S101000031 | GZHC10000508
其它 | 吻合器耗材 | 宁波维尔凯迪医疗器械有限公司 | 宁波维尔凯迪医疗器械有限公司 | 一次性使用腔镜切割吻合器及组件 | 浙械注准20162221053 | 2021-12-04 | 国产 |  | 组件由钉仓架、抵钉座、保护套、套管、切割刀、吻合钉构成。钉仓架、抵钉座、套管为不锈钢06Cr19Ni10；切割刀为06Cr17Ni12Mo2；吻合钉为TA2/TA4，保护套由ABS制成。 | 产品用于腔镜下消化道重建及脏器切除手术中的残端或切口的闭合。 | A系列：组件：ARR30W、ARR30B、ARR30Y、ARR45W、ARR45B、ARR45Y、ARR45G、ARR60B、ARR60Y、ARR60G | A系列：组件：ARR30W、ARR30B、ARR30Y、ARR45W、ARR45B、ARR45Y、ARR45G、ARR60B、ARR60Y、ARR60G | PETG吸塑盒和透析纸 | 钛合金 | 个 | S101000031 | GZHC10000509
其它 | 吻合器耗材 | 宁波维尔凯迪医疗器械有限公司 | 宁波维尔凯迪医疗器械有限公司 | 一次性使用腔镜切割吻合器及组件 | 浙械注准20162221053 | 2021-12-04 | 国产 |  | 组件由钉仓架、抵钉座、保护套、套管、切割刀、吻合钉构成。钉仓架、抵钉座、套管为不锈钢06Cr19Ni10；切割刀为06Cr17Ni12Mo2；吻合钉为TA2/TA4，保护套由ABS制成。 | 产品用于腔镜下消化道重建及脏器切除手术中的残端或切口的闭合。 | T系列：吻合器：TCS60、TCS160、TCS260 | T系列：吻合器：TCS60、TCS160、TCS260 | PETG吸塑盒和透析纸 | 钛合金 | 把 | S101000031 | GZHC10000510
其它 | 吻合器耗材 | 宁波维尔凯迪医疗器械有限公司 | 宁波维尔凯迪医疗器械有限公司 | 一次性使用腔镜切割吻合器及组件 | 浙械注准20162221053 | 2021-12-04 | 国产 |  | 器身由直管、调节旋钮、调节外壳、锁销、固定手柄、推块、击发手柄组成。直管为不锈钢06Cr19Ni10；锁销由12 Cr18Ni9、调节旋钮与推块由ABS制成，调节外壳、击发手柄、固定手柄为PC制成。 | 产品用于腔镜下消化道重建及脏器切除手术中的残端或切口的闭合。 | A系列：吻合器：ACS60、ACS160、ACS260 | A系列：吻合器：ACS60、ACS160、ACS260 | PETG吸塑盒和透析纸 | 钛合金 | 把 | S101000031 | GZHC10000511
其它 | 吻合器耗材 | 宁波维尔凯迪医疗器械有限公司 | 宁波维尔凯迪医疗器械有限公司 | 一次性使用腔镜切割吻合器及组件 | 浙械注准20162221053 | 2021-12-04 | 国产 |  | 组件由钉仓架、抵钉座、保护套、套管、切割刀、吻合钉构成。钉仓架、抵钉座、套管为不锈钢06Cr19Ni10；切割刀为06Cr17Ni12Mo2；吻合钉为TA2/TA4，保护套由ABS制成。 | 产品用于腔镜下消化道重建及脏器切除手术中的残端或切口的闭合。 | A系列：组件：ASR30W、ASR30B、ASR30Y、ASR45W、ASR45B、ASR45Y、ASR45G、ASR60B、ASR60Y、ASR60G | A系列：组件：ASR30W、ASR30B、ASR30Y、ASR45W、ASR45B、ASR45Y、ASR45G、ASR60B、ASR60Y、ASR60G | 吸塑盒、透析纸 | 钛合金 | 个 | S101000031 | GZHC10000512
其它 | 吻合器耗材 | 宁波维尔凯迪医疗器械有限公司 | 宁波维尔凯迪医疗器械有限公司 | 一次性使用直线型切割吻合器及组件 | 浙械注准20152080235 | 2020-05-03 | 国产 |  | 组件由钉仓、推钉片、吻合钉、切割刀钉仓保险、钉仓罩和护钉板组成。钉仓材料由LCP制成;吻合钉材料由钛合金制成，其化学成份应符合GB/T13810-2007的规定。切割刀材料由9Cr19制成。 | 产品适用于消化道重建、脏器切除手术中吻合、离断和切除组织器官。 | 组件规格：LCR55×4.3、LCR75×4.3 | 组件规格：LCR55×4.3、LCR75×4.3 | PETG吸塑盒和透析纸 | 钛合金 | 个 | S101000031 | GZHC10000513
其它 | 吻合器耗材 | 宁波维尔凯迪医疗器械有限公司 | 宁波维尔凯迪医疗器械有限公司 | 一次性使用直线型切割吻合器及组件 | 浙械注准20152080235 | 2020-05-03 | 国产 |  | 器身由钉壳组件、钉仓臂、闭合手柄、闭合手柄外壳、击发手柄、外壳、抵钉座臂、导锥组成。钉仓臂、抵钉座臂、钉仓罩材料由06Cr19Ni10制成，闭合手柄、击发手柄、外壳材料由PC制成，抵钉座材料由06Cr17Ni12Mo2RMDN制成。 | 产品适用于消化道重建、脏器切除手术中吻合、离断和切除组织器官。 | 吻合器规格：TLCS60×3.8、TLCS60×4.8、TLCS80×3.8、TLCS80×4.8、TLCS100×3.8、TLCS100×4.8 | 吻合器规格：TLCS60×3.8、TLCS60×4.8、TLCS80×3.8、TLCS80×4.8、TLCS100×3.8、TLCS100×4.8 | PETG吸塑盒和透析纸 | 钛合金 | 把 | S101000031 | GZHC10000514
其它 | 吻合器耗材 | 宁波维尔凯迪医疗器械有限公司 | 宁波维尔凯迪医疗器械有限公司 | 一次性使用直线型切割吻合器及组件 | 浙械注准20152080235 | 2020-05-03 | 国产 |  | 组件由钉仓、推钉片、吻合钉、护钉板、钉仓保险组成。钉仓臂、抵钉座臂、钉仓罩材料由06Cr19Ni10制成，闭合手柄、击发手柄、外壳材料由PC制成，抵钉座材料由06Cr17Ni12Mo2RMDN。 | 产品适用于消化道重建、脏器切除手术中吻合、离断和切除组织器官。 | 组件规格：TLCR60×3.8、TLCR60×4.8、TLCR80×3.8、TLCR80×4.8、TLCR100×3.8、TLCR100×4.8 | 组件规格：TLCR60×3.8、TLCR60×4.8、TLCR80×3.8、TLCR80×4.8、TLCR100×3.8、TLCR100×4.8 | PETG吸塑盒和透析纸 | 钛合金 | 个 | S101000031 | GZHC10000515
其它 | 吻合器耗材 | 宁波维尔凯迪医疗器械有限公司 | 宁波维尔凯迪医疗器械有限公司 | 一次性使用直线型切割吻合器及组件 | 浙械注准20152080235 | 2020-05-03 | 国产 |  | 器身由钉壳组件、钉仓臂、闭合手柄、闭合手柄外壳、击发手柄、外壳、抵钉座臂、导锥组成。钉仓臂、抵钉座臂、钉仓罩材料由06Cr19Ni10制成，闭合手柄、击发手柄、外壳材料由PC制成，抵钉座材料由06Cr17Ni12Mo2RMDN制成。 | 产品适用于消化道重建、脏器切除手术中吻合、离断和切除组织器官。 | 吻合器规格：LCS55×4.3、LCS75×4.3 | 吻合器规格：LCS55×4.3、LCS75×4.3 | PET铜纸板等 | 钛合金 | 把 | S101000031 | GZHC10000516
其它 | 吻合器耗材 | 宁波维尔凯迪医疗器械有限公司 | 宁波维尔凯迪医疗器械有限公司 | 一次性使用肛肠吻合器 | 浙械注准20152090238 | 2020-05-03 | 国产 |  | 产品由钉座组件、护钉板、钉仓组件、连接管、外壳、刻度片、保险闸、击发手柄和旋钮组件和附件（扩肛器、一窗扩肛器、二窗扩肛器、三窗扩肛器、肛塞一、肛塞二、助缝器、钩线器、助缝针、护钉板）组成。钉座、击发手柄材料由不锈钢06Cr17Ni12Mo2和06Cr19Ni10制成，附钉板材料由ABS制成，器身、刻度视窗、保险、调节旋扭材料由PC制成，钉仓组件材料由PC和PA组成；吻合钉材料由钛合金制成，其化学成分应符合GB/T 13810-2007的规定。 | 产品适用于选择性切除直肠齿状线上粘膜和粘膜下组织，恢复直肠下段正常解剖结构，供齿状线上黏膜选择性切除用。 | PPH33、PPH34、PPH36 | PPH33、PPH34、PPH36 | PETG吸塑盒和透析纸 | 钛合金 | 把 | S101000031 | GZHC10000517
其它 | 吻合器耗材 | 宁波维尔凯迪医疗器械有限公司 | 宁波维尔凯迪医疗器械有限公司 | 一次性使用肛肠吻合器 | 浙械注准20152090238 | 2020-05-03 | 国产 |  | 产品由钉座组件、护钉板、钉仓组件、连接管、外壳、刻度片、保险闸、击发手柄和旋钮组件和附件（扩肛器、一窗扩肛器、二窗扩肛器、三窗扩肛器、肛塞一、肛塞二、助缝器、钩线器、助缝针、护钉板）组成。钉座、击发手柄材料由不锈钢06Cr17Ni12Mo2和06Cr19Ni10制成，附钉板材料由ABS制成，器身、刻度视窗、保险、调节旋扭材料由PC制成，钉仓组件材料由PC和PA组成；吻合钉材料由钛合金制成，其化学成分应符合GB/T 13810-2007的规定。 | 产品适用于选择性切除直肠齿状线上粘膜和粘膜下组织，恢复直肠下段正常解剖结构，供齿状线上黏膜选择性切除用。 | SCS33、SCS34、SCS36 | SCS33、SCS34、SCS36 | PET铜纸板等 | 钛合金 | 把 | S101000031 | GZHC10000518
其它 | 吻合器耗材 | 宁波维尔凯迪医疗器械有限公司 | 宁波维尔凯迪医疗器械有限公司 | 一次性使用管型吻合器 | 浙械注准20152080237 | 2020-05-03 | 国产 |  | 产品由钉座组件、附件板、钉仓组件、弯管、外壳、刻度片、保险闸、手柄和旋钮组件和附件（大尖棒、尖棒、附件板、圆棒）组成。钉座、击发手柄材料由不锈钢06Cr17Ni12Mo2和06Cr19Ni10制成，附件板材料由ABS制成，器身、刻度视窗、保险、调节旋扭材料由PC制成，钉仓组件材料由PC和PA组成；吻合钉材料由钛合金制成，其化学成份应符合GB/T13810-2007的规定。 | 产品适用于消化道重建手术中组织的端端、端侧和侧侧吻合。 | DCS21、DCS25、DCS29、DCS33 | DCS21、DCS25、DCS29、DCS33 | PETG吸塑盒和透析纸 | 钛合金 | 把 | S101000031 | GZHC10000519
其它 | 吻合器耗材 | 宁波维尔凯迪医疗器械有限公司 | 宁波维尔凯迪医疗器械有限公司 | 一次性使用管型吻合器 | 浙械注准20152080237 | 2020-05-03 | 国产 |  | 产品由钉座组件、附件板、钉仓组件、弯管、外壳、刻度片、保险闸、手柄和旋钮组件和附件（大尖棒、尖棒、附件板、圆棒）组成。钉座、击发手柄材料由不锈钢06Cr17Ni12Mo2和06Cr19Ni10制成，附件板材料由ABS制成，器身、刻度视窗、保险、调节旋扭材料由PC制成，钉仓组件材料由PC和PA组成；吻合钉材料由钛合金制成，其化学成份应符合GB/T13810-2007的规定。 | 产品适用于消化道重建手术中组织的端端、端侧和侧侧吻合。 | DSS21、DSS25、DSS29、DSS33 | DSS21、DSS25、DSS29、DSS33 | PETG吸塑盒和透析纸 | 钛合金 | 把 | S101000031 | GZHC10000520
其它 | 吻合器耗材 | 宁波维尔凯迪医疗器械有限公司 | 宁波维尔凯迪医疗器械有限公司 | 一次性使用管型吻合器 | 浙械注准20152080237 | 2020-05-03 | 国产 |  | 产品由钉座组件、附件板、钉仓组件、弯管、外壳、刻度片、保险闸、手柄和旋钮组件和附件（大尖棒、尖棒、附件板、圆棒）组成。钉座、击发手柄材料由不锈钢06Cr17Ni12Mo2和06Cr19Ni10制成，附件板材料由ABS制成，器身、刻度视窗、保险、调节旋扭材料由PC制成，钉仓组件材料由PC和PA组成；吻合钉材料由钛合金制成，其化学成份应符合GB/T13810-2007的规定。 | 产品适用于消化道重建手术中组织的端端、端侧和侧侧吻合。 | TDCS21、TDCS25、TDCS29、TDCS33 | TDCS21、TDCS25、TDCS29、TDCS33 | 纸质 | 钛合金 | 把 | S101000031 | GZHC10000521
其它 | 吻合器耗材 | 江苏瑞安贝医疗器械有限公司 | 江苏瑞安贝医疗器械有限公司 | 一次性使用直线形切割吻合器切割组件 | 苏食药监械（准）字2014第2080378号 | 2018-03-16 | 国产 | YZB/苏 0325-2014一次性使用直线形切割吻合器及切割组件 | 吻合钉采用TA1或TA2或Ti3A12.5V制成，抵钉座采用12Cr18Ni9、06Cr19Ni10或 6061制成，切割刀采用60Cr13或30Cr13制成，切割组件（钉仓、推钉片）采用ABS、PC、PEI、PA66制成。切割吻合器切割组件型号应与吻合器相匹配。产品应无菌。 | 适用于消化道组织的离断、切除和吻合。 | 60/80/100 | 组件：RYQZ(B)-(60、80、100）（M/H) | PET | 钛合金 | 支 | S101000032 | GZHC10000522
其它 | 吻合器耗材 | 江苏瑞安贝医疗器械有限公司 | 江苏瑞安贝医疗器械有限公司 | 一次性使用直线形切割吻合器及切割组件 | 苏食药监械（准）字2014第2080378号 | 2018-03-16 | 国产 |  | 一次性使用直线形切割吻合器及切割组件根据结构、外形（B、C）、切割组件长度（55mm、60mm、75mm、80mm、90mm、100mm）、缝合钉的高度(L\M\H)，切割组件有无带刀等不同分为若干规格。由抵钉座部件和钉仓部件两部分组成，钉仓部件包含切割组件等，切割组件由钉仓、推钉片和切割刀等组成。吻合钉采用TA1或TA2或Ti3A12.5V制成，抵钉座采用12Cr18Ni9、06Cr19Ni10或 6061制成，切割刀采用60Cr13或30Cr13制成，切割组件（钉仓、推钉片）采用ABS、PC、PEI、PA66制成。切割吻合器切割组件型号应与吻合器相匹配。产品应无菌。 | 适用于消化道组织的离断、切除和吻合。 | 60/80/100 | 吻合器：RYQ(B)-(60、80、100）（M/H) | 纸质 | 钛合金 | 支 | S101000032 | GZHC10000523
其它 | 吻合器耗材 | 江苏瑞安贝医疗器械有限公司 | 江苏瑞安贝医疗器械有限公司 | 一次性使用管形消化道吻合器 | 苏食药监械（准）字2014第2080375号 | 2018-03-16 | 国产 | YZB/苏 0324-2014 一次性使用管形消化道吻合器 | 一次性使用管形消化道吻合器根据钉仓套外径（21mm\23mm\26mm\29mm\32mm\34mm\36mm）、环形刀外径、外观形状和结构（A\B\C）、吻合钉高度（L\H）等不同分若干规格。A型和B型由抵钉座总成、吻切组件总成、前收紧圈、弯套管、后收紧圈、固定手柄总成、调节螺母总成、活动手柄总成组成，C型由抵钉座总成、吻切组件总成、固定手柄总成、调节螺母总成、活动手柄总成组成。吻合钉采用TA1或TA2制成，抵钉座采用12Cr18Ni9、06Cr19Ni10或6061制成，环形刀采用12Cr18Ni9或06Cr19Ni10制成，活动手柄采用06Cr19Ni10制成，吻切组件采用ABS、PC、PEI、PA66制成，产品应无菌。 | 适用于食道、胃、肠等消化道手术中的端-端、端-侧、侧-侧吻合。 | 21/23/26/29/32/34/36 | RYG(B)-21(L)、RYG(B)-23(L)、RYG(B)-26(L)、RYG(B)-29(L)、RYG(B)-32、RYG(B)-34、RYG(B)-36 | 吸塑盒 | 钛合金 | 支 | S101000032 | GZHC10000524
其它 | 吻合器耗材 | 江苏瑞安贝医疗器械有限公司 | 江苏瑞安贝医疗器械有限公司 | 一次性使用直线形吻（缝）合器及组件 | 苏食药监械（准）字2014第2080374号 | 2018-03-16 | 国产 | YZB/苏 0323-2014 一次性使用直线形吻（缝）合器及组件 | 一次性使用直线形吻（缝）合器及组件根据切口的闭合长度（30mm\45mm\60mm\75mm\90mm）、结构（A\B\C）、吻合钉高度（H/L）不同分为若干规格。A型为固定式，主要由缝合钉、抵钉座、组件、隔板、抵钉座夹板、固定手柄、推钉手柄、复位钮组成，B型为双活动手柄固定式，主要由缝合钉、抵钉座、组件、组件夹板、抵钉座夹板、固定手柄、推钉手柄、限位手柄、复位钮组成，C型为可调式，主要由缝合钉、抵钉座、组件、定位针、抵钉座夹板、固定手柄、推钉手柄、保险、调节螺母组成。缝合钉采用TA1或TA2制成，抵钉座采用12Cr18Ni9、06Cr19Ni10或 6061制成，抵钉座夹板采用12Cr18Ni9或06Cr19Ni10制成，组件采用ABS、PC、PEI、PA66制成。产品应无菌。 | 适用于消化道胃、肠手术中封闭残端和切口。 | 30/45/60/75/90 | 吻合器：RYF(B)-30(H/L)、RYF(B)-45(H/L)、RYF(B)-60(H/L)、RYF(B)-75(H/L)、RYF(B)-90(H/L) | PET | 钛合金 | 支 | S101000032 | GZHC10000525
其它 | 吻合器耗材 | 江苏瑞安贝医疗器械有限公司 | 江苏瑞安贝医疗器械有限公司 | 一次性使用弧形切割吻合器 | 苏械注准20152081412 | 2020-12-23 | 国产 |  | 一次性使用弧形切割吻合器主要由定位杆滑钮、手柄外壳、支架板、弧形组件、弧形固定块、击发手柄、限位手柄组成;其中弧形组件由抵钉座、保护盖、钉仓、推钉片、切割刀等零件组成；吻合钉采用TA1、TA2制成切割刀、抵钉座采用12Cr18Ni9，弧形切割吻合器及组件的规格为40mm；每把弧形切割吻合器装有一个弧形组件，组件可另外单独无菌包装。产品应无菌。 | 主要用于术野显露困难的消化道重建及脏器切除手术中吻合口创建及残端或切口的闭合。 | 40 | RYH-40 | 用透析纸、泡罩 | 钛合金 | 支 | S101000032 | GZHC10000526
其它 | 吻合器耗材 | 江苏瑞安贝医疗器械有限公司 | 江苏瑞安贝医疗器械有限公司 | 一次性使用管形痔吻合器 | 苏食药监械（准）字2014第2090363号 | 2018-03-16 | 国产 | YZB/苏 0313-2014 一次性使用管形痔吻合器 | 一次性使用管形痔吻合器由吻合器和附件组成，附件包括扩张器、导入器、缝扎器、带线钩。痔吻合器根据使用部位管腔内经的不同可分为32mm、34mm、36mm共3种规格。根据外观形状和结构的差异分为A、B两种。其中A型吻合器尾部调节螺母外形设计成圆锥形，表面带有多条防滑槽。B型吻合器尾部调节螺母外形设计成圆锥形，表面带有多条防滑槽，径向带有弧状翼片。其余部件均相同。吻合钉采用TA1或TA2制成，抵钉座采用12Cr18Ni9、06Cr19Ni10或 6061制成，环形刀采用12Cr18Ni9或06Cr19Ni10制成，活动手柄采用20Cr13或06Cr19Ni10制成，吻切组件、导入器、缝扎器、带线钩、扩张器采用ABS、PC、PEI、尼龙制成，痔吻合器根据钉仓套外径（32mm\34mm\36mm）、环形刀外径（22mm\24mm\26mm\28mm）、外观形状和结构（A\B）不同分若干规格。产品应无菌。 | 适用于切除痔、直肠粘膜内套叠手术。 | 32/34/36 | RYZ(B)-32、RYZ(B)-34、RYZ(B)-36 | 纸质 | 钛合金 | 支 | S101000032 | GZHC10000527
其它 | 吻合器耗材 | 江苏博朗森思医疗器械有限公司 | 江苏博朗森思医疗器械有限公司 | 一次性取物袋 | 苏食药监械（准）字2014第2080985号 | 2019-07-20 | 国产 |  | B形由取物袋、推杆、外套管、手柄组成 | 适用于微创外科手术时将切除的体内病变组织取出体外。 | QD-B-1(2,3,4,5,6,7) | QD-B-1(2,3,4,5,6,7) | 纸盒 | 手柄、推柄采用ABS树脂制成，支撑架采用镍钛合金制成，外套管采用PC塑料制成，连接钢管采用06Cr19Ni10不锈钢制成，袋体采用聚氨酯覆膜材料制成，结扎绳采用尼龙制成 | 个 | S101000033 | GZHC10000528
其它 | 吻合器耗材 | 江苏博朗森思医疗器械有限公司 | 江苏博朗森思医疗器械有限公司 | 一次性取物袋 | 苏食药监械（准）字2014第2080985号 | 2019-07-20 | 国产 |  | C形由取物袋体、推杆、外套管组成，其中手柄、推柄采用ABS树脂制成，支撑架采用镍钛合金制成，外套管采用PC塑料制成，连接钢管采用06Cr19Ni10不锈钢制成，袋体采用聚氨酯覆膜材料制成，结扎绳采用尼龙制成。产品应无菌。 | 适用于微创外科手术时将切除的体内病变组织取出体外。 | QD-C-1(2,3,4,5,6,7,8,9,10) | QD-C-1(2,3,4,5,6,7,8,9,10) | 纸质 | 手柄、推柄采用ABS树脂制成，支撑架采用镍钛合金制成，外套管采用PC塑料制成，连接钢管采用06Cr19Ni10不锈钢制成，袋体采用聚氨酯覆膜材料制成，结扎绳采用尼龙制成 | 个 | S101000033 | GZHC10000529
其它 | 吻合器耗材 | 江苏博朗森思医疗器械有限公司 | 江苏博朗森思医疗器械有限公司 | 一次性取物袋 | 苏食药监械（准）字2014第2080985号 | 2019-07-20 | 国产 |  | A形由推柄、连接钢管、手柄、外套管、支撑架、袋体、拉带、结扎绳组成 | 适用于微创外科手术时将切除的体内病变组织取出体外。 | QD-A-1(2,3,4,5,6,7) | QD-A-1(2,3,4,5,6,7) | 纸盒 | 手柄、推柄采用ABS树脂制成，支撑架采用镍钛合金制成，外套管采用PC塑料制成，连接钢管采用06Cr19Ni10不锈钢制成，袋体采用聚氨酯覆膜材料制成，结扎绳采用尼龙制成 | 个 | S101000033 | GZHC10000530
其它 | 吻合器耗材 | 江苏博朗森思医疗器械有限公司 | 江苏博朗森思医疗器械有限公司 | 一次性无刀穿刺器 | 苏食药监械（准）字2014第2220488号 | 2018-04-23 | 国产 |  | 主要由穿刺芯、护管、密封圈、腔体及橡胶密封件组成。根据穿刺器的穿刺头直径分为六种规格。产品应无菌。 | 适用于腹腔镜检查和手术过程中建立工作通道 | BCY1(Y2、W)5、10、11、12、13、14、15 | BCY1(Y2、W)5、10、11、12、13、14、15 | PETG吸塑盒和透析纸 | 一次性无刀穿刺器主要由穿刺芯、护管、密封圈、腔体及橡胶密封件组成。穿刺芯采用ABS塑料、护管采用透明PC。 | 个 | S101000033 | GZHC10000531
其它 | 吻合器耗材 | 江苏博朗森思医疗器械有限公司 | 江苏博朗森思医疗器械有限公司 | 一次性线形吻合器及组件 | 苏食药监械（准）字2013第2080842号 | 2017-07-18 | 国产 |  | 由抵钉座（06Cr19Ni10)、吻合组件、定位杆、盖板、动手柄（ABS)、保险、固定手柄（ABS)、调节螺母、推钉片和吻合钉（TA1、TA2）等组成。按组件缝合长度不同分为五种规格。产品应无菌。 | 适用于消化道重建及其它脏器切除手术中的残端或切口的闭合。 | HAF30、HAF45、HAF60、HAF75、HAF90 | HAF30、HAF45、HAF60、HAF75、HAF90 | 纸质 | 抵钉座采用12Cr18Ni9制成，手柄和组件外壳采用ABS制成，吻合钉采用TA1或TA2制成。 | 把 | S101000033 | GZHC10000532
其它 | 吻合器耗材 | 江苏博朗森思医疗器械有限公司 | 江苏博朗森思医疗器械有限公司 | 一次性管形吻合器 | 苏食药监械（准）字2013第2080844号 | 2017-07-18 | 国产 |  | 由抵钉座总成（06Cr19Ni10）、吻切组件、器体（弯铝管）、固定手柄（ABS)、活动手柄（ABS)、保险、调节螺母、环形刀（06Cr19Ni10）、吻合钉（TA1、TA2）、垫刀圈和荷包接杆（聚丙烯）组成；按吻切组件外径不同分为9种规格，产品应无菌。 | 适用于食道、胃、肠等消化道重建手术中消化道的端端、端侧和侧侧吻合。 | DH17、DH19、DH21、DH24、DH26、DH29、DH32、DH34 | DH17、DH19、DH21、DH24、DH26、DH29、DH32、DH34 | 纸质 | 抵钉座和环形刀采用12Cr18Ni9制成，手柄和组件外壳采用ABS制成，接杆采用聚丙烯制成，吻合钉采用TA1或TA2制成。 | 把 | S101000033 | GZHC10000533
其它 | 吻合器耗材 | 江苏博朗森思医疗器械有限公司 | 江苏博朗森思医疗器械有限公司 | 一次性管形吻合器 | 苏食药监械（准）字2013第2080844号 | 2017-07-18 | 国产 |  | 由抵钉座总成（06Cr19Ni10）、吻切组件、器体（弯铝管）、固定手柄（ABS)、活动手柄（ABS)、保险、调节螺母、环形刀（06Cr19Ni10）、吻合钉（TA1、TA2）、垫刀圈和荷包接杆（聚丙烯）组成；按吻切组件外径不同分为9种规格，产品应无菌。 | 适用于食道、胃、肠等消化道重建手术中消化道的端端、端侧和侧侧吻合。 | DH14 | DH14 | 医用透析纸、泡罩 | 抵钉座和环形刀采用12Cr18Ni9制成，手柄和组件外壳采用ABS制成，接杆采用聚丙烯制成，吻合钉采用TA1或TA2制成。 | 把 | S101000033 | GZHC10000534
其它 | 吻合器耗材 | 江苏博朗森思医疗器械有限公司 | 江苏博朗森思医疗器械有限公司 | 一次性双手柄自动线形吻合器及组件 | 苏械注准 20142080160 | 2019-11-03 | 国产 |  | 由抵钉座、组件、组件夹板、抵钉座夹板、固定手柄、推钉手柄、限位手柄、复位按钮、吻合钉组成；抵钉座、组件夹板、抵钉座夹板由06Cr19Ni10制成，组件外壳、限位手柄、推钉手柄、固定手柄、复位按钮由ABS制成，吻合钉由TA1、TA2制成；按缝合长度不同分为五种规格。本产品应无菌。每把吻合器出厂时带有一个或两个组件。 | 适用于消化道重建和脏器切除手术中的残端或切口的闭合。 | SAF-30(45/60/75/90)-2(3/4)；组件：SF30(45/60/75/90)-2(3/4) | SAF-30(45/60/75/90)-2(3/4)；组件：SF30(45/60/75/90)-2(3/4) | 进口特卫强纸塑+PET | 抵钉座、组件夹板、抵钉座夹板采用06Cr19Ni10制成，组件外壳、限位手柄、推钉手柄、固定手柄、复位按钮采用ABS制成，吻合钉采用TA1或TA2制成。 | 把 | S101000033 | GZHC10000535
其它 | 吻合器耗材 | 江苏博朗森思医疗器械有限公司 | 江苏博朗森思医疗器械有限公司 | 一次性肛肠吻合器及配套件 | 苏食药监械（准）字2013第2091212号 | 2017-10-11 | 国产 |  | 一次性肛肠吻合器及配套件由抵钉座、吻切组件、后收紧圈、指示视窗、固定手柄、蝶形调节螺母、活动手柄、保险块、环形刀、吻合钉、垫刀圈和配套件组成，其中配套件包括扩张器、导入器、穿线器、引线钩、不可吸收外科缝线（带针）。抵钉座和环形刀采用06Cr19Ni10材料制成，手柄采用ABS材料制成，吻合钉采用TA1、TA2材料制成。按吻切组件的直径不同分为三种规格。本产品应无菌。 | 适用于齿状线上粘膜选择性切除 | PG-32、PG-34、PG-36 | PG-32、PG-34、PG-36 | 纸盒 | 抵钉座、环形刀采用06Cr19Ni10制成，手柄和组件外壳采用ABS制成，吻合钉采用TA1或TA2制成。不可吸收外科缝线（带针）是用医用材料制成。 | 把 | S101000033 | GZHC10000536
其它 | 吻合器耗材 | 江苏博朗森思医疗器械有限公司 | 江苏博朗森思医疗器械有限公司 | 一次性荷包缝合器 | 苏械注准20162080208 | 2021-03-24 | 国产 |  | 一次性荷包缝合器由组件、荷包线、腮轴、荷包缝合器外钳片、荷包缝合器内钳片、保险机构、荷包钉组成；荷包缝合器按照缝合长度不同分为2种型号；荷包缝合器内外钳、保险机构采用尼龙材料制成，腮轴采用06Cr18Ni8制成，荷包钉采用TA1制成；荷包线为0号合成纤维，抗张强度≥21.2N，缝合器锁合力＜120N，脱开力＜50N，剥离强度0.1N/mm-0.5N/mm；产品应无菌。 | 供临床外科做荷包缝合用。 | CBHB-45、CBHB-65 | CBHB-45、CBHB-65 | 医用透析纸 | 荷包缝合器内外钳片、保险机构采用尼龙材料制成；腮轴采用06Cr18Ni8制成；荷包钉采用TA1。 | 把 | S101000033 | GZHC10000537
其它 | 吻合器耗材 | 江苏博朗森思医疗器械有限公司 | 江苏博朗森思医疗器械有限公司 | 一次性弧形切割吻合器 | 苏食药监械（准）字2013第2080840号 | 2017-07-18 | 国产 |  | 由抵钉座（06Cr19Ni10)、吻切组件（ABS)、组件支架、抵钉座夹板（06Cr19Ni10)、推杆（06Cr19Ni10)、推杆滑钮（ABS)、推钉手柄（ABS)、限位手柄（改性尼龙）、盖板（ABS) 、复位钮（改性尼龙）、切割刀（06Cr19Ni10)和吻合钉（TA1、TA2）组成。产品应无菌。 | 适用于术野显露困难的消化道重建及脏器切除手术中吻合口创建及残端或切口的闭合。 | QX30、QX45 | QX30、QX45 | TEPT吸塑包装、瓦楞纸外包装和白卡纸包装 | 抵钉座、推杆、切割刀采用12Cr18 Ni9制成，吻切组件、组件夹板、推杆滑钮、推钉手柄、限位手柄 、固定手柄、复位钮采用ABS制成，抵钉座夹板采用06Cr19Ni10制成，吻合钉采用TA1或TA2制成。 | 把 | S101000033 | GZHC10000538
其它 | 吻合器耗材 | 江苏博朗森思医疗器械有限公司 | 江苏博朗森思医疗器械有限公司 | 一次性自动线形吻合器及组件 | 苏食药监械（准）字2013第2080841号 | 2017-07-18 | 国产 |  | 由抵钉座（06Cr19Ni10)、组件、组件夹板（06Cr19Ni10)、抵钉座夹板（06Cr19Ni10)、定位杆推板（ABS) 、活动手柄（尼龙66)、固定手柄（ABS)、定位杆推板手柄（ABS)、复位按钮（ABS)和吻合钉（TA1、TA2）组成，按缝合长度不同分为5种规格，产品应无菌。 | 适用于消化道重建及其它脏器切除手术中的残端或切口的闭合。 | CKH30、CKH45、CKH60、CKH75、CKH90 | CKH30、CKH45、CKH60、CKH75、CKH90 | 内包装：吸塑盒，中包装：纸盒，外包装：瓦楞纸箱 | 抵钉座、组件夹板、抵钉座夹板采用12Cr18Ni9制成，组件外壳、定位杆推板、定位杆推板手柄、固定手柄、复位按钮采用ABS制成，活动手柄采用尼龙66制成，吻合钉采用TA1或TA2制成。 | 把 | S101000033 | GZHC10000539
其它 | 吻合器耗材 | 江苏博朗森思医疗器械有限公司 | 江苏博朗森思医疗器械有限公司 | 腹腔镜用圆形吻合器 | 苏食药监械（准）字2013第2080380号 | 2017-04-01 | 国产 |  | 由抵钉座（06Cr19Ni10）、吻切组件、器体、手柄（ABS)、活动手柄、保险、调节螺母、环形刀、吻合钉、垫刀圈和荷包接杆（聚丙烯）组成。产品应无菌。 | 适用于腹腔镜下的微创手术中或开放性手术中，对全消化道的端端、端侧、侧侧吻合 | QGH14(17、19、21、24、25、26、27、29、31、32、33、34）A QGH14(17、19、21、24、25、26、27、29、31、32、33、34）L | QGH14(17、19、21、24、25、26、27、29、31、32、33、34）A QGH14(17、19、21、24、25、26、27、29、31、32、33、34）L | 医用透析纸、泡罩 | 抵钉座和切刀采用06Cr19Ni10、手柄采用ABS塑料、组件外壳采用PA66(增强)、吻合钉采用TA1或TA2、荷包接杆采用聚丙烯组成。 | 把 | S101000033 | GZHC10000540
其它 | 吻合器耗材 | 江苏博朗森思医疗器械有限公司 | 江苏博朗森思医疗器械有限公司 | 一次性切割组件 | 苏食药监械（准）字2013第2080847号 | 2017-07-18 | 国产 |  | 按有效切割长度不同分为三种规格，按吻合钉高度不同分为2、3、4三种切割组件。一次性切割吻合器产品应无菌。 | 适用于消化道重建及其它脏器切除手术中的吻合口创建及残端或切口的闭合 | GK55（75）-2（3、4） | GK55（75）-2（3、4） | 纸质 | 抵钉座采用12Cr18Ni9制成，手柄、组件外壳采用ABS制成，切割刀采用6Cr13制成，吻合钉采用TA1或TA2制成。 | 个 | S101000033 | GZHC10000541
其它 | 吻合器耗材 | 江苏博朗森思医疗器械有限公司 | 江苏博朗森思医疗器械有限公司 | 一次性切割组件 | 苏食药监械（准）字2013第2080847号 | 2017-07-18 | 国产 |  | 按有效切割长度不同分为三种规格，按吻合钉高度不同分为2、3、4三种切割组件。产品应无菌。 | 适用于消化道重建及其它脏器切除手术中的吻合口创建及残端或切口的闭合 | GK100-2（3、4） | GK100-2（3、4） | 纸质 | 抵钉座采用12Cr18Ni9制成，手柄、组件外壳采用ABS制成，切割刀采用6Cr13制成，吻合钉采用TA1或TA2制成。 | 个 | S101000033 | GZHC10000542
其它 | 吻合器耗材 | 江苏博朗森思医疗器械有限公司 | 江苏博朗森思医疗器械有限公司 | 一次性切割吻合器 | 苏食药监械（准）字2013第2080847号 | 2017-07-18 | 国产 | YZB/苏 0944-2013 一次性切割吻合器及切割组件 | 由切割组件、抵钉座（06Cr19Ni10)、下夹板（06Cr19Ni10)、上盖板（ABS)、下盖板（ABS)、手推杆、吻合钉（TA1、TA2）和切割刀（6Cr13)组成，按有效切割长度不同分为三种规格，按吻合钉高度不同分为2、3、4三种切割组件。一次性切割吻合器产品应无菌。 | 适用于消化道重建及其它脏器切除手术中的吻合口创建及残端或切口的闭合 | GH100-2（3、4） | GH100-2（3、4） | 纸质 | 抵钉座采用12Cr18Ni9制成，手柄、组件外壳采用ABS制成，切割刀采用6Cr13制成，吻合钉采用TA1或TA2制成。 | 把 | S101000033 | GZHC10000543
其它 | 吻合器耗材 | 江苏博朗森思医疗器械有限公司 | 江苏博朗森思医疗器械有限公司 | 一次性切割吻合器 | 苏食药监械（准）字2013第2080847号 | 2017-07-18 | 国产 | YZB/苏 0944-2013 一次性切割吻合器及切割组件 | 由切割组件、抵钉座（06Cr19Ni10)、下夹板（06Cr19Ni10)、上盖板（ABS)、下盖板（ABS)、手推杆、吻合钉（TA1、TA2）和切割刀（6Cr13)组成，按有效切割长度不同分为三种规格，按吻合钉高度不同分为2、3、4三种切割组件。一次性切割吻合器产品应无菌。 | 适用于消化道重建及其它脏器切除手术中的吻合口创建及残端或切口的闭合 | GH55（75）-2（3、4） | GH55（75）-2（3、4） | 纸质 | 抵钉座采用12Cr18Ni9制成，手柄、组件外壳采用ABS制成，切割刀采用6Cr13制成，吻合钉采用TA1或TA2制成。 | 把 | S101000033 | GZHC10000544
其它 | 吻合器耗材 | 江苏博朗森思医疗器械有限公司 | 江苏博朗森思医疗器械有限公司 | 一次性双手柄管形吻合器 | 苏械注准 20142080159 | 2019-11-03 | 国产 |  | 由抵钉座、吻切组件、器体、活动手柄、保险、调节手柄、环形刀、吻合钉、垫刀圈、接杆组成。抵钉座和环形刀由06Cr19Ni10制成，活动手柄、保险、调节手柄、组件外壳由ABS制成，吻合钉由TA1、TA2制成，接杆由聚丙烯制成。按吻切组件外径不同分为9种规格。产品应为无菌。 | 主要用于消化道重建手术中的端端、端侧和侧侧吻合。 | SGH-24/26/29/32/34 | SGH-24/26/29/32/34 | 纸质 | 抵钉座、环形刀采用06Cr19Ni10不锈钢制成，活动手柄、保险、调节手柄、组件外壳采用ABS制成，接杆采用聚丙烯制成，吻合钉采用TA1或TA2制成。 | 把 | S101000033 | GZHC10000545
其它 | 吻合器耗材 | 江苏博朗森思医疗器械有限公司 | 江苏博朗森思医疗器械有限公司 | 次性双手柄管形吻合器 | 苏械注准 20142080159 | 2019-11-03 | 国产 |  | 由抵钉座、吻切组件、器体、活动手柄、保险、调节手柄、环形刀、吻合钉、垫刀圈、接杆组成。抵钉座和环形刀由06Cr19Ni10制成，活动手柄、保险、调节手柄、组件外壳由ABS制成，吻合钉由TA1、TA2制成，接杆由聚丙烯制成。按吻切组件外径不同分为9种规格。产品应为无菌。 | 主要用于消化道重建手术中的端端、端侧和侧侧吻合。 | SGH-14/17/19/21 | SGH-14/17/19/21 | 灭菌包装 | 抵钉座、环形刀采用06Cr19Ni10不锈钢制成，活动手柄、保险、调节手柄、组件外壳采用ABS制成，接杆采用聚丙烯制成，吻合钉采用TA1或TA2制成。 | 把 | S101000033 | GZHC10000546
其它 | 吻合器耗材 | 江苏博朗森思医疗器械有限公司 | 江苏博朗森思医疗器械有限公司 | 一次性使用直线切割吻合器 | 苏械注准 20142080299 | 2019-11-09 | 国产 |  | 主要由抵钉座、活动手柄、切割刀、抵钉座手柄、吻合钉等组成。活动手柄、释放按钮采用ABS制成，抵钉座、组件架采用06Cr19Ni0制成，切割刀采用6Cr13不锈钢制成，吻合钉采用TA1或TA2制成。按有效切割长度不同分为60、80、100三种规格，根据吻合钉的高度分为2、3、4三种切割组件，产品应无菌。每把切割吻合器出厂时带有一个组件。 | 适用于消化道重建及其它脏器切除手术中的吻合口创建及残端或切口的闭合。 | QAB-60(80/100)-2(3/4) | QAB-60(80/100)-2(3/4) | 纸质 | 吻合钉：TA1 、TA2 ； 抵钉座 ：06 Cr19 Ni10不锈钢；切割刀：6Cr13不锈钢 ； 活动手柄、释放按钮：ABS | 把 | S101000033 | GZHC10000547
其它 | 吻合器耗材 | 江苏博朗森思医疗器械有限公司 | 江苏博朗森思医疗器械有限公司 | 一次性使用直线切割组件 | 苏械注准 20142080299 | 2019-11-09 | 国产 |  | 主要由抵钉座、活动手柄、切割刀、抵钉座手柄、吻合钉等组成。活动手柄、释放按钮采用ABS制成，抵钉座、组件架采用06Cr19Ni0制成，切割刀采用6Cr13不锈钢制成，吻合钉采用TA1或TA2制成。按有效切割长度不同分为60、80、100三种规格，根据吻合钉的高度分为2、3、4三种切割组件，产品应无菌。每把切割吻合器出厂时带有一个组件。 | 适用于消化道重建及其它脏器切除手术中的吻合口创建及残端或切口的闭合。 | QB-60(80/100)-2(3/4) | QB-60(80/100)-2(3/4) | 内包装为无菌密封包装，外包装为纸盒 | 吻合钉：TA1 、TA2 ； 抵钉座 ：06 Cr19 Ni10不锈钢；切割刀：6Cr13不锈钢 ； | 个 | S101000033 | GZHC10000548
其它 | 吻合器耗材 | 江苏博朗森思医疗器械有限公司 | 江苏博朗森思医疗器械有限公司 | 一次性肛肠吻合器 | 苏食药监械（准）字2013第2080839号 | 2017-07-18 | 国产 |  | 采用ABS或聚碳酸塑料注塑而成，由抵钉座总成（06Cr19Ni10）、吻切组件、后收紧圈、指示视窗、固定手柄（ABS）、调节螺母、活动手柄（ABS）、保险块、扩张器、引线钩、导入器、穿线器、吻合钉(TA1、TA2)和环形刀（06Cr19Ni10）组成，按吻切组件直径不同分为3种规格，产品应无菌。 | 适用于齿状线上黏膜选择性切除 | PAH32、PAH34、PAH36 | PAH32、PAH34、PAH36 | 吸塑盒、彩色硬纸盒 | 抵钉座和环形刀采用12Cr18Ni9制成，手柄和组件外壳采用ABS制成，吻合钉采用TA1或TA2制成。 | 把 | S101000033 | GZHC10000549
其它 | 吻合器耗材 | 江苏博朗森思医疗器械有限公司 | 江苏博朗森思医疗器械有限公司 | 一次性腔内切割吻合器组件（转头型） | 苏械注准 20142080300 | 2019-11-09 | 国产 |  | 由切割吻合器器体及组件组成，切割吻合器器体主要由接套、拨盘、安全钮、复位钮、固定手柄、活动手柄组成，组件主要由抵钉座、组件座、钉仓组成，钉仓内装有吻合钉。切割吻合器根据接套长度不同分为若干型号。抵钉座采用06Cr19Ni10制成，固定手柄、活动手柄、组件座、接套、拨盘、安全钮、复位钮、钉仓采用ABS制成，切割刀采用6Cr13制成，吻合钉采用TA1或TA2制成。产品应无菌。每把切割吻合器出厂时带有一个组件。 | 适用于外科手术中，开放或内镜下胃、肠切除、横断和吻合。 | JQD-30(45、60)-2.0(2.5、3.5、4.0、4.8) | JQD-30(45、60)-2.0(2.5、3.5、4.0、4.8) | 纸质 | 一次性腔内切割吻合器及组件由一次性腔内切割吻合器器体及组件两部分组成。一次性腔内切割吻合器器体主要由接套、拨盘、安全钮、复位钮、固定手柄、活动手柄组成。组件主要由抵钉座、组件座、钉仓组成，钉仓内装有吻合钉。抵钉座采用06Cr19Ni10制成 | 个 | S101000033 | GZHC10000550
其它 | 吻合器耗材 | 江苏博朗森思医疗器械有限公司 | 江苏博朗森思医疗器械有限公司 | 一次性腔内切割吻合器 | 苏械注准 20142080300 | 2019-11-09 | 国产 |  | 由切割吻合器器体及组件组成，切割吻合器器体主要由接套、拨盘、安全钮、复位钮、固定手柄、活动手柄组成，组件主要由抵钉座、组件座、钉仓组成，钉仓内装有吻合钉。切割吻合器根据接套长度不同分为若干型号。抵钉座采用06Cr19Ni10制成，固定手柄、活动手柄、组件座、接套、拨盘、安全钮、复位钮、钉仓采用ABS制成，切割刀采用6Cr13制成，吻合钉采用TA1或TA2制成。产品应无菌。每把切割吻合器出厂时带有一个组件。 | 适用于外科手术中，开放或内镜下胃、肠切除、横断和吻合。 | JQ-A(B) | JQ-A(B) | 纸质 | 06Cr19Ni10,ABS,6Cr13,TA1,TA2 | 把 | S101000033 | GZHC10000551
其它 | 吻合器耗材 | 江苏博朗森思医疗器械有限公司 | 江苏博朗森思医疗器械有限公司 | 一次性腔内切割吻合器组件（直头型） | 苏械注准 20142080300 | 2019-11-09 | 国产 |  | 由切割吻合器器体及组件组成，切割吻合器器体主要由接套、拨盘、安全钮、复位钮、固定手柄、活动手柄组成，组件主要由抵钉座、组件座、钉仓组成，钉仓内装有吻合钉。切割吻合器根据接套长度不同分为若干型号。抵钉座采用06Cr19Ni10制成，固定手柄、活动手柄、组件座、接套、拨盘、安全钮、复位钮、钉仓采用ABS制成，切割刀采用6Cr13制成，吻合钉采用TA1或TA2制成。产品应无菌。每把切割吻合器出厂时带有一个组件。 | 适用于外科手术中，开放或内镜下胃、肠切除、横断和吻合。 | JQZ-30(45、60)-2.0(2.5、3.5、4.0、4.8) | JQZ-30(45、60)-2.0(2.5、3.5、4.0、4.8) | 采用吸塑盒无菌密封包装 | 06Cr19Ni10,ABS,6Cr13,TA1,TA2 | 个 | S101000033 | GZHC10000552
其它 | 吻合器耗材 | 江苏博朗森思医疗器械有限公司 | 江苏博朗森思医疗器械有限公司 | 一次性皮肤缝合器 | 苏食药监械（准）字2013第2080843号 | 2017-07-18 | 国产 |  | 由推钉片（06Cr19Ni10）、手柄（ABS）、钉仓座（PC）、吻合钉（00Cr18Ni14Mo3）组成，选配拆钉器（ABS和 06Cr19Ni10），按吻合钉成形后的外形尺寸分为R型和W型，按吻合钉数量不同分为5种规格。产品应无菌。 | 适用于创伤及手术切口的表层皮肤缝合用 | PFR(W)-15、PFR(W)-25、PFR(W)-35、PFR(W)-45、PFR(W)-55 | PFR(W)-15、PFR(W)-25、PFR(W)-35、PFR(W)-45、PFR(W)-55 | TYVEK | 推钉片采用12Cr18Ni9制成，手柄采用ABS制成，储钉盒采用PC料制成，吻合钉采用00Cr18Ni14Mo3制成。 | 把 | S101000033 | GZHC10000553
其它 | 吻合器耗材 | 威海威高富森医用材料有限公司 | 威海威高富森医用材料有限公司 | 一次性使用管形吻合器 | 鲁食药监械（准）字2014第2650582号 | 2019-08-27 | 国产 | YZB/鲁0137-2010 | 该产品主要由抵钉座、吻切组件、器身架、手柄、活动手柄、保险块、调节螺母、切割刀、吻合钉、垫刀圈、接杆组成 | 该产品适用于食道、胃及肠等消化道组织的吻合 | YWH-17、YWH-19、YWH-21、YWH-24、YWH-26、YWH-29、YWH-32、YWH-34 | YWH-17、YWH-19、YWH-21、YWH-24、YWH-26、YWH-29、YWH-32、YWH-34 | 纸塑 | 聚碳酸酯、进口纯钛、医用不锈钢 | 把 | S101000034 | GZHC10000554
其它 | 吻合器耗材 | 威海威高富森医用材料有限公司 | 威海威高富森医用材料有限公司 | 一次性使用弧形切割吻合器 | 鲁食药监械（准）字2014第2650581号 | 2019-08-27 | 国产 | YZB/鲁0146-2010 | 该产品由抵钉座、吻切组件、组件夹板、抵钉座夹板、推杆、推杆滑扭、推钉手柄、限位手柄、固定手柄、复位扭、切割刀、吻合钉组成 | 适用于胃、肠等消化道组织的离断、切除和缝合 | YHH-45 | YHH-45 | PET铜纸板等 | 聚碳酸酯、进口纯钛、医用不锈钢 | 把 | S101000034 | GZHC10000555
其它 | 吻合器耗材 | 威海威高富森医用材料有限公司 | 威海威高富森医用材料有限公司 | 一次性使用肛肠吻合器 | 鲁食药监械（准）字2014第2650580号 | 2019-08-27 | 国产 | YZB/鲁0149-2010 | 该产品由抵钉座、吻切组件、收紧阀，指示圈、固定手柄、调节螺母、活动手柄、扩张器、保险块、引线钩、导入器、穿线器、吻合钉组成 | 适用于肛管内直肠黏膜脱垂或痔黏膜组织钉合修复 | YGH-32、YGH-34、YGH-36 | YGH-32、YGH-34、YGH-36 | 吸塑盒 | 聚碳酸酯、进口纯钛、医用不锈钢 | 把 | S101000034 | GZHC10000556
其它 | 吻合器耗材 | 威海威高富森医用材料有限公司 | 威海威高富森医用材料有限公司 | 一次性使用切割吻合器及切割组件 | 鲁食药监械（准）字2014第2650583号 | 2019-08-27 | 国产 | YZB/鲁0147-2010 | 该产品主要由抵钉座、吻切组件、切割组件架、定位手柄、活动手柄、激发扭、切割刀、吻合钉组成。 | 适用于胃、肠等消化道组织的离断、切除和缝合 | YQH-55-2、YQH-55-3、YQH-55-4、YQH-75-2、YQH-75-3、YQH-75-4、 YQH-100-2、YQH-100-3、YQH-100-4 | YQH-55-2、YQH-55-3、YQH-55-4、YQH-75-2、YQH-75-3、YQH-75-4、 YQH-100-2、YQH-100-3、YQH-100-4 | 纸盒 | 聚碳酸酯、进口纯钛、医用不锈钢 | 把 | S101000034 | GZHC10000557
其它 | 吻合器耗材 | 威海威高富森医用材料有限公司 | 威海威高富森医用材料有限公司 | 一次性使用切割吻合器及切割组件 | 鲁食药监械（准）字2014第2650583号 | 2019-08-27 | 国产 | YZB/鲁0147-2010 | 该产品主要由抵钉座、吻切组件、切割组件架、定位手柄、活动手柄、激发扭、切割刀、吻合钉组成。 | 适用于胃、肠等消化道组织的离断、切除和缝合 | YQZ-55-2、YQZ-55-3、YQZ-55-4、YQZ-75-2、 YQZ-75-3、YQZ-75-4、 YQZ-100-2、YQZ-100-3、YQZ-100-4 | YQZ-55-2、YQZ-55-3、YQZ-55-4、YQZ-75-2、 YQZ-75-3、YQZ-75-4、 YQZ-100-2、YQZ-100-3、YQZ-100-4 | 纸盒 | 聚碳酸酯、进口纯钛、医用不锈钢 | 把 | S101000034 | GZHC10000558
其它 | 吻合器耗材 | 威海威高富森医用材料有限公司 | 威海威高富森医用材料有限公司 | 一次性使用自动直线形吻合器 | 鲁食药监械（准）字2014第2650579号 | 2019-08-27 | 国产 | YZB/鲁0148-2010 | 本产品主要由抵钉座、组件、组件夹板、抵钉座夹板、定位杆推板、推钉手柄、限位手柄、活动手柄、固定手柄、定位杆推板手柄、复位手柄和吻合钉组成。 | 该产品适用于食道、胃及肠的手术缝合 | YZH-A30、YZH-A45、 YZH-A60、 YZH-A75、YZH-A90、YZH-B30、 YZH-B45、YZH-B60、YZH-B75、 YZH-B90 | YZH-A30、YZH-A45、 YZH-A60、 YZH-A75、YZH-A90、YZH-B30、 YZH-B45、YZH-B60、YZH-B75、 YZH-B90 | 纸塑 | 聚碳酸酯、医用不锈钢、进口纯钛 | 把 | S101000034 | GZHC10000559
其它 | 吻合器耗材 | 广东实联医疗器械有限公司 | 广东实联医疗器械有限公司 | 一次性使用直线型切割吻合器及切割组件 | 粤食药监械（准）字2013第2080996号 | 2017-09-04 | 国产 |  | 一次性使用直线型切割吻合器及切割组件由抵钉座和钉仓部两部分组成，钉仓部包含切割组件等，切割组件由钉仓、推钉片和切割刀等组成。切割组件是该产品的一个部件，在同一手术中可以更换使用，更换时应选择本公司生产的长度规格相同的组件。产品应无菌。 | 一次性使用直线型切割吻合器吻合器主要适用于消化道重建及其他脏器切除手术中的吻合口创建及残端或切口的闭合 | SYGC（B）-60（L）、SYGC（B）-60（H）、SYGC（B）-80（L）、SYGC（B）-80（H）、SYGC（B）-100（L）、SYGC（B）-100（H） | SYGC（B）-60（L）、SYGC（B）-60（H）、SYGC（B）-80（L）、SYGC（B）-80（H）、SYGC（B）-100（L）、SYGC（B）-100（H） | 纸塑 | 钛 | 支 | S101000035 | GZHC10000560
其它 | 吻合器耗材 | 广东实联医疗器械有限公司 | 广东实联医疗器械有限公司 | 一次性使用直线型切割吻合器及切割组件 | 粤食药监械（准）字2013第2080996号 | 2017-09-04 | 国产 |  | 一次性使用直线型切割吻合器及切割组件由抵钉座和钉仓部两部分组成，钉仓部包含切割组件等，切割组件由钉仓、推钉片和切割刀等组成。切割组件是该产品的一个部件，在同一手术中可以更换使用，更换时应选择本公司生产的长度规格相同的组件。产品应无菌。 | 一次性使用直线型切割吻合器吻合器主要适用于消化道重建及其他脏器切除手术中的吻合口创建及残端或切口的闭合 | SYZG（B）-60（L）、SYZG（B）-60（H）、SYZG（B）-80（L）、SYZG（B）-80（H）、SYZG（B）-100（L）、SYZG（B）-100（H） | SYZG（B）-60（L）、SYZG（B）-60（H）、SYZG（B）-80（L）、SYZG（B）-80（H）、SYZG（B）-100（L）、SYZG（B）-100（H） | PETG吸塑盒和透析纸 | 钛 | 支 | S101000035 | GZHC10000561
其它 | 吻合器耗材 | 广东实联医疗器械有限公司 | 广东实联医疗器械有限公司 | 一次性使用管型消化道吻合器 | 粤械注准20152080258 | 2020-03-30 | 国产 |  | 由吻合钉、环形刀、抵钉座、活动手柄、吻切组件组成、产品应无菌。 | 适用于食道、胃、肠等消化道手术中的端一端、端一侧和侧一侧吻合。 | SYYW（A）-21（H）、SYYW（A）-21（L）、SYYW（A）-23（L）、SYYW（A）-23（H）、SYYW（A）-26（L）、SYYW（A）-26（H）、SYYW（A）-29（L）、SYYW（A）-29（H）、SYYW（A）-32（L）、SYYW（A）-32（H）、SYYW（A）-34（L）、SYYW（A）-34（H）、SYYW（A）-36（L）、SYYW（A）-36（H）、SYYW（B）-21（L）、SYYW（B）-21（H）、SYYW（B）-23（L）、SYYW（B）-23（H）、SYYW（B）-26（L）、SYYW（B）-26（H）、SYYW（B）-29（H）、SYYW（B）-29（L）、SYYW（B）-32（H）、SYYW（B）-32（L）、SYYW（B）-34（L）、SYYW（B）-34（H）、SYYW（B）-36（H）、SYYW（B）-36（L） | SYYW（A）-21（H）、SYYW（A）-21（L）、SYYW（A）-23（L）、SYYW（A）-23（H）、SYYW（A）-26（L）、SYYW（A）-26（H）、SYYW（A）-29（L）、SYYW（A）-29（H）、SYYW（A）-32（L）、SYYW（A）-32（H）、SYYW（A）-34（L）、SYYW（A）-34（H）、SYYW（A）-36（L）、SYYW（A）-36（H）、SYYW（B）-21（L）、SYYW（B）-21（H）、SYYW（B）-23（L）、SYYW（B）-23（H）、SYYW（B）-26（L）、SYYW（B）-26（H）、SYYW（B）-29（H）、SYYW（B）-29（L）、SYYW（B）-32（H）、SYYW（B）-32（L）、SYYW（B）-34（L）、SYYW（B）-34（H）、SYYW（B）-36（H）、SYYW（B）-36（L） | TYVEK | 钛 | 支 | S101000035 | GZHC10000562
其它 | 吻合器耗材 | 广东实联医疗器械有限公司 | 广东实联医疗器械有限公司 | 一次性使用直线型吻（缝）合器 | 粤食药监械（准）字2013第2080995号 | 2017-09-04 | 国产 |  | 一次性使用直线型吻（缝）合器主要由抵钉座、缝合钉、手柄、外壳、手柄壳、钉仓、支架板组成。一次性钉仓组件是该产品的一个组件，在同一手术中可以更换使用，更换时应选择本公司生产的长度规格相同的组件。产品应无菌 | 一次性使用直线型吻（缝）合器主要适用于消化道重建及脏器切除手术中的残端和切口的闭合 | SYFZ(B)-30(H)、SYFZ(B)-30(L)、SYFZ(B)-45(H)、SYFZ(B)-45(L)、SYFZ(B)-60(H)、SYFZ(B)-60(L)、SYFZ(B)-75(H)、SYFZ(B)-75(L)、SYFZ(B)-90(H)、SYFZ(B)-90(L) | SYFZ(B)-30(H)、SYFZ(B)-30(L)、SYFZ(B)-45(H)、SYFZ(B)-45(L)、SYFZ(B)-60(H)、SYFZ(B)-60(L)、SYFZ(B)-75(H)、SYFZ(B)-75(L)、SYFZ(B)-90(H)、SYFZ(B)-90(L) | 纸塑 | 钛 | 支 | S101000035 | GZHC10000563
其它 | 吻合器耗材 | 广东实联医疗器械有限公司 | 广东实联医疗器械有限公司 | 一次性使用直线型吻（缝）合器 | 粤食药监械（准）字2013第2080995号 | 2017-09-04 | 国产 |  | 一次性使用直线型吻（缝）合器主要由抵钉座、缝合钉、手柄、外壳、手柄壳、钉仓、支架板组成。一次性钉仓组件是该产品的一个组件，在同一手术中可以更换使用，更换时应选择本公司生产的长度规格相同的组件。产品应无菌 | 一次性使用直线型吻（缝）合器主要适用于消化道重建及脏器切除手术中的残端和切口的闭合 | SYF(B)-30(H）、SYF(B)-30(L）、SYF(B)-45(H）、SYF(B)-45(L）、SYF(B)-60(H）、SYF(B)-60(L）、SYF(B)-75(H）、SYF(B)-75(L）、SYF(B)-90(H）、SYF(B)-90(L） | SYF(B)-30(H）、SYF(B)-30(L）、SYF(B)-45(H）、SYF(B)-45(L）、SYF(B)-60(H）、SYF(B)-60(L）、SYF(B)-75(H）、SYF(B)-75(L）、SYF(B)-90(H）、SYF(B)-90(L） | PET | 钛 | 支 | S101000035 | GZHC10000564
其它 | 吻合器耗材 | 广东实联医疗器械有限公司 | 广东实联医疗器械有限公司 | 一次性使用管型痔吻合器 | 粤械注准20152080260 | 2020-03-30 | 国产 |  | 由吻合钉、环形刀、抵钉座、活动手柄、吻切组件组成、附件包括肛塞、窥视套、带线棒、支撑套。吻合器及附件应无菌。 | 用于肛管内直肠黏膜脱垂或痔膜组织缝合修复。 | SYYZ（A）-30 、SYYZ（B）-30、SYYZ（A）-32、SYYZ（B）-32、SYYZ（A）-34、 SYYZ（B）-34、 SYYZ（A）-36、 SYYZ（B）-36 | SYYZ（A）-30 、SYYZ（B）-30、SYYZ（A）-32、SYYZ（B）-32、SYYZ（A）-34、 SYYZ（B）-34、 SYYZ（A）-36、 SYYZ（B）-36 | 内包装为无菌密封包装，外包装为纸盒 | 钛 | 支 | S101000035 | GZHC10000565
其它 | 吻合器耗材 | 广东实联医疗器械有限公司 | 广东实联医疗器械有限公司 | 一次性使用弧型切割吻合器 | 粤械注准20142080100 | 2019-10-30 | 国产 |  | 一次性使用弧型切割吻合器主要由抵钉座、弧型组件、支架板、按钮、手柄外壳、击发手柄组成。弧型组件由钉仓、保护盖、垫刀板、推钉片、切割刀组成。产品经辐射灭菌，属于无菌产品。 | 适用于胃肠道手术中组织的吻合和切除 | SYHG（B）-40（H） | SYHG（B）-40（H） | 纸质 | 钛 | 支 | S101000035 | GZHC10000566
其它 | 吻合器耗材 | 常州洛克曼医疗器械有限公司 | 常州洛克曼医疗器械有限公司 | 一次性使用皮肤缝合器 | 苏械注准20142650570 | 2019-12-15 | 国产 | YZB/苏0919-2010一次性使用皮肤缝合器 | 一次性使用皮肤缝合器主要由推钉片（OCr18Ni9），手柄(ABS),储钉盒（ABS）和缝合钉（OOCr18Ni14Mo3或TAl）组成，拆钉器为选配件，按缝合钉外形不同分为W型、A型和B型三类，每类按缝合钉数量不同各分为六种规格 | 适用于人体创伤及手术切口的表层皮肤的手术缝合用 | LMPF-10(15、25、35、45、55）W（A、B） | LMPF-10(15、25、35、45、55）W（A、B） | 透析纸 | ABS、不锈钢 | 个 | S101000036 | GZHC10000567
其它 | 吻合器耗材 | 常州洛克曼医疗器械有限公司 | 常州洛克曼医疗器械有限公司 | 一次性使用皮肤缝合器 | 苏械注准20142650570 | 2019-12-15 | 国产 | YZB/苏0919-2010一次性使用皮肤缝合器 | 一次性使用皮肤缝合器主要由推钉片（OCr18Ni9），手柄(ABS),储钉盒（ABS）和缝合钉（OOCr18Ni14Mo3或TAl）组成，拆钉器为选配件，按缝合钉外形不同分为W型、A型和B型三类，每类按缝合钉数量不同各分为六种规格 | 适用于人体创伤及手术切口的表层皮肤的手术缝合用 | LMPF-CA | LMPF-CA | PECT吸塑盒，透析纸，纸盒 | ABS、不锈钢 | 把 | S101000036 | GZHC10000568
其它 | 吻合器耗材 | 无锡市宇寿医疗器械有限公司 | 无锡市宇寿医疗器械有限公司 | 一次性使用直线型吻（缝）合器及组件 | 苏食药监械（准）字2013第2080154号 | 2017-02-21 | 国产 | YZB/苏0188-2013一次性使用直线型吻（缝）合器及组件 | 一次性使用直线型吻（缝）合器及组件由器身、钉仓组件组成，器身由调节螺杆、抵钉座、固定手柄、活动手柄等部件组成，钉仓组件由钉仓、钛钉及钉仓盖组成，缝合钉采用TA1、TA2材料制成，手柄采用0Cr18Ni9材料制成，切刀和抵钉座采用1Cr18Ni9材料制成，组件外壳采用ABS材料制成，吻（缝）合器按型式分为A型和B型，并根据缝合长度不同分为若干规格，产品应无菌。 | 适用于胃、肠等消化道手术中残闭残端和接口 | 吻（缝）合器：YSF(A)-30、45、60、75、90(mm) YSF(B）-30、45、60、75、90（mm) 组件：YSF(A)-30L、45L、60、L75L、90L YSF(B)-30L、45L、60、L75L、90L | 吻（缝）合器：YSF(A)-30、45、60、75、90(mm) YSF(B）-30、45、60、75、90（mm) 组件：YSF(A)-30L、45L、60、L75L、90L YSF(B)-30L、45L、60、L75L、90L | 内包装：PE袋； 外包装：白卡纸盒； | 缝合钉采用TA1、TA2材料制成，手柄采用0Cr18Ni9材料制成，切刀和抵钉座采用1Cr18Ni9材料制成，组件外壳采用ABS材料制成 | 把 | S101000037 | GZHC10000569
其它 | 吻合器耗材 | 无锡市宇寿医疗器械有限公司 | 无锡市宇寿医疗器械有限公司 | 一次性使用管型肛肠吻合器 | 苏食药监械（准）字2013第2090153号 | 2017-02-21 | 国产 | YZB/苏0187-2013一次性使用管型肛肠吻合器 | 一次性使用管型肛肠吻合器由调节 螺母、固定手柄、视窗、抵钉座、 保险闸活动手柄、吻切组件和附件 （附件可带可不带）等部分组成， 附件由肛镜件、扩肛件、缝扎件和 勾针件四部分组成，抵钉座和切刀采用1Cr18Ni9材料制成。手柄和组件外壳、附件采用ABS材料制成，缝合钉采用TA1、TA2材料制成，按抵钉座直径不同分为两种规格，产品应无菌。 | 适用于肛管内直肠粘膜脱垂或痔膜组织的钉合修复 | YSGZ-32 YSGZ-34 | YSGZ-32 YSGZ-34 | 各种材质 | 抵钉座和切刀采用1Cr18Ni9材料制成。手柄和组件外壳、附件采用ABS材料制成，缝合钉采用TA1、TA2材料制成 | 把 | S101000037 | GZHC10000570
其它 | 吻合器耗材 | 无锡市宇寿医疗器械有限公司 | 无锡市宇寿医疗器械有限公司 | 一次性使用直线型切割吻（缝）合器及组件 | 苏食药监械（准）字2013第2080151号 | 2017-02-21 | 国产 |  | 一次性使用直线型切割吻（缝）合器及组件由器身、钉仓组件组成，器身由调节螺杆、抵钉座、固定手柄、保险开关、活动手柄等部件组成，钉仓组件由钉仓、钛钉及钉仓盖组成，缝合钉采用TA1、TA2材料制成，手柄采用0Cr18Ni9材料制成，切刀和抵钉座采用1Cr18Ni9材料制成，组件外壳采用ABS材料制成， 根据切割缝合长度不同分为若干规格，产品应无菌 | 适用于消化道组织的离断，切除和吻合 | 吻合器（mm)：YSQ-60、800、100 组件（mm):YSQ-60L、80L、100 L | 吻合器（mm)：YSQ-60、800、100 组件（mm):YSQ-60L、80L、100 L | 铝塑复合包装 | 钉仓组件由钉仓、钛钉及钉仓盖组成，缝合钉采用TA1、TA2材料制成，手柄采用0Cr18Ni9材料制成，切刀和抵钉座采用1Cr18Ni9材料制成，组件外壳采用ABS材料制成 | 把 | S101000037 | GZHC10000571
其它 | 吻合器耗材 | 无锡市宇寿医疗器械有限公司 | 无锡市宇寿医疗器械有限公司 | 一次性使用管型消化道吻合器 | 苏食药监械（准）字2013第2080122号 | 2017-02-21 | 国产 | YZB/0162-2013一次性使用管型消化道吻合器 | 一次性使用管型消化道吻合器由调节螺母、固定手柄、视窗、抵钉座、保险闸活动手柄、吻切组件和钛钉等部分组成，抵钉座和切割刀采用1Cr18Ni9材料制成。手柄和组件外壳采用ABS材料制成，缝合钉采用TA1、TA2材料制成，吻合器按使用功能不同分为弯管型（GW）和直管型（GH)两种，按尺寸不同各自又分为若干规格，产品应无菌。 | 适用于消化道作端-端、端-侧和侧-侧吻合术 | YSGW-21 YSGW-25 YSGW-29 YSGW-32 | YSGW-21 YSGW-25 YSGW-29 YSGW-32 | PET铜纸板等 | 抵钉座和切割刀采用1Cr18Ni9材料制成。手柄和组件外壳采用ABS材料制成，缝合钉采用TA1、TA2材料制成 | 把 | S101000037 | GZHC10000572
其它 | 疝修补耗材 | 无锡市宇寿医疗器械有限公司 | 无锡市宇寿医疗器械有限公司 | 疝气补片 | 国械注准20163461161 | 2021-06-14 | 国产 | YZB/国0886-2012《疝气补片》 | 该产品由聚丙烯单丝编制而成，分为平片和预成型补片两种。该产品经环氧乙烷灭菌，有效期三年，一次性使用。 | 该产品适用于原发及复发的各型腹股沟疝、股疝 | YS-P01(10*25) YS-P02(5*10) YS-P03(5*30) YS-P04(6*11) YS-P05(8*15) YS-P06(15*15) YS-P07(10*10) YS-Y04(6*13) YS-Y08(H4.2 6*13 8.8*4.4) YS-Y09((H4.5 6*13 8.8*4.4) YS-Y32(Φ11) | YS-P01 YS-P02 YS-P03 YS-P04 YS-P05 YS-P06 YS-P07 YS-Y04 YS-Y08 YS-Y09 YS-Y32 | 无菌双层纸塑 | 聚丙烯单丝 | 片 | S101000037 | GZHC10000573
其它 | 吻合器耗材 | 江阴市金凤医疗器材有限公司 | 江阴市金凤医疗器材有限公司 | 一次性使用肛肠套扎器 | 苏械注准20152091436 | 2020-12-30 | 国产 |  | 一次性使用肛肠套扎器由肛门镜、套扎枪、橡胶圈组成。JF-II橡胶圈胶圈数量为4个，JF-III橡胶圈胶圈数量为8个。肛门镜采用无毒聚酯材料制成；橡胶圈采用天然橡胶制成；套扎枪采用ABS料制成。肛门镜由外套镜，扩张器组成；套扎枪由胶圈扩张管、负压吸引头负压吸引管、推圈滑块、固定座、三通、负压发生器、单向阀、释放阀、复位按钮、负压吸引扳机、套扎扳手、外壳组成。肛门镜的外表面光滑、无斑点、无裂纹且有足够的透明度；套扎枪操作灵活。产品经环氧乙烷灭菌，无菌，无毒 | 适用于各期内痔及混合痔或直肠良性息肉的套扎治疗。 | JF-II、JF-III | JF-II、JF-III | 医用透析纸 | 各种材质 | 1 | S101000038 | GZHC10000574
其它 | 吻合器耗材 | 北京派尔特医疗科技股份有限公司 | 北京派尔特医疗科技股份有限公司 | 一次性使用管型吻合器 | 京械注准20152080238 | 2020-01-25 | 国产 |  | 主要由器身、抵钉座、吻切组件和吻合钉构成。产品及组件经环氧乙烷灭菌后应无菌，环氧乙烷残留量应低于10ug/g | 适用于食管、胃、肠等消化道重建手术中端端、端侧和侧侧吻合。 | FCSLW29 | FCSLW29 | 医用透析纸 | 钛钉 | 把 | S101000039 | GZHC10000575
其它 | 吻合器耗材 | 北京派尔特医疗科技股份有限公司 | 北京派尔特医疗科技股份有限公司 | 一次性使用管型吻合器 | 京械注准20152080238 | 2020-01-25 | 国产 |  | 主要由器身、抵钉座、吻切组件和吻合钉构成。产品及组件经环氧乙烷灭菌后应无菌，环氧乙烷残留量应低于10ug/g | 适用于食管、胃、肠等消化道重建手术中端端、端侧和侧侧吻合。 | FCSLW24 FCSLW32 | FCSLW24 FCSLW32 | 医用透析纸 | 钛钉 | 把 | S101000039 | GZHC10000576
其它 | 吻合器耗材 | 北京派尔特医疗科技股份有限公司 | 北京派尔特医疗科技股份有限公司 | 一次性使用管型吻合器 | 京械注准20152080238 | 2020-01-25 | 国产 |  | 主要由器身、抵钉座、吻切组件和吻合钉构成。产品及组件经环氧乙烷灭菌后应无菌，环氧乙烷残留量应低于10ug/g | 适用于食管、胃、肠等消化道重建手术中端端、端侧和侧侧吻合。 | FCSLW26 FCSLW34 | FCSLW26 FCSLW34 | 塑料 | 钛钉 | 把/ | S101000039 | GZHC10000577
其它 | 吻合器耗材 | 北京派尔特医疗科技股份有限公司 | 北京派尔特医疗科技股份有限公司 | 一次性使用直线型切割吻合器 | 京械注准20152080189 | 2020-01-25 | 国产 |  | 主要由器身、抵钉座、吻切组件和吻合钉构成；经环氧乙烷灭菌后应无菌，环氧乙烷的残留量应低于10ug/g | 适用于消化道重建其它及脏器切除手术中的吻合口创建及残端或切口的闭合。 | SSAB-100 | SSAB-100 | 医用透析纸 | 钛钉 | 把 | S101000039 | GZHC10000578
其它 | 吻合器耗材 | 北京派尔特医疗科技股份有限公司 | 北京派尔特医疗科技股份有限公司 | 一次性使用直线型切割吻合器 | 京械注准20152080189 | 2020-01-25 | 国产 |  | 主要由器身、抵钉座、吻切组件和吻合钉构成；经环氧乙烷灭菌后应无菌，环氧乙烷的残留量应低于10ug/g | 适用于消化道重建其它及脏器切除手术中的吻合口创建及残端或切口的闭合。 | SSAB-80 | SSAB-80 | 医用透析纸 | 钛钉 | 个 | S101000039 | GZHC10000579
其它 | 吻合器耗材 | 北京派尔特医疗科技股份有限公司 | 北京派尔特医疗科技股份有限公司 | 一次性使用直线型切割吻合器 | 京械注准20152080189 | 2020-01-25 | 国产 |  | 主要由器身、抵钉座、吻切组件和吻合钉构成；经环氧乙烷灭菌后应无菌，环氧乙烷的残留量应低于10ug/g | 适用于消化道重建其它及脏器切除手术中的吻合口创建及残端或切口的闭合。 | SSAB-60 | SSAB-60 | 透析纸，吸塑盒，纸盒 | 钛钉 | 把 | S101000039 | GZHC10000580
其它 | 吻合器耗材 | 北京派尔特医疗科技股份有限公司 | 北京派尔特医疗科技股份有限公司 | 一次性使用直线型缝合器 | 京械注准20152080239 | 2020-01-25 | 国产 |  | 主要由器身、抵钉座、缝合组件和缝合钉构成，缝合钉已事先放置在组件中。产品及组件经环氧乙烷灭菌应无菌，环氧乙烷残留量应低于10ug/g | 适用于消化道重建及脏器切除手术中的残端或切口的闭合。 | FLSLE90 | FLSLE90 | 医用透析纸 | 钛钉 | 把 | S101000039 | GZHC10000581
其它 | 吻合器耗材 | 北京派尔特医疗科技股份有限公司 | 北京派尔特医疗科技股份有限公司 | 一次性使用直线型缝合器 | 京械注准20152080239 | 2020-01-25 | 国产 |  | 主要由器身、抵钉座、缝合组件和缝合钉构成，缝合钉已事先放置在组件中。产品及组件经环氧乙烷灭菌应无菌，环氧乙烷残留量应低于10ug/g | 适用于消化道重建及脏器切除手术中的残端或切口的闭合。 | FLSLE60 | FLSLE60 | 医用透析纸 | 钛钉 | 把 | S101000039 | GZHC10000582
其它 | 吻合器耗材 | 北京派尔特医疗科技股份有限公司 | 北京派尔特医疗科技股份有限公司 | 一次性使用直线型缝合器 | 京械注准20152080239 | 2020-01-25 | 国产 |  | 主要由器身、抵钉座、缝合组件和缝合钉构成，缝合钉已事先放置在组件中。产品及组件经环氧乙烷灭菌应无菌，环氧乙烷残留量应低于10ug/g | 适用于消化道重建及脏器切除手术中的残端或切口的闭合。 | FLSLE30 FLSLE45 | FLSLE30 FLSLE45 | 医用透析纸 | 钛钉 | 把 | S101000039 | GZHC10000583
其它 | 吻合器耗材 | 北京派尔特医疗科技股份有限公司 | 北京派尔特医疗科技股份有限公司 | 一次性使用直线型缝合器 | 京械注准20152080239 | 2020-01-25 | 国产 |  | 主要由器身、抵钉座、缝合组件和缝合钉构成，缝合钉已事先放置在组件中。产品及组件经环氧乙烷灭菌应无菌，环氧乙烷残留量应低于10ug/g | 适用于消化道重建及脏器切除手术中的残端或切口的闭合。 | FLSLF90 | FLSLF90 | 医用透析纸 | 钛钉 | 把 | S101000039 | GZHC10000584
其它 | 吻合器耗材 | 北京派尔特医疗科技股份有限公司 | 北京派尔特医疗科技股份有限公司 | 一次性使用直线型缝合器 | 京械注准20152080239 | 2020-01-25 | 国产 |  | 主要由器身、抵钉座、缝合组件和缝合钉构成，缝合钉已事先放置在组件中。产品及组件经环氧乙烷灭菌应无菌，环氧乙烷残留量应低于10ug/g | 适用于消化道重建及脏器切除手术中的残端或切口的闭合。 | FLSLG30 FLSLG45 FLSLG60 FLSLG90 | FLSLG30 FLSLG45 FLSLG60 FLSLG90 | 医用透析纸 | 钛钉 | 把 | S101000039 | GZHC10000585
其它 | 吻合器耗材 | 北京派尔特医疗科技股份有限公司 | 北京派尔特医疗科技股份有限公司 | 一次性使用直线型缝合器 | 京械注准20152080239 | 2020-01-25 | 国产 |  | 主要由器身、抵钉座、缝合组件和缝合钉构成，缝合钉已事先放置在组件中。产品及组件经环氧乙烷灭菌应无菌，环氧乙烷残留量应低于10ug/g | 适用于消化道重建及脏器切除手术中的残端或切口的闭合。 | FLSLF60 | FLSLF60 | 医用透析纸 | 钛钉 | 把 | S101000039 | GZHC10000586
其它 | 吻合器耗材 | 北京派尔特医疗科技股份有限公司 | 北京派尔特医疗科技股份有限公司 | 一次性使用直线型缝合器 | 京械注准20152080239 | 2020-01-25 | 国产 |  | 主要由器身、抵钉座、缝合组件和缝合钉构成，缝合钉已事先放置在组件中。产品及组件经环氧乙烷灭菌应无菌，环氧乙烷残留量应低于10ug/g | 适用于消化道重建及脏器切除手术中的残端或切口的闭合。 | FLSL30 FLSL45 FLSL60 FLSL90 | FLSL30 FLSL45 FLSL60 FLSL90 | 医用透析纸 | 钛钉 | 把 | S101000039 | GZHC10000587
其它 | 吻合器耗材 | 北京派尔特医疗科技股份有限公司 | 北京派尔特医疗科技股份有限公司 | 一次性使用直线型缝合器 | 京械注准20152080239 | 2020-01-25 | 国产 |  | 主要由器身、抵钉座、缝合组件和缝合钉构成，缝合钉已事先放置在组件中。产品及组件经环氧乙烷灭菌应无菌，环氧乙烷残留量应低于10ug/g | 适用于消化道重建及脏器切除手术中的残端或切口的闭合。 | FLSLF30 FLSLF45 | FLSLF30 FLSLF45 | 塑封 | 钛钉 | 把 | S101000039 | GZHC10000588
其它 | 吻合器耗材 | 北京派尔特医疗科技股份有限公司 | 北京派尔特医疗科技股份有限公司 | 一次性使用直线型缝合器组件 | 京械注准20152080242 | 2020-01-25 | 国产 |  | 主要由钉仓和吻合钉构成，吻合钉出厂时已安装在钉仓内。组件经环氧乙烷灭菌应无菌，环氧乙烷残留量应低于10ug/g | 作为本公司已注册的一次性使用直线缝合器产品的配件产品，适用于消化道重建及脏器切除手术中的残端或切口的闭合。 | （FLSL）H3.5C | （FLSL）H3.5C | 医用透析纸 | 钛钉 | 个 | S101000039 | GZHC10000589
其它 | 吻合器耗材 | 北京派尔特医疗科技股份有限公司 | 北京派尔特医疗科技股份有限公司 | 一次性使用直线型缝合器组件 | 京械注准20152080242 | 2020-01-25 | 国产 |  | 主要由钉仓和吻合钉构成，吻合钉出厂时已安装在钉仓内。组件经环氧乙烷灭菌应无菌，环氧乙烷残留量应低于10ug/g | 作为本公司已注册的一次性使用直线缝合器产品的配件产品，适用于消化道重建及脏器切除手术中的残端或切口的闭合。 | （FLSL）H3.5B | （FLSL）H3.5B | 医用透析纸 | 钛钉 | 个 | S101000039 | GZHC10000590
其它 | 吻合器耗材 | 北京派尔特医疗科技股份有限公司 | 北京派尔特医疗科技股份有限公司 | 一次性使用直线型缝合器组件 | 京械注准20152080242 | 2020-01-25 | 国产 |  | 主要由钉仓和吻合钉构成，吻合钉出厂时已安装在钉仓内。组件经环氧乙烷灭菌应无菌，环氧乙烷残留量应低于10ug/g | 作为本公司已注册的一次性使用直线缝合器产品的配件产品，适用于消化道重建及脏器切除手术中的残端或切口的闭合。 | （FLSL）H2.5A、（FLSL）H3.5D、（FLSL）H4.5A、（FLSL）H4.5B、（FLSL）H4.5C、（FLSL）H5.0A、（FLSL）H5.0B、（FLSL）H5.0C、（FLSL）H5.0E | （FLSL）H2.5A、（FLSL）H3.5D、（FLSL）H4.5A、（FLSL）H4.5B、（FLSL）H4.5C、（FLSL）H5.0A、（FLSL）H5.0B、（FLSL）H5.0C、（FLSL）H5.0E | 医用透析纸 | 钛钉 | 个 | S101000039 | GZHC10000591
其它 | 吻合器耗材 | 北京派尔特医疗科技股份有限公司 | 北京派尔特医疗科技股份有限公司 | 一次性使用直线型缝合器组件 | 京械注准20152080242 | 2020-01-25 | 国产 |  | 主要由钉仓和吻合钉构成，吻合钉出厂时已安装在钉仓内。组件经环氧乙烷灭菌应无菌，环氧乙烷残留量应低于10ug/g | 作为本公司已注册的一次性使用直线缝合器产品的配件产品，适用于消化道重建及脏器切除手术中的残端或切口的闭合。 | （FLSL）H3.5A、（FLSL）H3.5C、（FLSL）H3.5E、（FLSL）H4.5D、（FLSL）H4.5E、（FLSL）H4.8A、（FLSL）H4.8B、（FLSL）H4.8C、（FLSL）H4.8D、（FLSL）H4.8E、（FLSL）H5.0D | （FLSL）H3.5A、（FLSL）H3.5C、（FLSL）H3.5E、（FLSL）H4.5D、（FLSL）H4.5E、（FLSL）H4.8A、（FLSL）H4.8B、（FLSL）H4.8C、（FLSL）H4.8D、（FLSL）H4.8E、（FLSL）H5.0D | 医用透析纸 | 钛钉 | 个 | S101000039 | GZHC10000592
其它 | 吻合器耗材 | 北京派尔特医疗科技股份有限公司 | 北京派尔特医疗科技股份有限公司 | 一次性使用管型吻合器 | 京械注准20152080243 | 2020-01-25 | 国产 |  | 主要由器身、抵钉座、吻切组件和吻合钉构成。产品及组件经环氧乙烷灭菌后应无菌，环氧乙烷残留量应低于10ug/g | 适用于食管、胃、肠等消化道重建手术中端端、端侧和侧侧吻合。 | FCSM24 FCSM26 FCSM29 FCSM32 FCSM34 | FCSM24 FCSM26 FCSM29 FCSM32 FCSM34 | 医用透析纸 | 钛钉 | 把 | S101000039 | GZHC10000593
其它 | 吻合器耗材 | 北京派尔特医疗科技股份有限公司 | 北京派尔特医疗科技股份有限公司 | 一次性施夹吻合器 | 京械注准20162080135 | 2021-02-22 | 国产 |  | 主要由钳夹、器身、握把构成，提供相互间隔的钛钉。 | 一次性施夹吻合器适用于吻合上消化道粘膜下小的出血性溃疡，还可用于各种结扎血管和其他细小组织的内窥镜操作。 | CCAC12-L1 | CCAC12-L1 | 医用透析纸 | 钛钉 | 把/ | S101000039 | GZHC10000594
其它 | 吻合器耗材 | 北京派尔特医疗科技股份有限公司 | 北京派尔特医疗科技股份有限公司 | 一次性施夹吻合器 | 京械注准20162080135 | 2021-02-22 | 国产 |  | 主要由钳夹、器身、握把构成，提供相互间隔的钛钉。 | 一次性施夹吻合器适用于吻合上消化道粘膜下小的出血性溃疡，还可用于各种结扎血管和其他细小组织的内窥镜操作。 | CCAC6-L1 | CCAC6-L1 | 医用透析纸 | 钛钉 | 把 | S101000039 | GZHC10000595
其它 | 吻合器耗材 | 北京派尔特医疗科技股份有限公司 | 北京派尔特医疗科技股份有限公司 | 一次性施夹吻合器 | 京械注准20162080135 | 2021-02-22 | 国产 |  | 主要由钳夹、器身、握把构成，提供相互间隔的钛钉。 | 一次性施夹吻合器适用于吻合上消化道粘膜下小的出血性溃疡，还可用于各种结扎血管和其他细小组织的内窥镜操作。 | CCAC20-L1 | CCAC20-L1 | 医用透析纸 | 钛钉 | 把 | S101000039 | GZHC10000596
其它 | 吻合器耗材 | 北京派尔特医疗科技股份有限公司 | 北京派尔特医疗科技股份有限公司 | 一次性施夹吻合器 | 京械注准20162080135 | 2021-02-22 | 国产 |  | 主要由钳夹、器身、握把构成，提供相互间隔的钛钉。 | 一次性施夹吻合器适用于吻合上消化道粘膜下小的出血性溃疡，还可用于各种结扎血管和其他细小组织的内窥镜操作。 | CCAC15-L1 | CCAC15-L1 | 医用透析纸 | 钛钉 | 把 | S101000039 | GZHC10000597
其它 | 吻合器耗材 | 北京派尔特医疗科技股份有限公司 | 北京派尔特医疗科技股份有限公司 | 一次性施夹吻合器 | 京械注准20162080135 | 2021-02-22 | 国产 |  | 主要由钳夹、器身、握把构成，提供相互间隔的钛钉。 | 一次性施夹吻合器适用于吻合上消化道粘膜下小的出血性溃疡，还可用于各种结扎血管和其他细小组织的内窥镜操作。 | CCAC18-L1 | CCAC18-L1 | 医用透析纸 | 钛钉 | 把 | S101000039 | GZHC10000598
其它 | 吻合器耗材 | 北京派尔特医疗科技股份有限公司 | 北京派尔特医疗科技股份有限公司 | 一次性使用管型吻合器 | 京械注准20152080702 | 2020-08-03 | 国产 |  | 主要由器身、抵钉座、吻切组件和吻合钉构成。 | 适用于食管、胃、肠等消化道重建手术中端端、端侧和侧侧吻合。 | FCSSWBF21 FCSSWBF24 FCSSWBF26 FCSSWBF28 FCSSWBF29 FCSSWBF32 FCSSWBF34 | FCSSWBF21 FCSSWBF24 FCSSWBF26 FCSSWBF28 FCSSWBF29 FCSSWBF32 FCSSWBF34 | 医用透析纸 | 钛钉 | 个 | S101000039 | GZHC10000599
其它 | 吻合器耗材 | 北京派尔特医疗科技股份有限公司 | 北京派尔特医疗科技股份有限公司 | 一次性使用管型吻合器 | 京械注准20152080702 | 2020-08-03 | 国产 |  | 主要由器身、抵钉座、吻切组件和吻合钉构成。 | 适用于食管、胃、肠等消化道重建手术中端端、端侧和侧侧吻合。 | FCSSWAF21 FCSSWAF24 FCSSWAF26 FCSSWAF28 FCSSWAF29 FCSSWAF32 FCSSWAF34 | FCSSWAF21 FCSSWAF24 FCSSWAF26 FCSSWAF28 FCSSWAF29 FCSSWAF32 FCSSWAF34 | PET+特卫强 | 钛钉 | 把 | S101000039 | GZHC10000600
其它 | 吻合器耗材 | 北京派尔特医疗科技股份有限公司 | 北京派尔特医疗科技股份有限公司 | 管型吻合器 | 京械注准20152080241 | 2020-01-25 | 国产 |  | 主要由器身、抵钉座、吻切组件和吻合钉构成；一次性使用产品及组件应经环氧乙烷灭菌后应无菌，环氧乙烷的残留量应低于10ug/g FRCSLE系列产品为非无菌提供的可重复使用产品。 | 适用于食管、胃、肠等消化道重建手术中端端、端侧和侧侧吻合。 | FCSLWAE24 FCSLWAE26 FCSLWAE29 FCSLWAE32 FCSLWAE34 | FCSLWAE24 FCSLWAE26 FCSLWAE29 FCSLWAE32 FCSLWAE34 | 医用透析纸 | 钛钉 | 把 | S101000039 | GZHC10000601
其它 | 吻合器耗材 | 北京派尔特医疗科技股份有限公司 | 北京派尔特医疗科技股份有限公司 | 管型吻合器 | 京械注准20152080241 | 2020-01-25 | 国产 |  | 主要由器身、抵钉座、吻切组件和吻合钉构成；一次性使用产品及组件应经环氧乙烷灭菌后应无菌，环氧乙烷的残留量应低于10ug/g FRCSLE系列产品为非无菌提供的可重复使用产品。 | 适用于食管、胃、肠等消化道重建手术中端端、端侧和侧侧吻合。 | FCSLWBE32 | FCSLWBE32 | 医用透析纸 | 钛钉 | 把 | S101000039 | GZHC10000602
其它 | 吻合器耗材 | 北京派尔特医疗科技股份有限公司 | 北京派尔特医疗科技股份有限公司 | 管型吻合器 | 京械注准20152080241 | 2020-01-25 | 国产 |  | 主要由器身、抵钉座、吻切组件和吻合钉构成；一次性使用产品及组件应经环氧乙烷灭菌后应无菌，环氧乙烷的残留量应低于10ug/g FRCSLE系列产品为非无菌提供的可重复使用产品。 | 适用于食管、胃、肠等消化道重建手术中端端、端侧和侧侧吻合。 | FCSLWBE24 FCSLWBE26 FCSLWBE29 | FCSLWBE24 FCSLWBE26 FCSLWBE29 | 医用透析纸 | 钛钉 | 把 | S101000039 | GZHC10000603
其它 | 吻合器耗材 | 北京派尔特医疗科技股份有限公司 | 北京派尔特医疗科技股份有限公司 | 管型吻合器 | 京械注准20152080241 | 2020-01-25 | 国产 |  | 主要由器身、抵钉座、吻切组件和吻合钉构成；一次性使用产品及组件应经环氧乙烷灭菌后应无菌，环氧乙烷的残留量应低于10ug/g FRCSLE系列产品为非无菌提供的可重复使用产品。 | 适用于食管、胃、肠等消化道重建手术中端端、端侧和侧侧吻合。 | FCSLWBE34 | FCSLWBE34 | 医用透析纸 | 钛钉 | 把/ | S101000039 | GZHC10000604
其它 | 吻合器耗材 | 北京派尔特医疗科技股份有限公司 | 北京派尔特医疗科技股份有限公司 | 一次性使用直线型切割吻合器组件 | 京械注准20152080240 | 2020-01-25 | 国产 |  | 主要由器身、抵钉座、吻切组件和吻合钉构成；经环氧乙烷灭菌后应无菌，环氧乙烷的残留量应低于10ug/g | 配合本公司已注册的一次性使用直线型切割吻合器产品使用，适用于消化道重建其它及脏器切除手术中的吻合口创建及残端或切口的闭合。 | SADB-80N SADB-80D | SADB-80N SADB-80D | 医用透析纸 | 钛钉 | 个 | S101000039 | GZHC10000605
其它 | 吻合器耗材 | 北京派尔特医疗科技股份有限公司 | 北京派尔特医疗科技股份有限公司 | 一次性使用直线型切割吻合器组件 | 京械注准20152080240 | 2020-01-25 | 国产 |  | 主要由器身、抵钉座、吻切组件和吻合钉构成；经环氧乙烷灭菌后应无菌，环氧乙烷的残留量应低于10ug/g | 配合本公司已注册的一次性使用直线型切割吻合器产品使用，适用于消化道重建其它及脏器切除手术中的吻合口创建及残端或切口的闭合。 | SADB-100N SADB-100D | SADB-100N SADB-100D | 医用透析纸 | 钛钉 | 个 | S101000039 | GZHC10000606
其它 | 吻合器耗材 | 北京派尔特医疗科技股份有限公司 | 北京派尔特医疗科技股份有限公司 | 一次性使用直线型切割吻合器组件 | 京械注准20152080240 | 2020-01-25 | 国产 |  | 主要由器身、抵钉座、吻切组件和吻合钉构成；经环氧乙烷灭菌后应无菌，环氧乙烷的残留量应低于10ug/g | 配合本公司已注册的一次性使用直线型切割吻合器产品使用，适用于消化道重建其它及脏器切除手术中的吻合口创建及残端或切口的闭合。 | SADB-60N SADB-60D | SADB-60N SADB-60D | 医用透析纸 | 钛钉 | 个 | S101000039 | GZHC10000607
其它 | 吻合器耗材 | 北京派尔特医疗科技股份有限公司 | 北京派尔特医疗科技股份有限公司 | 一次性使用管型吻合器 | 京械注准20152080703 | 2020-08-03 | 国产 |  | 主要由器身、抵钉座、吻切组件和吻合钉构成。 | 适用于食管、胃、肠等消化道重建手术中端端、端侧和侧侧吻合。 | FCSMF24 FCSMF26 FCSMF29 FCSMF32 FCSMF34 | FCSMF24 FCSMF26 FCSMF29 FCSMF32 FCSMF34 | 纸塑 | 钛钉 | 把 | S101000039 | GZHC10000608
其它 | 吻合器耗材 | 北京派尔特医疗科技股份有限公司 | 北京派尔特医疗科技股份有限公司 | 一次性皮肤吻合器 | 京械注准20162080136 | 2021-02-22 | 国产 |  | 主要由器身和手柄及选配去钉器构成。 | 一次性皮肤吻合器适合于多种清洁伤口和手术切口的皮肤缝合。 | DSSB-35 | DSSB-35 | 医用透析纸 | 钛钉 | 把/ | S101000039 | GZHC10000609
其它 | 吻合器耗材 | 北京派尔特医疗科技股份有限公司 | 北京派尔特医疗科技股份有限公司 | 一次性皮肤吻合器 | 京械注准20162080136 | 2021-02-22 | 国产 |  | 主要由器身和手柄及选配去钉器构成。 | 一次性皮肤吻合器适合于多种清洁伤口和手术切口的皮肤缝合。 | DSSA-10 DSSA-15 DSSA-25 DSSA-35 | DSSA-10 DSSA-15 DSSA-25 DSSA-35 | PET吸塑 | 钛钉 | 把 | S101000039 | GZHC10000610
其它 | 吻合器耗材 | 北京派尔特医疗科技股份有限公司 | 北京派尔特医疗科技股份有限公司 | 一次性荷包吻合器 | 京械注准20162080137 | 2021-02-22 | 国产 |  | 主要由荷包线、左右夹持钳、销钉、保险块、限位块、固线钉、钉座和推钉片组成 | 一次性荷包吻合器适用于临床外科做荷包吻合用。 | PSIA-35 PSIA-45 PSIA-65 | PSIA-35 | 纸塑包装 | 钛钉 | 把 | S101000039 | GZHC10000611
其它 | 吻合器耗材 | 北京派尔特医疗科技股份有限公司 | 北京派尔特医疗科技股份有限公司 | 镜下吻合器 | 京械注准20172080621 | 2022-05-25 | 国产 |  | 主要由器身、手柄、引导器构成；镜下吻合器产品应无菌，吻合器经环氧乙烷灭菌后残留量应不大于10ug/g。 | 适用于胃、肺等组织和消化道手术吻合用 | CEAA-30 | CEAA-30 | 医用透析纸 | 钛钉 | 把 | S101000039 | GZHC10000612
其它 | 吻合器耗材 | 北京派尔特医疗科技股份有限公司 | 北京派尔特医疗科技股份有限公司 | 镜下吻合器组件 | 京械注准20172080621 | 2022-05-25 | 国产 |  | 组件应无菌，灭菌后环氧乙烷的残留量应大于10ug/g。主要由钉仓和吻合钉构成，根据钉高不同分为G、T、N、P、S、D、R；镜下吻合器组件钉仓配合相应的镜下吻合器产品 | 配合镜下吻合器产品，适用于胃、肺等组织和消化道手术吻合用 | CADA-45T CADA-45N CADA-45S CADA-45D | CADA-45T CADA-45N CADA-45S CADA-45D | 医用透析纸 | 钛钉 | 个 | S101000039 | GZHC10000613
其它 | 吻合器耗材 | 北京派尔特医疗科技股份有限公司 | 北京派尔特医疗科技股份有限公司 | 管型吻合器（FCSSWE系列） | 京械注准20172090791 | 2022-07-23 | 国产 |  | 主要由器身、抵钉座、吻切组件和吻合钉构成.基本性能：吻合器、吻切组件经环氧乙烷灭菌后应无菌，环氧乙烷残留量应不大于10ug/g | 用于外科手术中的直肠、直肠粘膜脱垂、内痔及以内痔为主的混合痔手术。 | FCSSWBE32 FCSSWBE33 | FCSSWBE32 FCSSWBE33 | 医用透析纸 | 钛钉 | 把 | S101000039 | GZHC10000614
其它 | 吻合器耗材 | 北京派尔特医疗科技股份有限公司 | 北京派尔特医疗科技股份有限公司 | 管型吻合器（FCSSWE系列） | 京械注准20172090791 | 2022-07-23 | 国产 |  | 主要由器身、抵钉座、吻切组件和吻合钉构成.基本性能：吻合器、吻切组件经环氧乙烷灭菌后应无菌，环氧乙烷残留量应不大于10ug/g | 用于外科手术中的直肠、直肠粘膜脱垂、内痔及以内痔为主的混合痔手术。 | FCSSWBE31\FCSSWBE34 | FCSSWBE31\FCSSWBE34 | 医用透析纸 | 钛钉 | 把 | S101000039 | GZHC10000615
其它 | 吻合器耗材 | 北京派尔特医疗科技股份有限公司 | 北京派尔特医疗科技股份有限公司 | 管型吻合器（FCSSWE系列） | 京械注准20172090791 | 2022-07-23 | 国产 |  | 主要由器身、抵钉座、吻切组件和吻合钉构成.基本性能：吻合器、吻切组件经环氧乙烷灭菌后应无菌，环氧乙烷残留量应不大于10ug/g | 用于外科手术中的直肠、直肠粘膜脱垂、内痔及以内痔为主的混合痔手术。 | FCSSWAE31 FCSSWAE32 FCSSWAE33 FCSSWAE34 | FCSSWAE31 FCSSWAE32 FCSSWAE33 FCSSWAE34 | 塑封 | 钛钉 | 把 | S101000039 | GZHC10000616
其它 | 吻合器耗材 | 北京派尔特医疗科技股份有限公司 | 北京派尔特医疗科技股份有限公司 | 镜下吻合器组件 | 京械注准20172080621 | 2022-05-25 | 国产 |  | 组件应无菌，灭菌后环氧乙烷的残留量应大于10ug/g。主要由钉仓和吻合钉构成，根据钉高不同分为G、T、N、P、S、D、R；镜下吻合器组件钉仓配合相应的镜下吻合器产品 | 配合镜下吻合器产品，适用于胃、肺等组织和消化道手术吻合用 | CADB-45N | CADB-45N | 医用透析纸 | 钛钉 | 个 | S101000039 | GZHC10000617
其它 | 吻合器耗材 | 北京派尔特医疗科技股份有限公司 | 北京派尔特医疗科技股份有限公司 | 镜下吻合器组件 | 京械注准20172080621 | 2022-05-25 | 国产 |  | 组件应无菌，灭菌后环氧乙烷的残留量应大于10ug/g。主要由钉仓和吻合钉构成，根据钉高不同分为G、T、N、P、S、D、R；镜下吻合器组件钉仓配合相应的镜下吻合器产品 | 配合镜下吻合器产品，适用于胃、肺等组织和消化道手术吻合用 | CADB-45D | CADB-45D | 医用透析纸 | 钛钉 | 个 | S101000039 | GZHC10000618
其它 | 吻合器耗材 | 北京派尔特医疗科技股份有限公司 | 北京派尔特医疗科技股份有限公司 | 镜下吻合器组件 | 京械注准20172080621 | 2022-05-25 | 国产 |  | 组件应无菌，灭菌后环氧乙烷的残留量应大于10ug/g。主要由钉仓和吻合钉构成，根据钉高不同分为G、T、N、P、S、D、R；镜下吻合器组件钉仓配合相应的镜下吻合器产品 | 配合镜下吻合器产品，适用于胃、肺等组织和消化道手术吻合用 | CADB-45S | CADB-45S | 医用透析纸 | 钛钉 | 个 | S101000039 | GZHC10000619
其它 | 吻合器耗材 | 北京派尔特医疗科技股份有限公司 | 北京派尔特医疗科技股份有限公司 | 镜下吻合器组件 | 京械注准20172080621 | 2022-05-25 | 国产 |  | 组件应无菌，灭菌后环氧乙烷的残留量应大于10ug/g。主要由钉仓和吻合钉构成，根据钉高不同分为G、T、N、P、S、D、R；镜下吻合器组件钉仓配合相应的镜下吻合器产品 | 配合镜下吻合器产品，适用于胃、肺等组织和消化道手术吻合用 | CADB-60T CADB-60D | CADB-60T CADB-60D | 医用透析纸 | 钛钉 | 个 | S101000039 | GZHC10000620
其它 | 吻合器耗材 | 北京派尔特医疗科技股份有限公司 | 北京派尔特医疗科技股份有限公司 | 镜下吻合器组件 | 京械注准20172080621 | 2022-05-25 | 国产 |  | 组件应无菌，灭菌后环氧乙烷的残留量应大于10ug/g。主要由钉仓和吻合钉构成，根据钉高不同分为G、T、N、P、S、D、R；镜下吻合器组件钉仓配合相应的镜下吻合器产品 | 配合镜下吻合器产品，适用于胃、肺等组织和消化道手术吻合用 | CADA-30T CADA-30N CADA-30S CADA-30D | CADA-30T CADA-30N CADA-30S CADA-30D | 医用透析纸 | 钛钉 | 个 | S101000039 | GZHC10000621
其它 | 吻合器耗材 | 北京派尔特医疗科技股份有限公司 | 北京派尔特医疗科技股份有限公司 | 镜下吻合器组件 | 京械注准20172080621 | 2022-05-25 | 国产 |  | 组件应无菌，灭菌后环氧乙烷的残留量应大于10ug/g。主要由钉仓和吻合钉构成，根据钉高不同分为G、T、N、P、S、D、R；镜下吻合器组件钉仓配合相应的镜下吻合器产品 | 配合镜下吻合器产品，适用于胃、肺等组织和消化道手术吻合用 | CADC-30S CADC-30T CADC-30N CADC-30D | CADC-30S CADC-30T CADC-30N CADC-30D | 医用透析纸 | 钛钉 | 个 | S101000039 | GZHC10000622
其它 | 吻合器耗材 | 北京派尔特医疗科技股份有限公司 | 北京派尔特医疗科技股份有限公司 | 镜下吻合器组件 | 京械注准20172080621 | 2022-05-25 | 国产 |  | 组件应无菌，灭菌后环氧乙烷的残留量应大于10ug/g。主要由钉仓和吻合钉构成，根据钉高不同分为G、T、N、P、S、D、R；镜下吻合器组件钉仓配合相应的镜下吻合器产品 | 配合镜下吻合器产品，适用于胃、肺等组织和消化道手术吻合用 | CADB-60N CADB-60S | CADB-60N CADB-60S | 医用透析纸 | 钛钉 | 个 | S101000039 | GZHC10000623
其它 | 吻合器耗材 | 北京派尔特医疗科技股份有限公司 | 北京派尔特医疗科技股份有限公司 | 镜下吻合器组件 | 京械注准20172080621 | 2022-05-25 | 国产 |  | 组件应无菌，灭菌后环氧乙烷的残留量应大于10ug/g。主要由钉仓和吻合钉构成，根据钉高不同分为G、T、N、P、S、D、R；镜下吻合器组件钉仓配合相应的镜下吻合器产品 | 配合镜下吻合器产品，适用于胃、肺等组织和消化道手术吻合用 | CADA-60T CADA-60N CADA-60S CADA-60D | CADA-60T CADA-60N CADA-60S CADA-60D | 医用透析纸 | 钛钉 | 个 | S101000039 | GZHC10000624
其它 | 吻合器耗材 | 北京派尔特医疗科技股份有限公司 | 北京派尔特医疗科技股份有限公司 | 镜下吻合器组件 | 京械注准20172080621 | 2022-05-25 | 国产 |  | 组件应无菌，灭菌后环氧乙烷的残留量应大于10ug/g。主要由钉仓和吻合钉构成，根据钉高不同分为G、T、N、P、S、D、R；镜下吻合器组件钉仓配合相应的镜下吻合器产品 | 配合镜下吻合器产品，适用于胃、肺等组织和消化道手术吻合用 | CADC-60S CADC-60T | CADC-60S CADC-60T | 医用透析纸 | 钛钉 | 个 | S101000039 | GZHC10000625
其它 | 吻合器耗材 | 北京派尔特医疗科技股份有限公司 | 北京派尔特医疗科技股份有限公司 | 镜下吻合器组件 | 京械注准20172080621 | 2022-05-25 | 国产 |  | 组件应无菌，灭菌后环氧乙烷的残留量应大于10ug/g。主要由钉仓和吻合钉构成，根据钉高不同分为G、T、N、P、S、D、R；镜下吻合器组件钉仓配合相应的镜下吻合器产品 | 配合镜下吻合器产品，适用于胃、肺等组织和消化道手术吻合用 | CADB-30T CADB-30S | CADB-30T CADB-30S | 医用透析纸 | 钛钉 | 个 | S101000039 | GZHC10000626
其它 | 吻合器耗材 | 北京派尔特医疗科技股份有限公司 | 北京派尔特医疗科技股份有限公司 | 镜下吻合器组件 | 京械注准20172080621 | 2022-05-25 | 国产 |  | 组件应无菌，灭菌后环氧乙烷的残留量应大于10ug/g。主要由钉仓和吻合钉构成，根据钉高不同分为G、T、N、P、S、D、R；镜下吻合器组件钉仓配合相应的镜下吻合器产品 | 配合镜下吻合器产品，适用于胃、肺等组织和消化道手术吻合用 | CADB-30N CADB-30D | CADB-30N CADB-30D | 医用透析纸 | 钛钉 | 把 | S101000039 | GZHC10000627
其它 | 吻合器耗材 | 北京派尔特医疗科技股份有限公司 | 北京派尔特医疗科技股份有限公司 | 镜下吻合器组件 | 京械注准20172080621 | 2022-05-25 | 国产 |  | 组件应无菌，灭菌后环氧乙烷的残留量应大于10ug/g。主要由钉仓和吻合钉构成，根据钉高不同分为G、T、N、P、S、D、R；镜下吻合器组件钉仓配合相应的镜下吻合器产品 | 配合镜下吻合器产品，适用于胃、肺等组织和消化道手术吻合用 | CADC-60N CADC-60D | CADC-60N CADC-60D | 医用透析纸 | 钛钉 | 个 | S101000039 | GZHC10000628
其它 | 吻合器耗材 | 北京派尔特医疗科技股份有限公司 | 北京派尔特医疗科技股份有限公司 | 镜下吻合器组件 | 京械注准20172080621 | 2022-05-25 | 国产 |  | 组件应无菌，灭菌后环氧乙烷的残留量应大于10ug/g。主要由钉仓和吻合钉构成，根据钉高不同分为G、T、N、P、S、D、R；镜下吻合器组件钉仓配合相应的镜下吻合器产品 | 配合镜下吻合器产品，适用于胃、肺等组织和消化道手术吻合用 | CADC-45S CADC-45T CADC-45N CADC-45D | CADC-45S CADC-45T CADC-45N CADC-45D | 医用透析纸 | 钛钉 | 个/ | S101000039 | GZHC10000629
其它 | 吻合器耗材 | 北京派尔特医疗科技股份有限公司 | 北京派尔特医疗科技股份有限公司 | 镜下吻合器组件 | 京械注准20172080621 | 2022-05-25 | 国产 |  | 组件应无菌，灭菌后环氧乙烷的残留量应大于10ug/g。主要由钉仓和吻合钉构成，根据钉高不同分为G、T、N、P、S、D、R；镜下吻合器组件钉仓配合相应的镜下吻合器产品 | 配合镜下吻合器产品，适用于胃、肺等组织和消化道手术吻合用 | CADB-45T | CADB-45T | PET | 钛钉 | 个 | S101000039 | GZHC10000630
其它 | 吻合器耗材 | 北京派尔特医疗科技股份有限公司 | 北京派尔特医疗科技股份有限公司 | FCSS型管型吻合器 | 京械注准20172090789 | 2022-07-23 | 国产 |  | 主要由器身、抵钉座、吻切组件和吻合钉构成.基本性能：吻合器、吻切组件经环氧乙烷灭菌后应无菌，环氧乙烷残留量应不大于10ug/g | 用于外科手术中的直肠、直肠粘膜脱垂、内痔及以内痔为主的混合痔手术。 | FCSS31、FCSS32、FCSS33、FCSS34 | FCSS31、FCSS32、FCSS33、FCSS34 | 纸塑 | 钛钉 | 1把/盒 | S101000039 | GZHC10000631
其它 | 吻合器耗材 | 北京派尔特医疗科技股份有限公司 | 北京派尔特医疗科技股份有限公司 | 管型吻合器 | 京械注准20172080619 | 2022-05-25 | 国产 |  | 产品及组件应无菌，灭菌后环氧乙烷的残留量应低不大于10ug/g 主要由器身、抵钉座、吻切组件和吻合钉构成；根据分为外形及适用性的不同分为FCSME、FCSMED系列。具有弹跳帽抵钉座、防止误击发的内保险装置，具有海豚形尾翼的为D型。 | 适用于胃、肺等组织和消化道手术吻合用 | FCSME24 FCSME26 FCSME29 FCSME32 FCSME34 | FCSME24 FCSME26 FCSME29 FCSME32 FCSME34 | 医用透析纸 | 钛钉 | 把/ | S101000039 | GZHC10000632
其它 | 吻合器耗材 | 北京派尔特医疗科技股份有限公司 | 北京派尔特医疗科技股份有限公司 | 管型吻合器 | 京械注准20172080619 | 2022-05-25 | 国产 |  | 产品及组件应无菌，灭菌后环氧乙烷的残留量应低不大于10ug/g 主要由器身、抵钉座、吻切组件和吻合钉构成；根据分为外形及适用性的不同分为FCSME、FCSMED系列。具有弹跳帽抵钉座、防止误击发的内保险装置，具有海豚形尾翼的为D型。 | 适用于胃、肺等组织和消化道手术吻合用 | FCSMED21 FCSMED24 FCSMED25 FCSMED26 FCSMED28 FCSMED29 FCSMED32 FCSMED34 | FCSMED21 FCSMED24 FCSMED25 FCSMED26 FCSMED28 FCSMED29 FCSMED32 FCSMED34 | 纸盒 | 钛钉 | 把 | S101000039 | GZHC10000633
其它 | 吻合器耗材 | 北京派尔特医疗科技股份有限公司 | 北京派尔特医疗科技股份有限公司 | 镜下吻合器 | 京械注准20172080621 | 2022-05-25 | 国产 |  | 主要由器身、手柄、引导器构成；镜下吻合器产品应无菌，吻合器经环氧乙烷灭菌后残留量应不大于10ug/g。 | 适用于胃、肺等组织和消化道手术吻合用 | CEAB-30 | CEAB-30 | 医用透析纸 | 钛钉 | 把 | S101000039 | GZHC10000634
其它 | 吻合器耗材 | 北京派尔特医疗科技股份有限公司 | 北京派尔特医疗科技股份有限公司 | 镜下吻合器 | 京械注准20172080621 | 2022-05-25 | 国产 |  | 主要由器身、手柄、引导器构成；镜下吻合器产品应无菌，吻合器经环氧乙烷灭菌后残留量应不大于10ug/g。 | 适用于胃、肺等组织和消化道手术吻合用 | CEAA-60 | CEAA-60 | 医用透析纸 | 钛钉 | 把 | S101000039 | GZHC10000635
其它 | 吻合器耗材 | 北京派尔特医疗科技股份有限公司 | 北京派尔特医疗科技股份有限公司 | 镜下吻合器 | 京械注准20172080621 | 2022-05-25 | 国产 |  | 主要由器身、手柄、引导器构成；镜下吻合器产品应无菌，吻合器经环氧乙烷灭菌后残留量应不大于10ug/g。 | 适用于胃、肺等组织和消化道手术吻合用 | CEAA-45 | CEAA-45 | 医用透析纸 | 钛钉 | 把 | S101000039 | GZHC10000636
其它 | 吻合器耗材 | 北京派尔特医疗科技股份有限公司 | 北京派尔特医疗科技股份有限公司 | 镜下吻合器 | 京械注准20172080621 | 2022-05-25 | 国产 |  | 主要由器身、手柄、引导器构成；镜下吻合器产品应无菌，吻合器经环氧乙烷灭菌后残留量应不大于10ug/g。 | 适用于胃、肺等组织和消化道手术吻合用 | CEAB-30 | CEAB-30 | 医用透析纸 | 钛钉 | 把 | S101000039 | GZHC10000637
其它 | 吻合器耗材 | 北京派尔特医疗科技股份有限公司 | 北京派尔特医疗科技股份有限公司 | 镜下吻合器 | 京械注准20172080621 | 2022-05-25 | 国产 |  | 主要由器身、手柄、引导器构成；镜下吻合器产品应无菌，吻合器经环氧乙烷灭菌后残留量应不大于10ug/g。 | 适用于胃、肺等组织和消化道手术吻合用 | CEAA-60 | CEAA-60 | 医用透析纸 | 钛钉 | 把 | S101000039 | GZHC10000638
其它 | 吻合器耗材 | 北京派尔特医疗科技股份有限公司 | 北京派尔特医疗科技股份有限公司 | 镜下吻合器 | 京械注准20172080621 | 2022-05-25 | 国产 |  | 主要由器身、手柄、引导器构成；镜下吻合器产品应无菌，吻合器经环氧乙烷灭菌后残留量应不大于10ug/g。 | 适用于胃、肺等组织和消化道手术吻合用 | CEAB-60 | CEAB-60 | 医用透析纸 | 钛钉 | 把 | S101000039 | GZHC10000639
其它 | 吻合器耗材 | 北京派尔特医疗科技股份有限公司 | 北京派尔特医疗科技股份有限公司 | 镜下吻合器 | 京械注准20172080621 | 2022-05-25 | 国产 |  | 主要由器身、手柄、引导器构成；镜下吻合器产品应无菌，吻合器经环氧乙烷灭菌后残留量应不大于10ug/g。 | 适用于胃、肺等组织和消化道手术吻合用 | CEAA-45 | CEAA-45 | 医用透析纸 | 钛钉 | 把 | S101000039 | GZHC10000640
其它 | 吻合器耗材 | 北京派尔特医疗科技股份有限公司 | 北京派尔特医疗科技股份有限公司 | 镜下吻合器 | 京械注准20172080621 | 2022-05-25 | 国产 |  | 主要由器身、手柄、引导器构成；镜下吻合器产品应无菌，吻合器经环氧乙烷灭菌后残留量应不大于10ug/g。 | 适用于胃、肺等组织和消化道手术吻合用 | CEAB-45 | CEAB-45 | 医用透析纸 | 钛钉 | 把 | S101000039 | GZHC10000641
其它 | 吻合器耗材 | 北京派尔特医疗科技股份有限公司 | 北京派尔特医疗科技股份有限公司 | 镜下吻合器 | 京械注准20172080621 | 2022-05-25 | 国产 |  | 主要由器身、手柄、引导器构成；镜下吻合器产品应无菌，吻合器经环氧乙烷灭菌后残留量应不大于10ug/g。 | 适用于胃、肺等组织和消化道手术吻合用 | CEAB-60 | CEAB-60 | 医用透析纸 | 钛钉 | 把 | S101000039 | GZHC10000642
其它 | 吻合器耗材 | 北京派尔特医疗科技股份有限公司 | 北京派尔特医疗科技股份有限公司 | 镜下吻合器 | 京械注准20172080621 | 2022-05-25 | 国产 |  | 主要由器身、手柄、引导器构成；镜下吻合器产品应无菌，吻合器经环氧乙烷灭菌后残留量应不大于10ug/g。 | 适用于胃、肺等组织和消化道手术吻合用 | CEAB-45 | CEAB-45 | 医用透析纸 | 钛钉 | 把 | S101000039 | GZHC10000643
其它 | 吻合器耗材 | 北京派尔特医疗科技股份有限公司 | 北京派尔特医疗科技股份有限公司 | 镜下吻合器 | 京械注准20172080621 | 2022-05-25 | 国产 |  | 主要由器身、手柄、引导器构成；镜下吻合器产品应无菌，吻合器经环氧乙烷灭菌后残留量应不大于10ug/g。 | 适用于胃、肺等组织和消化道手术吻合用 | CEAA-30 | CEAA-30 | 医用透析纸 | 钛钉 | 把 | S101000039 | GZHC10000644
其它 | 吻合器耗材 | 浙江格宜医疗器械有限公司 | 浙江格宜医疗器械有限公司 | 一次性使用直线型切割吻合器切割组件 | 浙械注准20152080241 | 2020-05-03 | 国产 | YZB/浙4600-2015《一次性使用直线型切割吻合器及切割组件》 | 组件包含钉仓、推钉片。 | 产品用于消化道重建及其它脏器切除手术中的吻合口创建及残端或切口的闭合。 | 切割组件 GYCZ-A60L GYCZ-A60H GYCZ-A80L GYCZ-A80H GYCZ-A100L GYCZ-A100H GYCZ-B60L GYCZ-B60H GYCZ-B80L GYCZ-B80H GYCZ-B100L GYCZ-B100H | 切割组件 GYCZ-A60L GYCZ-A60H GYCZ-A80L GYCZ-A80H GYCZ-A100L GYCZ-A100H GYCZ-B60L GYCZ-B60H GYCZ-B80L GYCZ-B80H GYCZ-B100L GYCZ-B100H | 吸塑盒 | ABS、PC、06Cr19Ni10、TA1 | 把 | S101000040 | GZHC10000645
其它 | 吻合器耗材 | 浙江格宜医疗器械有限公司 | 浙江格宜医疗器械有限公司 | 一次性使用直线型切割吻合器 | 浙械注准20152080241 | 2020-05-03 | 国产 |  | 产品A型由闷头（定位针）、抵钉座、锁定杆（手柄）、锁定杆壳（手柄壳）、组件、外壳、组件架、击发按钮和按钮组成；B型由组件、钉仓支架、抵钉座、活动手柄罩、切割刀、抵钉座罩和击发按钮组成；组件包含钉仓、推钉片。 | 产品用于消化道重建及其它脏器切除手术中的吻合口创建及残端或切口的闭合。 | 切割吻合器： GYCW-A60L GYCW-A60H GYCW-A80L GYCW-A80H GYCW-A100L GYCW-A100H GYCW-B60L GYCW-B60H GYCW-B80L GYCW-B80H GYCW-B100L GYCW-B100H | 切割吻合器： GYCW-A60L GYCW-A60H GYCW-A80L GYCW-A80H GYCW-A100L GYCW-A100H GYCW-B60L GYCW-B60H GYCW-B80L GYCW-B80H GYCW-B100L GYCW-B100H | 内包装：PE袋； 外包装：白卡纸盒； | ABS、PC、06Cr19Ni10、TA1 | 把 | S101000040 | GZHC10000646
其它 | 吻合器耗材 | 浙江格宜医疗器械有限公司 | 浙江格宜医疗器械有限公司 | 一次性使用管型消化道吻合器 | 浙械注准20152080240 | 2020-05-03 | 国产 | YZB/浙4597-2015《一次性使用管型消化道吻合器》 | 产品由抵钉座、组件、弯管、保险块、活动手柄、调节螺母、吻合钉、环形刀、垫刀圈、保护盖和附件组成；组件包含钉仓、推钉片，附件有穿刺杆。 | 产品适用于食道、胃、肠等消化道手术中的端—端、端—侧和侧—侧吻合。 | GYCS-B23(H) GYCS-B23(L) GYCS-B25(H) GYCS-B25(L) GYCS-B29(H) GYCS-B29(L) GYCS-B32(H) GYCS-B34(H) | GYCS-B23(H) GYCS-B23(L) GYCS-B25(H) GYCS-B25(L) GYCS-B29(H) GYCS-B29(L) GYCS-B32(H) GYCS-B34(H) | PET铜纸板等 | ABS、PC、06Cr19Ni10、TA1 | 把 | S101000040 | GZHC10000647
其它 | 吻合器耗材 | 浙江格宜医疗器械有限公司 | 浙江格宜医疗器械有限公司 | 一次性使用管型痔吻合器 | 浙械注准20152090239 | 2020-05-03 | 国产 | YZB/浙4598-2015《一次性使用管型痔吻合器》 | 产品由吻合钉、环形刀、抵钉座、组件、器身、活动手柄、保险块、调节螺母、垫刀圈和附件组成，组件包含钉仓、推钉片， 附件包括支撑套、肛塞、窥视套、带线棒四部分。 | 产品适用于Ⅲ°-Ⅳ°痔的痔切闭术、痔上粘膜环切术或直肠粘膜内套叠手术。 | GYHS-32、GYHS-34 | GYHS-32、GYHS-34 | PET吸塑 | ABS、PC、06Cr19Ni10、TA1 | 把 | S101000040 | GZHC10000648
其它 | 吻合器耗材 | 浙江格宜医疗器械有限公司 | 浙江格宜医疗器械有限公司 | 一次性使用旋转切割吻合器 | 浙食药监械（准）字2014第2080610号 | 2019-06-18 | 国产 | YZB/浙4293-2014《一次性使用旋转切割吻合器及切割组件》 | 产品由器身和切割组件两大部分组成，器身由套管 、摆动按钮、旋转螺母、保险按钮、复位按钮、击发手柄和手柄外壳组成，切割组件由抵钉座、钉仓、切割刀、缝合钉、支架轴、支架板组成。缝合钉采用TA1材料制成；套管、抵钉座、切割刀采用06Cr19Ni10；手柄外壳、击发手柄、钉仓采用ABS制成；抵钉座表面粗糙度应不大于：有光亮0.4μm、无光亮0.8μm；切割刀其硬度应不低于377 HV0.2；吻合器采用环氧乙烷灭菌后应无菌、出厂时环氧乙烷残留量应不大于10μg/g；吻合器的细胞毒性反应不大于1级，无皮肤致敏反应，无皮内刺激反应。 | 适用于腔镜和开放手术的消化道组织离断、切除和吻合。 | 吻合器：GYRC-60、GYRC-100、GYRC-160、GYRC-260。 | 吻合器：GYRC-60、GYRC-100、GYRC-160、GYRC-260。 | 吸塑盒 | ABS、PC、06Cr19Ni10 | 把 | S101000040 | GZHC10000649
其它 | 吻合器耗材 | 浙江格宜医疗器械有限公司 | 浙江格宜医疗器械有限公司 | 一次性使用旋转切割组件 | 浙食药监械（准）字2014第2080610号 | 2019-06-18 | 国产 | YZB/浙4293-2014《一次性使用旋转切割吻合器及切割组件》 | 产品由器身和切割组件两大部分组成，器身由套管 、摆动按钮、旋转螺母、保险按钮、复位按钮、击发手柄和手柄外壳组成，切割组件由抵钉座、钉仓、切割刀、缝合钉、支架轴、支架板组成。缝合钉采用TA1材料制成；套管、抵钉座、切割刀采用06Cr19Ni10；手柄外壳、击发手柄、钉仓采用ABS制成；抵钉座表面粗糙度应不大于：有光亮0.4μm、无光亮0.8μm；切割刀其硬度应不低于377 HV0.2；吻合器采用环氧乙烷灭菌后应无菌、出厂时环氧乙烷残留量应不大于10μg/g；吻合器的细胞毒性反应不大于1级，无皮肤致敏反应，无皮内刺激反应。 | 适用于腔镜和开放手术的消化道组织离断、切除和吻合。 | 组件：GYRCZ－(A/B)30(V/L/H/M)、GYRCZ－(A/B)45(V/L/H/M)、GYRCZ－(A/B)60(V/L/H/M)。 | 组件：GYRCZ－(A/B)30(V/L/H/M)、GYRCZ－(A/B)45(V/L/H/M)、GYRCZ－(A/B)60(V/L/H/M)。 | 纸质 | ABS、PC、06Cr19Ni10、TA1 | 把 | S101000040 | GZHC10000650
其它 | 吻合器耗材 | 浙江格宜医疗器械有限公司 | 浙江格宜医疗器械有限公司 | 一次性使用直线型吻合器 | 浙械注准20152080242 | 2020-05-03 | 国产 | YZB/浙4599-2015《一次性使用直线型吻合器》 | 产品由抵钉座、组件、隔板、支架板、手柄外壳、保险部件、活动手柄、复位按钮和吻合钉组成，组件包含钉仓、推钉片。产品可根据需要在同一包装盒内配置相同规格的组件1个。 | 产品适用于消化道胃、肠手术中封闭残端和切口。 | GYLS-B30(L) GYLS-B30(H) GYLS-B45(L) GYLS-B45(H) GYLS-B60(L) GYLS-B60(H) GYLS-B90(L) GYLS-B90(H) | GYLS-B30(L) GYLS-B30(H) GYLS-B45(L) GYLS-B45(H) GYLS-B60(L) GYLS-B60(H) GYLS-B90(L) GYLS-B90(H) | PET铜纸板等 | ABS、PC、06Cr19Ni10、TA1 | 把 | S101000040 | GZHC10000651
其它 | 吻合器耗材 | 常州海尔斯医疗器械科技有限公司 | 常州海尔斯医疗器械科技有限公司 | 一次性使用肛肠吻(缝)合器 | 苏食药监械（准）字2013第2091079号 | 2017-09-05 | 国产 | YZB/苏 1146-2013 一次性使用肛肠吻(缝)合器 | 一次性使用肛肠吻（缝）合器由抵钉座、吻切组件、收紧窗、指示窗、固定手柄、调节器、活动手柄、保险块、扩张器、拉线钩、导入器、穿线器组成，按外径尺寸不同分为三种规格，产品应无菌。 | 适用于齿状线上粘膜选择性切除。 | YG-36 | YG-36 | PETG+透析纸 | ABS+06Cr19Ni10+TA2 | 盒 | S101000041 | GZHC10000652
其它 | 吻合器耗材 | 常州海尔斯医疗器械科技有限公司 | 常州海尔斯医疗器械科技有限公司 | 一次性使用肛肠吻(缝)合器 | 苏食药监械（准）字2013第2091079号 | 2017-09-05 | 国产 |  | 一次性使用肛肠吻（缝）合器由抵钉座、吻切组件、收紧窗、指示窗、固定手柄、调节器、活动手柄、保险块、扩张器、拉线钩、导入器、穿线器组成，按外径尺寸不同分为三种规格，产品应无菌。 | 适用于齿状线上粘膜选择性切除。 | YG-32、YG-34 | YG-32、YG-34 | PETG+透析纸 | ABS+06Cr19Ni10+TA2 | 盒 | S101000041 | GZHC10000653
其它 | 吻合器耗材 | 常州海尔斯医疗器械科技有限公司 | 常州海尔斯医疗器械科技有限公司 | 一次性使用肛肠吻(缝)合器 | 苏食药监械（准）字2013第2091079号 | 2017-09-05 | 国产 | YZB/苏 1146-2013 一次性使用肛肠吻(缝)合器 | 一次性使用肛肠吻（缝）合器由抵钉座、吻切组件、收紧窗、指示窗、固定手柄、调节器、活动手柄、保险块、扩张器、拉线钩、导入器、穿线器组成，按外径尺寸不同分为三种规格，产品应无菌。 | 适用于齿状线上粘膜选择性切除。 | YG-32、YG-34 | YG-32、YG-34 | PETG+透析纸 | ABS+06Cr19Ni10+TA2 | 盒 | S101000041 | GZHC10000654
其它 | 吻合器耗材 | 常州海尔斯医疗器械科技有限公司 | 常州海尔斯医疗器械科技有限公司 | 一次性使用管形吻(缝)合器 | 苏食药监械（准）字2013第2081080号 | 2017-09-05 | 国产 |  | 一次性使用管形吻（缝）合器由组件、抵钉座、手柄、组件外壳、环形刀、吻合钉等组成，分直型和弯形两类，每类按组件外径尺寸不同分为九种。产品应无菌。 | 适用于食道、胃及肠等消化道重建手术中消化道的端端、端侧和侧侧吻合。 | YWW-19、YWW-21、YWW-25 | YWW-19、YWW-21、YWW-25 | PETG+透析纸 | ABS+06Cr19Ni10+TA2 | 盒 | S101000041 | GZHC10000655
其它 | 吻合器耗材 | 常州海尔斯医疗器械科技有限公司 | 常州海尔斯医疗器械科技有限公司 | 一次性使用管形吻(缝)合器 | 苏食药监械（准）字2013第2081080号 | 2017-09-05 | 国产 |  | 一次性使用管形吻（缝）合器由组件、抵钉座、手柄、组件外壳、环形刀、吻合钉等组成，分直型和弯形两类，每类按组件外径尺寸不同分为九种。产品应无菌。 | 适用于食道、胃及肠等消化道重建手术中消化道的端端、端侧和侧侧吻合。 | YWW-27、YWW-34 | YWW-27、YWW-34 | PETG+透析纸 | ABS+06Cr19Ni10+TA2 | 盒 | S101000041 | GZHC10000656
其它 | 吻合器耗材 | 常州海尔斯医疗器械科技有限公司 | 常州海尔斯医疗器械科技有限公司 | 一次性使用管形吻(缝)合器 | 苏食药监械（准）字2013第2081080号 | 2017-09-05 | 国产 | YZB/苏 1147-2013一次性使用管形吻(缝)合器 | 一次性使用管形吻（缝）合器由组件、抵钉座、手柄、组件外壳、环形刀、吻合钉等组成，分直型和弯形两类，每类按组件外径尺寸不同分为九种。产品应无菌。 | 适用于食道、胃及肠等消化道重建手术中消化道的端端、端侧和侧侧吻合。 | YWW-19、YWW-21、YWW-25 | YWW-19、YWW-21、YWW-25 | PETG+透析纸 | ABS+06Cr19Ni10+TA2 | 盒 | S101000041 | GZHC10000657
其它 | 吻合器耗材 | 常州海尔斯医疗器械科技有限公司 | 常州海尔斯医疗器械科技有限公司 | 一次性使用管形吻(缝)合器 | 苏食药监械（准）字2013第2081080号 | 2017-09-05 | 国产 | YZB/苏 1147-2013一次性使用管形吻(缝)合器 | 一次性使用管形吻（缝）合器由组件、抵钉座、手柄、组件外壳、环形刀、吻合钉等组成，分直型和弯形两类，每类按组件外径尺寸不同分为九种。产品应无菌。 | 适用于食道、胃及肠等消化道重建手术中消化道的端端、端侧和侧侧吻合。 | YWW-21、YWW-24、YWW26、YWW-29、YWW-32 | YWW-21、YWW-24、YWW26、YWW-29、YWW-32 | PETG+透析纸 | ABS+06Cr19Ni10+TA2 | 盒 | S101000041 | GZHC10000658
其它 | 吻合器耗材 | 常州海尔斯医疗器械科技有限公司 | 常州海尔斯医疗器械科技有限公司 | 一次性使用管形吻(缝)合器 | 苏食药监械（准）字2013第2081080号 | 2017-09-05 | 国产 | YZB/苏 1147-2013一次性使用管形吻(缝)合器 | 一次性使用管形吻（缝）合器由组件、抵钉座、手柄、组件外壳、环形刀、吻合钉等组成，分直型和弯形两类，每类按组件外径尺寸不同分为九种。产品应无菌。 | 适用于食道、胃及肠等消化道重建手术中消化道的端端、端侧和侧侧吻合。 | YWW-24、YWW-26 | YWW-24、YWW-26 | PETG+透析纸 | ABS+06Cr19Ni10+TA2 | 盒 | S101000041 | GZHC10000659
其它 | 吻合器耗材 | 常州海尔斯医疗器械科技有限公司 | 常州海尔斯医疗器械科技有限公司 | 一次性使用管形吻(缝)合器 | 苏食药监械（准）字2013第2081080号 | 2017-09-05 | 国产 | YZB/苏 1147-2013一次性使用管形吻(缝)合器 | 一次性使用管形吻（缝）合器由组件、抵钉座、手柄、组件外壳、环形刀、吻合钉等组成，分直型和弯形两类，每类按组件外径尺寸不同分为九种。产品应无菌。 | 适用于食道、胃及肠等消化道重建手术中消化道的端端、端侧和侧侧吻合。 | YWW-21、YWW-25 | YWW-21、YWW-25 | PETG+透析纸 | ABS+06Cr19Ni10+TA2 | 盒 | S101000041 | GZHC10000660
其它 | 吻合器耗材 | 常州海尔斯医疗器械科技有限公司 | 常州海尔斯医疗器械科技有限公司 | 一次性使用管形吻(缝)合器 | 苏食药监械（准）字2013第2081080号 | 2017-09-05 | 国产 | YZB/苏 1147-2013一次性使用管形吻(缝)合器 | 一次性使用管形吻（缝）合器由组件、抵钉座、手柄、组件外壳、环形刀、吻合钉等组成，分直型和弯形两类，每类按组件外径尺寸不同分为九种。产品应无菌。 | 适用于食道、胃及肠等消化道重建手术中消化道的端端、端侧和侧侧吻合。 | YWW-24、YWW-26、YWW-29、YWW-32 | YWW-24、YWW-26、YWW-29、YWW-32 | 纸塑 | ABS+06Cr19Ni10+TA2 | 盒 | S101000041 | GZHC10000661
其它 | 吻合器耗材 | 常州海尔斯医疗器械科技有限公司 | 常州海尔斯医疗器械科技有限公司 | 一次性使用直线吻（缝）合器 | 苏食药监械（准）字2013第2081081号 | 2017-09-05 | 国产 |  | 一次性使用直线吻（缝）合器及钉仓组件由抵钉座、钉仓组件、组件夹板、抵钉座夹板、定位杆推板、活动手柄、固定手柄、定位杆推板手柄、和复位按钮组成，每把吻合器均只配一个钉仓组件；按钉仓的缝合长度不同分为五种规格，产品应无菌。 | 适用于消化道重建及脏器切除手术中的残端或切口的闭合。 | 吻合器：ZYF-30、ZYF-45、ZYF-60、ZYF-90 | 吻合器：ZYF-30、ZYF-45、ZYF-60、ZYF-90 | PETG+透析纸 | ABS+06Cr19Ni10+TA2 | 盒 | S101000041 | GZHC10000662
其它 | 吻合器耗材 | 常州海尔斯医疗器械科技有限公司 | 常州海尔斯医疗器械科技有限公司 | 一次性使用直线吻（缝）合器钉仓组件 | 苏食药监械（准）字2013第2081081号 | 2017-09-05 | 国产 | YZB/苏 1148-2013 一次性使用直线吻（缝）合器及钉仓组件 | 一次性使用直线吻（缝）合器及钉仓组件由抵钉座、钉仓组件、组件夹板、抵钉座夹板、定位杆推板、活动手柄、固定手柄、定位杆推板手柄、和复位按钮组成，每把吻合器均只配一个钉仓组件；按钉仓的缝合长度不同分为五种规格，产品应无菌。 | 适用于消化道重建及脏器切除手术中的残端或切口的闭合。 | 钉仓组件：ZYF/Z-75 | 钉仓组件：ZYF/Z-75 | PETG+透析纸 | ABS+06Cr19Ni10+TA2 | 盒 | S101000041 | GZHC10000663
其它 | 吻合器耗材 | 常州海尔斯医疗器械科技有限公司 | 常州海尔斯医疗器械科技有限公司 | 一次性使用直线吻（缝）合器钉仓组件 | 苏食药监械（准）字2013第2081081号 | 2017-09-05 | 国产 | YZB/苏 1148-2013 一次性使用直线吻（缝）合器及钉仓组件 | 一次性使用直线吻（缝）合器及钉仓组件由抵钉座、钉仓组件、组件夹板、抵钉座夹板、定位杆推板、活动手柄、固定手柄、定位杆推板手柄、和复位按钮组成，每把吻合器均只配一个钉仓组件；按钉仓的缝合长度不同分为五种规格，产品应无菌。 | 适用于消化道重建及脏器切除手术中的残端或切口的闭合。 | 钉仓组件：ZYF/Z-30、ZYF/Z-45、ZYF/Z-60、ZYF/Z-90 | 钉仓组件：ZYF/Z-30、ZYF/Z-45、ZYF/Z-60、ZYF/Z-90 | PETG+透析纸 | ABS+06Cr19Ni10+TA2 | 盒 | S101000041 | GZHC10000664
其它 | 吻合器耗材 | 常州海尔斯医疗器械科技有限公司 | 常州海尔斯医疗器械科技有限公司 | 一次性使用直线吻（缝）合器及钉仓组件 | 苏食药监械（准）字2013第2081081号 | 2017-09-05 | 国产 | YZB/苏 1148-2013 一次性使用直线吻（缝）合器及钉仓组件 | 一次性使用直线吻（缝）合器及钉仓组件由抵钉座、钉仓组件、组件夹板、抵钉座夹板、定位杆推板、活动手柄、固定手柄、定位杆推板手柄、和复位按钮组成，每把吻合器均只配一个钉仓组件；按钉仓的缝合长度不同分为五种规格，产品应无菌。 | 适用于消化道重建及脏器切除手术中的残端或切口的闭合。 | 吻合器：ZYF-30、ZYF-45、ZYF-60、ZYF-90 | 吻合器：ZYF-30、ZYF-45、ZYF-60、ZYF-90 | PETG+透析纸 | ABS+06Cr19Ni10+TA2 | 盒 | S101000041 | GZHC10000665
其它 | 吻合器耗材 | 常州海尔斯医疗器械科技有限公司 | 常州海尔斯医疗器械科技有限公司 | 一次性使用直线吻（缝）合器 | 苏食药监械（准）字2013第2081081号 | 2017-09-05 | 国产 | YZB/苏 1148-2013 一次性使用直线吻（缝）合器及钉仓组件 | 一次性使用直线吻（缝）合器及钉仓组件由抵钉座、钉仓组件、组件夹板、抵钉座夹板、定位杆推板、活动手柄、固定手柄、定位杆推板手柄、和复位按钮组成，每把吻合器均只配一个钉仓组件；按钉仓的缝合长度不同分为五种规格，产品应无菌。 | 适用于消化道重建及脏器切除手术中的残端或切口的闭合。 | 吻合器：ZYF-75 | 吻合器：ZYF-75 | 吸塑盒 | ABS+06Cr19Ni10+TA2 | 盒 | S101000041 | GZHC10000666
其它 | 吻合器耗材 | 常州海尔斯医疗器械科技有限公司 | 常州海尔斯医疗器械科技有限公司 | 一次性使用切割吻(缝)合器钉仓组件 | 苏食药监械（准）字2013第2081078号 | 2017-09-05 | 国产 | YZB/苏 1145-2013 一次性使用切割吻(缝)合器及钉仓组件 | 一次性使用切割吻（缝）合器及钉仓组件由抵钉座及切割组件架、手柄、组件外壳、切割刀、缝合钉、钉仓、推钉片组成；按有效切割长度不同分为六种规格，产品应无菌。 | 适用于消化道重建及其它脏器切除手术中的吻合口创建及残端或切口的闭合。 | 钉仓组件：YQG/Z-60、YQG/Z-80、YQG/Z-90 | 钉仓组件：YQG/Z-60、YQG/Z-80、YQG/Z-90 | PETG+透析纸 | ABS+06Cr19Ni10+TA2 | 盒 | S101000041 | GZHC10000667
其它 | 吻合器耗材 | 常州海尔斯医疗器械科技有限公司 | 常州海尔斯医疗器械科技有限公司 | 一次性使用切割吻(缝)合器及钉仓组件 | 苏食药监械（准）字2013第2081078号 | 2017-09-05 | 国产 | YZB/苏 1145-2013 一次性使用切割吻(缝)合器及钉仓组件 | 一次性使用切割吻（缝）合器及钉仓组件由抵钉座及切割组件架、手柄、组件外壳、切割刀、缝合钉、钉仓、推钉片组成；按有效切割长度不同分为六种规格，产品应无菌。 | 适用于消化道重建及其它脏器切除手术中的吻合口创建及残端或切口的闭合。 | 切割缝合器：YQG-55、YQG-75、YQG-100 | 切割缝合器：YQG-55、YQG-75、YQG-100 | PETG+透析纸 | ABS+06Cr19Ni10+TA2 | 盒 | S101000041 | GZHC10000668
其它 | 吻合器耗材 | 常州海尔斯医疗器械科技有限公司 | 常州海尔斯医疗器械科技有限公司 | 一次性使用切割吻(缝)合器钉仓组件 | 苏食药监械（准）字2013第2081078号 | 2017-09-05 | 国产 | YZB/苏 1145-2013 一次性使用切割吻(缝)合器及钉仓组件 | 一次性使用切割吻（缝）合器及钉仓组件由抵钉座及切割组件架、手柄、组件外壳、切割刀、缝合钉、钉仓、推钉片组成；按有效切割长度不同分为六种规格，产品应无菌。 | 适用于消化道重建及其它脏器切除手术中的吻合口创建及残端或切口的闭合。 | 钉仓组件：YQG/Z-55、YQG/Z-75、YQG/Z-100 | 钉仓组件：YQG/Z-55、YQG/Z-75、YQG/Z-100 | PETG+透析纸 | ABS+06Cr19Ni10+TA2 | 盒 | S101000041 | GZHC10000669
其它 | 吻合器耗材 | 常州海尔斯医疗器械科技有限公司 | 常州海尔斯医疗器械科技有限公司 | 一次性使用切割吻(缝)合器 | 苏食药监械（准）字2013第2081078号 | 2017-09-05 | 国产 | YZB/苏 1145-2013 一次性使用切割吻(缝)合器及钉仓组件 | 一次性使用切割吻（缝）合器及钉仓组件由抵钉座及切割组件架、手柄、组件外壳、切割刀、缝合钉、钉仓、推钉片组成；按有效切割长度不同分为六种规格，产品应无菌。 | 适用于消化道重建及其它脏器切除手术中的吻合口创建及残端或切口的闭合。 | 切割缝合器：YQG-90 | 切割缝合器：YQG-90 | PETG+透析纸 | ABS+06Cr19Ni10+TA2 | 盒 | S101000041 | GZHC10000670
其它 | 吻合器耗材 | 常州海尔斯医疗器械科技有限公司 | 常州海尔斯医疗器械科技有限公司 | 一次性使用切割吻(缝)合器 | 苏食药监械（准）字2013第2081078号 | 2017-09-05 | 国产 |  | 一次性使用切割吻（缝）合器及钉仓组件由抵钉座及切割组件架、手柄、组件外壳、切割刀、缝合钉、钉仓、推钉片组成；按有效切割长度不同分为六种规格，产品应无菌。 | 适用于消化道重建及其它脏器切除手术中的吻合口创建及残端或切口的闭合。 | 切割缝合器：YQG-55、YQG-75、YQG-100 | 切割缝合器：YQG-55、YQG-75、YQG-100 | PETG+透析纸 | ABS+06Cr19Ni10+TA2 | 盒 | S101000041 | GZHC10000671
其它 | 吻合器耗材 | 常州海尔斯医疗器械科技有限公司 | 常州海尔斯医疗器械科技有限公司 | 一次性使用切割吻(缝)合器 | 苏食药监械（准）字2013第2081078号 | 2017-09-05 | 国产 | YZB/苏 1145-2013 一次性使用切割吻(缝)合器及钉仓组件 | 一次性使用切割吻（缝）合器及钉仓组件由抵钉座及切割组件架、手柄、组件外壳、切割刀、缝合钉、钉仓、推钉片组成；按有效切割长度不同分为六种规格，产品应无菌。 | 适用于消化道重建及其它脏器切除手术中的吻合口创建及残端或切口的闭合。 | 切割缝合器：YQG-60、YQG-80 | 切割缝合器：YQG-60、YQG-80 | PETG+透析纸 | ABS+06Cr19Ni10+TA2 | 盒 | S101000041 | GZHC10000672
其它 | 吻合器耗材 | 常州海尔斯医疗器械科技有限公司 | 常州海尔斯医疗器械科技有限公司 | 次性使用切割吻(缝)合器 | 苏食药监械（准）字2013第2081078号 | 2017-09-05 | 国产 | YZB/苏 1145-2013 一次性使用切割吻(缝)合器及钉仓组件 | 一次性使用切割吻（缝）合器及钉仓组件由抵钉座及切割组件架、手柄、组件外壳、切割刀、缝合钉、钉仓、推钉片组成；按有效切割长度不同分为六种规格，产品应无菌。 | 适用于消化道重建及其它脏器切除手术中的吻合口创建及残端或切口的闭合。 | 切割缝合器：YQG-60、YQG-80、YQG-90 | 切割缝合器：YQG-60、YQG-80、YQG-90 | 无菌袋 | ABS+06Cr19Ni10+TA2 | 盒 | S101000041 | GZHC10000673
其它 | 吻合器耗材 | 珠海稻田医疗科技有限公司 | 珠海稻田医疗科技有限公司 | 一次性使用皮肤缝合器 | 粤械注准20152650829 | 2020-08-05 | 国产 | 一次性使用皮肤缝合器产品技术要求 | 主件为一次性使用皮肤缝合器（简称缝合器），由钉仓、壳体和手柄三部分组成，钉仓中缝合钉为不锈钢(022Cr17Ni12Mo2)材料；其他金属部分为不锈钢，钉仓非金属部分、壳体和手柄由ABS树脂材料制成；拆钉器为一次性使用拆钉钳（简称拆钉钳），主要由U形下颚、铡刀和上下手柄四部分组成，U形下颚、铡刀材料为不锈钢(022Cr17Ni12Mo2)，上下手柄由ABS树脂材料制成。 | 缝合器供创伤及手术切口的表层皮肤缝合用；拆钉钳用于已闭合缝合钉的移除。 | 皮肤缝合器型号：AZ15 AZ25 AZ35 拆钉器型号：AZR | 皮肤缝合器型号：AZ15 AZ25 AZ35 拆钉器型号：AZR | 内包装：透析纸、吸塑盒； 外包装：白卡纸盒 | 由钉仓、壳体和手柄三部分组成，钉仓中缝合钉为不锈钢(022Cr17Ni12Mo2)材料；其他金属部分为不锈钢，钉仓非金属部分、壳体和手柄由ABS树脂材料制成 | 1把/包 | S101000042 | GZHC10000674
其它 | 吻合器耗材 | 珠海稻田医疗科技有限公司 | 珠海稻田医疗科技有限公司 | 拆钉钳 | 粤珠食药监械（准）字2013第1010056号 | 2017-11-05 | 国产 | YZB/粤珠0048-2013 | 主要采用由不锈钢制成的U形下颚、铡刀和由丙烯腈-苯乙烯-丁二烯共聚物制成的上下手柄四部分组成，拆钉钳应有良好的夹持功能，其金属部件应有良好的耐腐蚀性能，包装为无菌独立包装。 | 用于拆除愈合后人体创伤或手术切开表层皮肤的U形钉 | 无 | 无 | 塑封 | 不锈钢制成的U形下颚、铡刀和由丙烯腈-苯乙烯-丁二烯共聚物制成的上下手柄四部分组成 | 1把/包 | S101000042 | GZHC10000675
其它 | 吻合器耗材 | 苏州法兰克曼医疗器械有限公司 | 苏州法兰克曼医疗器械有限公司 | 一次性使用痔上粘膜环切吻合器 | 苏械注准20152090808 | 2020-07-28 | 国产 |  | 一次性使用痔上粘膜环切吻合器由钉座、器身、活动手柄、保险钮、调整钮、缝合钉、切刀、刀垫组成，选配扩肛器、内衬、荷包导引器、线钩。钉座采用Y12Cr18Ni9制成，缝合钉采用TA2制成，切刀采用12Cr18Ni9制成，刀垫采用ABS或HDPE制成。按线孔数不同分为两类，每类吻合器按尺寸不同分为三种规格，产品应无菌。 | 本产品适用于齿状线上黏膜选择性切除。 | CPH32、CPH34 | CPH32、CPH34 | 医用透析纸、泡罩 | ABS/PC/PEI/不锈钢，钛 | 把 | S101000043 | GZHC10000676
其它 | 吻合器耗材 | 苏州法兰克曼医疗器械有限公司 | 苏州法兰克曼医疗器械有限公司 | 一次性使用痔上粘膜环切吻合器 | 苏械注准20152090808 | 2020-07-28 | 国产 |  | 一次性使用痔上粘膜环切吻合器由钉座、器身、活动手柄、保险钮、调整钮、缝合钉、切刀、刀垫组成，选配扩肛器、内衬、荷包导引器、线钩。钉座采用Y12Cr18Ni9制成，缝合钉采用TA2制成，切刀采用12Cr18Ni9制成，刀垫采用ABS或HDPE制成。按线孔数不同分为两类，每类吻合器按尺寸不同分为三种规格，产品应无菌。 | 本产品适用于齿状线上黏膜选择性切除。 | HJZ32、HJZ34 | HJZ32、HJZ34 | 纸盒 ，纸塑，特卫强 | ABS/PC/PEI/不锈钢，钛 | 把 | S101000043 | GZHC10000677
其它 | 吻合器耗材 | 苏州法兰克曼医疗器械有限公司 | 苏州法兰克曼医疗器械有限公司 | 一次性使用管型消化道吻合器 | 苏械注准20152080798 | 2020-07-28 | 国产 |  | 一次性使用管型消化道吻合器有钉座、器身、活动手柄、保险钮、调整钮、刀垫、缝合钉、切刀组成，选配连接杆（A、B、C）。缝合钉采用TA2制成，切刀采用12Cr18Ni9制成，刀垫采用ABS或HDPE制成，按形式不同分为直型和弯型两种，按器身颜色不同分为两类，每类按尺寸不同各分为若干规格，产品应无菌。 | 严重的组织水肿或不健康：官腔过细；管壁肌层过厚或过薄；无法松懈的吻合口两端张力。 | CS21WA、CS25WA、CS28WA、CS32WA | CS21WA、CS25WA、CS28WA、CS32WA | 医用透析纸、泡罩 | ABS/PC/PEI/不锈钢，钛 | 把 | S101000043 | GZHC10000678
其它 | 吻合器耗材 | 苏州法兰克曼医疗器械有限公司 | 苏州法兰克曼医疗器械有限公司 | 一次性使用管型消化道吻合器 | 苏械注准20152080798 | 2020-07-28 | 国产 |  | 一次性使用管型消化道吻合器有钉座、器身、活动手柄、保险钮、调整钮、刀垫、缝合钉、切刀组成，选配连接杆（A、B、C）。缝合钉采用TA2制成，切刀采用12Cr18Ni9制成，刀垫采用ABS或HDPE制成，按形式不同分为直型和弯型两种，按器身颜色不同分为两类，每类按尺寸不同各分为若干规格，产品应无菌 | 严重的组织水肿或不健康：官腔过细；管壁肌层过厚或过薄；无法松懈的吻合口两端张力 | HJW21Z（A、B）、HJW25Z（A、B）、HJW28Z（A、B）、HJW32Z（A、B） | HJW21Z（A、B）、HJW25Z（A、B）、HJW28Z（A、B）、HJW32Z（A、B） | 医用透析纸、泡罩 | ABS/PC/PEI/不锈钢，钛 | 把 | S101000043 | GZHC10000679
其它 | 吻合器耗材 | 苏州法兰克曼医疗器械有限公司 | 苏州法兰克曼医疗器械有限公司 | 一次性使用管型消化道吻合器 | 苏械注准20152080798 | 2020-07-28 | 国产 |  | 一次性使用管型消化道吻合器有钉座、器身、活动手柄、保险钮、调整钮、刀垫、缝合钉、切刀组成，选配连接杆（A、B、C）。缝合钉采用TA2制成，切刀采用12Cr18Ni9制成，刀垫采用ABS或HDPE制成，按形式不同分为直型和弯型两种，按器身颜色不同分为两类，每类按尺寸不同各分为若干规格，产品应无菌。 | 严重的组织水肿或不健康：官腔过细；管壁肌层过厚或过薄；无法松懈的吻合口两端张力。 | 21、25、28、32 | CS21WB、CS25WB、CS28WB、CS32WB | 医用透析纸、泡罩 | ABS/PC/PEI/不锈钢，钛 | 把 | S101000043 | GZHC10000680
其它 | 吻合器耗材 | 苏州法兰克曼医疗器械有限公司 | 苏州法兰克曼医疗器械有限公司 | 一次性使用管型消化道吻合器 | 苏械注准20152080798 | 2020-07-28 | 国产 |  | 一次性使用管型消化道吻合器有钉座、器身、活动手柄、保险钮、调整钮、刀垫、缝合钉、切刀组成，选配连接杆（A、B、C）。缝合钉采用TA2制成，切刀采用12Cr18Ni9制成，刀垫采用ABS或HDPE制成，按形式不同分为直型和弯型两种，按器身颜色不同分为两类，每类按尺寸不同各分为若干规格，产品应无菌。 | 严重的组织水肿或不健康：官腔过细；管壁肌层过厚或过薄；无法松懈的吻合口两端张力。 | HJW21WA、HJW25WA、HJW28WA、HJW32WA | HJW21WA、HJW25WA、HJW28WA、HJW32WA | 医用透析纸、泡罩 | ABS/PC/PEI/不锈钢，钛 | 把 | S101000043 | GZHC10000681
其它 | 吻合器耗材 | 苏州法兰克曼医疗器械有限公司 | 苏州法兰克曼医疗器械有限公司 | 一次性使用管型消化道吻合器 | 苏械注准20152080798 | 2020-07-28 | 国产 |  | 一次性使用管型消化道吻合器有钉座、器身、活动手柄、保险钮、调整钮、刀垫、缝合钉、切刀组成，选配连接杆（A、B、C）。缝合钉采用TA2制成，切刀采用12Cr18Ni9制成，刀垫采用ABS或HDPE制成，按形式不同分为直型和弯型两种，按器身颜色不同分为两类，每类按尺寸不同各分为若干规格，产品应无菌。 | 严重的组织水肿或不健康：官腔过细；管壁肌层过厚或过薄；无法松懈的吻合口两端张力。 | CS21Z（A、B）、CS25Z（A、B）、CS28Z（A、B）、CS32Z（A、B） | CS21Z（A、B）、CS25Z（A、B）、CS28Z（A、B）、CS32Z（A、B） | 医用透析纸、泡罩 | ABS/PC/PEI/不锈钢，钛 | 把 | S101000043 | GZHC10000682
其它 | 吻合器耗材 | 苏州法兰克曼医疗器械有限公司 | 苏州法兰克曼医疗器械有限公司 | 一次性使用管型消化道吻合器 | 苏械注准20152080798 | 2020-07-28 | 国产 |  | 一次性使用管型消化道吻合器有钉座、器身、活动手柄、保险钮、调整钮、刀垫、缝合钉、切刀组成，选配连接杆（A、B、C）。缝合钉采用TA2制成，切刀采用12Cr18Ni9制成，刀垫采用ABS或HDPE制成，按形式不同分为直型和弯型两种，按器身颜色不同分为两类，每类按尺寸不同各分为若干规格，产品应无菌。 | 严重的组织水肿或不健康：官腔过细；管壁肌层过厚或过薄；无法松懈的吻合口两端张力。 | 21、25、28、32 | HJW21WB、HJW25WB、HJW28WB、HJW32WB | PETG+透析纸 | ABS/PC/PEI/不锈钢，钛 | 把 | S101000043 | GZHC10000683
其它 | 吻合器耗材 | 苏州法兰克曼医疗器械有限公司 | 苏州法兰克曼医疗器械有限公司 | 一次性使用横切双侧吻（缝）合器及组件 | 苏食药监械（准）字2013第2081158号 | 2017-09-29 | 国产 |  | 一次性使用横切双侧吻（缝）合器及组件由组件、器身、手柄、击发手柄、锁柄、释放钮、缝合钉组成。按照器身颜色不同分为两种型号，每种型号按照缝合长度和缝合厚度不同分为若干规格。器身和抵钉座材料为12Cr18Ni9,切割刀材料为12Cr17Ni7，吻合钉材料为TA2。吻合钉抗拉强度：σb≧400Mpa。产品应无菌。 | 主要用于消化道重建及其他脏器切除手术中的吻合口创建及残端或切口的闭合。 | HJG-H30B、HJG-H30Z、HJG-H30H | HJG-H30B、HJG-H30Z、HJG-H30H | PET吸塑 | ABS/PC/PEI/不锈钢，钛 | 把 | S101000043 | GZHC10000684
其它 | 吻合器耗材 | 苏州法兰克曼医疗器械有限公司 | 苏州法兰克曼医疗器械有限公司 | 一次性使用切割吻（缝）合器 | 苏食药监械（准）字2014第2080922号 | 2019-07-06 | 国产 |  | 一次性使用切割吻（缝）合器由缝合钉（TA2）、器身（12Cr18Ni9）、手柄、切刀（12Cr17Ni7）、组件钉仓（PC）等组成，按照缝合厚度、缝合长度等不同分为若干个型号，可分别选配适用的组件。产品应无菌 | 适用于胃肠道手术中组织的横切和切除 | 40、60 | HJG40B、HJG40Z、HJG40H、HJG60Z、HJG60H、TCLS40W、TCLS40B、TCLS40G、TCLS60B、TCLS60G | 吸塑盒、彩色硬纸盒 | ABS/PC/PEI/不锈钢，钛 | 把 | S101000043 | GZHC10000685
其它 | 吻合器耗材 | 苏州法兰克曼医疗器械有限公司 | 苏州法兰克曼医疗器械有限公司 | 一次性使用腔内直线切割吻（缝）合器及组件 | 苏食药监械（准）字2014第2080923号 | 2019-07-06 | 国产 |  | 一次性使用腔内直线切割吻（缝）合器及组件根据产品长度不同可将吻合器分为五种型号，组件分为直型与可弯型，每种根据缝合长度和厚度不同分为若干种型号。一次性使用腔内直线切割吻（缝）合器由外管、旋转钮、转头扳手、击发手柄、释放钮、手柄、释放拉手组成，组件由钉仓、抵钉座、金属外壳、接杆、缝钉组成；缝合钉采用TA2制成，抵钉座采用12Cr18Ni9制成，钉仓组件采用PC制成。产品应无菌。 | 本产品适用于多种开放性或微创手术，进行组织的横切，切除和/或吻合，也可与吻合器或组织支撑物质配合使用。 | HJNZ(CB、B,Z,S,H) | HJNZ60(CB、B,Z,S,H) | 医用透析纸、泡罩 | ABS/PC/PEI/不锈钢，钛 | 把 | S101000043 | GZHC10000686
其它 | 吻合器耗材 | 苏州法兰克曼医疗器械有限公司 | 苏州法兰克曼医疗器械有限公司 | 一次性使用腔内直线切割吻（缝）合器及组件 | 苏食药监械（准）字2014第2080923号 | 2019-07-06 | 国产 |  | 一次性使用腔内直线切割吻（缝）合器及组件根据产品长度不同可将吻合器分为五种型号，组件分为直型与可弯型，每种根据缝合长度和厚度不同分为若干种型号。一次性使用腔内直线切割吻（缝）合器由外管、旋转钮、转头扳手、击发手柄、释放钮、手柄、释放拉手组成，组件由钉仓、抵钉座、金属外壳、接杆、缝钉组成；缝合钉采用TA2制成，抵钉座采用12Cr18Ni9制成，钉仓组件采用PC制成。产品应无菌。 | 本产品适用于多种开放性或微创手术，进行组织的横切，切除和/或吻合，也可与吻合器或组织支撑物质配合使用。 | HJNW60(CB、B,Z,S,H) | HJNW60(CB、B,Z,S,H) | 医用透析纸、泡罩 | ABS/PC/PEI/不锈钢，钛 | 把 | S101000043 | GZHC10000687
其它 | 吻合器耗材 | 苏州法兰克曼医疗器械有限公司 | 苏州法兰克曼医疗器械有限公司 | 一次性使用腔内直线切割吻（缝）合器及组件 | 苏食药监械（准）字2014第2080923号 | 2019-07-06 | 国产 |  | 一次性使用腔内直线切割吻（缝）合器及组件根据产品长度不同可将吻合器分为五种型号，组件分为直型与可弯型，每种根据缝合长度和厚度不同分为若干种型号。一次性使用腔内直线切割吻（缝）合器由外管、旋转钮、转头扳手、击发手柄、释放钮、手柄、释放拉手组成，组件由钉仓、抵钉座、金属外壳、接杆、缝钉组成；缝合钉采用TA2制成，抵钉座采用12Cr18Ni9制成，钉仓组件采用PC制成。产品应无菌。 | 本产品适用于多种开放性或微创手术，进行组织的横切，切除和/或吻合，也可与吻合器或组织支撑物质配合使用 | HJNW30(CB、B,Z,S,H) | HJNW30(CB、B,Z,S,H) | 医用透析纸、泡罩 | ABS/PC/PEI/不锈钢，钛 | 把 | S101000043 | GZHC10000688
其它 | 吻合器耗材 | 苏州法兰克曼医疗器械有限公司 | 苏州法兰克曼医疗器械有限公司 | 一次性使用腔内直线切割吻（缝）合器及组件 | 苏食药监械（准）字2014第2080923号 | 2019-07-06 | 国产 |  | 一次性使用腔内直线切割吻（缝）合器及组件根据产品长度不同可将吻合器分为五种型号，组件分为直型与可弯型，每种根据缝合长度和厚度不同分为若干种型号。一次性使用腔内直线切割吻（缝）合器由外管、旋转钮、转头扳手、击发手柄、释放钮、手柄、释放拉手组成，组件由钉仓、抵钉座、金属外壳、接杆、缝钉组成；缝合钉采用TA2制成，抵钉座采用12Cr18Ni9制成，钉仓组件采用PC制成。产品应无菌。 | 本产品适用于多种开放性或微创手术，进行组织的横切，切除和/或吻合，也可与吻合器或组织支撑物质配合使用。 | HJNW45(CB、B,Z,S,H) | HJNW45(CB、B,Z,S,H) | 医用透析纸、泡罩 | ABS/PC/PEI/不锈钢，钛 | 把 | S101000043 | GZHC10000689
其它 | 吻合器耗材 | 苏州法兰克曼医疗器械有限公司 | 苏州法兰克曼医疗器械有限公司 | 一次性使用腔内直线切割吻（缝）合器及组件 | 苏食药监械（准）字2014第2080923号 | 2019-07-06 | 国产 |  | 一次性使用腔内直线切割吻（缝）合器及组件根据产品长度不同可将吻合器分为五种型号，组件分为直型与可弯型，每种根据缝合长度和厚度不同分为若干种型号。一次性使用腔内直线切割吻（缝）合器由外管、旋转钮、转头扳手、击发手柄、释放钮、手柄、释放拉手组成，组件由钉仓、抵钉座、金属外壳、接杆、缝钉组成；缝合钉采用TA2制成，抵钉座采用12Cr18Ni9制成，钉仓组件采用PC制成。产品应无菌。 | 本产品适用于多种开放性或微创手术，进行组织的横切，切除和/或吻合，也可与吻合器或组织支撑物质配合使用。 | HJNZ45(CB、B,Z,S,H) | HJNZ45(CB、B,Z,S,H) | 医用透析纸、泡罩 | ABS/PC/PEI/不锈钢，钛 | 把 | S101000043 | GZHC10000690
其它 | 吻合器耗材 | 苏州法兰克曼医疗器械有限公司 | 苏州法兰克曼医疗器械有限公司 | 一次性使用腔内直线切割吻（缝）合器及组件 | 苏食药监械（准）字2014第2080923号 | 2019-07-06 | 国产 |  | 一次性使用腔内直线切割吻（缝）合器及组件根据产品长度不同可将吻合器分为五种型号，组件分为直型与可弯型，每种根据缝合长度和厚度不同分为若干种型号。一次性使用腔内直线切割吻（缝）合器由外管、旋转钮、转头扳手、击发手柄、释放钮、手柄、释放拉手组成，组件由钉仓、抵钉座、金属外壳、接杆、缝钉组成；缝合钉采用TA2制成，抵钉座采用12Cr18Ni9制成，钉仓组件采用PC制成。产品应无菌。 | 本产品适用于多种开放性或微创手术，进行组织的横切，切除和/或吻合，也可与吻合器或组织支撑物质配合使用。 | HJNZ30(CB、B,Z,S,H) | HJNZ30(CB、B,Z,S,H) | 医用透析纸、泡罩 | ABS/PC/PEI/不锈钢，钛 | 把 | S101000043 | GZHC10000691
其它 | 吻合器耗材 | 苏州法兰克曼医疗器械有限公司 | 苏州法兰克曼医疗器械有限公司 | 一次性使用腔内直线切割吻（缝）合器及组件 | 苏食药监械（准）字2014第2080923号 | 2019-07-06 | 国产 |  | 一次性使用腔内直线切割吻（缝）合器及组件根据产品长度不同可将吻合器分为五种型号，组件分为直型与可弯型，每种根据缝合长度和厚度不同分为若干种型号。一次性使用腔内直线切割吻（缝）合器由外管、旋转钮、转头扳手、击发手柄、释放钮、手柄、释放拉手组成，组件由钉仓、抵钉座、金属外壳、接杆、缝钉组成；缝合钉采用TA2制成，抵钉座采用12Cr18Ni9制成，钉仓组件采用PC制成。产品应无菌。 | 本产品适用于多种开放性或微创手术，进行组织的横切，切除和/或吻合，也可与吻合器或组织支撑物质配合使用。 | HJN（50、100、150、200、250） | HJN（50、100、150、200、250） | 环氧乙烷灭菌塑料包装 | ABS/PC/PEI/不锈钢，钛 | 把 | S101000043 | GZHC10000692
其它 | 吻合器耗材 | 苏州法兰克曼医疗器械有限公司 | 苏州法兰克曼医疗器械有限公司 | 一次性使用直线切割吻（缝）合器组件 | 苏械注准20152080800 | 2020-07-28 | 国产 |  | 一次性使用直线切割吻（缝）合器组件按缝合厚度不同分薄组织、正常组织、稍厚组织和厚组织四种，由定位钉、钉仓、门栓、缝钉、推钉片组成，缝钉采用TA2制成，钉仓采用PC制成，按尺寸不同分为若干规格，产品应无菌。 | 本产品配合专用直线切割吻（缝）合器，用于消化道重建及其他脏器切除手术中的吻合口创建及残端或切口的闭合。 | HJQZ60-B、HJQZ60-Z、HJQZ60-S、HJQZ60-H | HJQZ60-B、HJQZ60-Z、HJQZ60-S、HJQZ60-H | 医用透析纸、泡罩 | ABS/PC/PEI/不锈钢，钛 | 把 | S101000043 | GZHC10000693
其它 | 吻合器耗材 | 苏州法兰克曼医疗器械有限公司 | 苏州法兰克曼医疗器械有限公司 | 一次性使用直线切割吻（缝）合器组件 | 苏械注准20152080800 | 2020-07-28 | 国产 |  | 一次性使用直线切割吻（缝）合器组件按缝合厚度不同分薄组织、正常组织、稍厚组织和厚组织四种，由定位钉、钉仓、门栓、缝钉、推钉片组成，缝钉采用TA2制成，钉仓采用PC制成，按尺寸不同分为若干规格，产品应无菌 | 本产品配合专用直线切割吻（缝）合器，用于消化道重建及其他脏器切除手术中的吻合口创建及残端或切口的闭合 | LCR60W、LCR60B、LCR60Y、LCR60G | LCR60W、LCR60B、LCR60Y、LCR60G | 医用透析纸、泡罩 | ABS/PC/PEI/不锈钢，钛 | 把 | S101000043 | GZHC10000694
其它 | 吻合器耗材 | 苏州法兰克曼医疗器械有限公司 | 苏州法兰克曼医疗器械有限公司 | 一次性使用直线切割吻（缝）合器组件 | 苏械注准20152080800 | 2020-07-28 | 国产 |  | 一次性使用直线切割吻（缝）合器组件按缝合厚度不同分薄组织、正常组织、稍厚组织和厚组织四种，由定位钉、钉仓、门栓、缝钉、推钉片组成，缝钉采用TA2制成，钉仓采用PC制成，按尺寸不同分为若干规格，产品应无菌。 | 本产品配合专用直线切割吻（缝）合器，用于消化道重建及其他脏器切除手术中的吻合口创建及残端或切口的闭合。 | HJQZ80-Z、HJQZ80-S、HJQZ80-H | HJQZ80-Z、HJQZ80-S、HJQZ80-H | 医用透析纸、泡罩 | ABS/PC/PEI/不锈钢，钛 | 把 | S101000043 | GZHC10000695
其它 | 吻合器耗材 | 苏州法兰克曼医疗器械有限公司 | 苏州法兰克曼医疗器械有限公司 | 一次性使用直线切割吻（缝）合器组件 | 苏械注准20152080800 | 2020-07-28 | 国产 |  | 一次性使用直线切割吻（缝）合器组件按缝合厚度不同分薄组织、正常组织、稍厚组织和厚组织四种，由定位钉、钉仓、门栓、缝钉、推钉片组成，缝钉采用TA2制成，钉仓采用PC制成，按尺寸不同分为若干规格，产品应无菌 | 本产品配合专用直线切割吻（缝）合器，用于消化道重建及其他脏器切除手术中的吻合口创建及残端或切口的闭合 | LCR 100B、LCR 100Y、LCR 100G | LCR100B、LCR100Y、LCR100G | 医用透析纸、泡罩 | ABS/PC/PEI/不锈钢，钛 | 把 | S101000043 | GZHC10000696
其它 | 吻合器耗材 | 苏州法兰克曼医疗器械有限公司 | 苏州法兰克曼医疗器械有限公司 | 一次性使用直线切割吻（缝）合器组件 | 苏械注准20152080800 | 2020-07-28 | 国产 |  | 一次性使用直线切割吻（缝）合器组件按缝合厚度不同分薄组织、正常组织、稍厚组织和厚组织四种，由定位钉、钉仓、门栓、缝钉、推钉片组成，缝钉采用TA2制成，钉仓采用PC制成，按尺寸不同分为若干规格，产品应无菌。 | 本产品配合专用直线切割吻（缝）合器，用于消化道重建及其他脏器切除手术中的吻合口创建及残端或切口的闭合。 | LCR 80B、LCR 80Y、LCR 80G | LCR80B、LCR80Y、LCR80G | 医用透析纸、泡罩 | ABS/PC/PEI/不锈钢，钛 | 把 | S101000043 | GZHC10000697
其它 | 吻合器耗材 | 苏州法兰克曼医疗器械有限公司 | 苏州法兰克曼医疗器械有限公司 | 一次性使用直线切割吻（缝）合器组件 | 苏械注准20152080800 | 2020-07-28 | 国产 |  | 一次性使用直线切割吻（缝）合器组件按缝合厚度不同分薄组织、正常组织、稍厚组织和厚组织四种，由定位钉、钉仓、门栓、缝钉、推钉片组成，缝钉采用TA2制成，钉仓采用PC制成，按尺寸不同分为若干规格，产品应无菌。 | 本产品配合专用直线切割吻（缝）合器，用于消化道重建及其他脏器切除手术中的吻合口创建及残端或切口的闭合 | HJQZ100-Z、HJQZ100-S、HJQZ100-H | HJQZ100-Z、HJQZ100-S、HJQZ100-H | 纸盒 | ABS/PC/PEI/不锈钢，钛 | 把 | S101000043 | GZHC10000698
其它 | 吻合器耗材 | 苏州法兰克曼医疗器械有限公司 | 苏州法兰克曼医疗器械有限公司 | 一次性使用可视微创肛肠吻合器及辅件 | 苏械注准20152090794 | 2020-07-28 | 国产 |  | 一次性使用可视微创肛肠吻合器及辅件主要由钉座、器身、活动手柄、保险钮、调整钮、刀垫、缝合钉、切刀组成，选配扩肛器、内衬、荷包导引器、线钩；钉座采用Y12Cr18Ni9制成，缝合钉采用TA2制成，切刀采用12Cr18Ni9制成；吻合钉抗拉强度σb≥400Mpa；按照钉座套线孔不同，分为两种型号，每种型号按照头部直径不同，分为四种型号；产品应无菌 | 适用于肛肠外科手术时作肛管痔粘膜的切除吻合用 | HJZ-K32、HJZ-K34、CPH32HV、CPH34HV | HJZ-K32、HJZ-K34、CPH32HV、CPH34HV | 内包装为无菌密封包装，外包装为纸盒 | ABS/PC/PEI/不锈钢，钛 | 把 | S101000043 | GZHC10000699
其它 | 吻合器耗材 | 苏州法兰克曼医疗器械有限公司 | 苏州法兰克曼医疗器械有限公司 | 一次性使用直线切割吻（缝）合器 | 苏械注准20152080805 | 2020-07-28 | 国产 |  | 一次性使用直线切割吻（缝）合器分为有刀型和无刀型两种，按缝合厚度不同分薄组织、正常组织、稍厚组织和厚组织四种，由抵钉座、活动手柄、手柄、缝合钉、击发座、组织钉仓（选配）组成，缝合钉采用TA2制成，切割刀采用30Cr13制成，组件钉仓采用PC制成。一次性使用直线切割吻（缝）合器及组件按器身颜色不同分为两类，每类按尺寸不同分为若干规格，产品应无菌 | 供普外科、胸外科、妇科和儿科手术中组织的离断、切除和吻合用 | HJQ100ZY、HJQ100SY、HJQ100HY、HJQ100ZW、HJQ100SW、HJQ100HW | HJQ100ZY、HJQ100SY、HJQ100HY、HJQ100ZW、HJQ100SW、HJQ100HW | 医用透析纸、泡罩 | ABS/PC/PEI/不锈钢，钛 | 把 | S101000043 | GZHC10000700
其它 | 吻合器耗材 | 苏州法兰克曼医疗器械有限公司 | 苏州法兰克曼医疗器械有限公司 | 一次性使用直线切割吻（缝）合器 | 苏械注准20152080805 | 2020-07-28 | 国产 |  | 一次性使用直线切割吻（缝）合器分为有刀型和无刀型两种，按缝合厚度不同分薄组织、正常组织、稍厚组织和厚组织四种，由抵钉座、活动手柄、手柄、缝合钉、击发座、组织钉仓（选配）组成，缝合钉采用TA2制成，切割刀采用30Cr13制成，组件钉仓采用PC制成。一次性使用直线切割吻（缝）合器及组件按器身颜色不同分为两类，每类按尺寸不同分为若干规格，产品应无菌。 | 供普外科、胸外科、妇科和儿科手术中组织的离断、切除和吻合用 | LC100B、LC100Y、LC100G | LC100B、LC100Y、LC100G | 医用透析纸、泡罩 | ABS/PC/PEI/不锈钢，钛 | 把 | S101000043 | GZHC10000701
其它 | 吻合器耗材 | 苏州法兰克曼医疗器械有限公司 | 苏州法兰克曼医疗器械有限公司 | 一次性使用直线切割吻（缝）合器 | 苏械注准20152080805 | 2020-07-28 | 国产 |  | 一次性使用直线切割吻（缝）合器分为有刀型和无刀型两种，按缝合厚度不同分薄组织、正常组织、稍厚组织和厚组织四种，由抵钉座、活动手柄、手柄、缝合钉、击发座、组织钉仓（选配）组成，缝合钉采用TA2制成，切割刀采用30Cr13制成，组件钉仓采用PC制成。一次性使用直线切割吻（缝）合器及组件按器身颜色不同分为两类，每类按尺寸不同分为若干规格，产品应无菌。 | 供普外科、胸外科、妇科和儿科手术中组织的离断、切除和吻合用 | LC80B、LC80Y、LC80G | LC80B、LC80Y、LC80G | 医用透析纸、泡罩 | ABS/PC/PEI/不锈钢，钛 | 把 | S101000043 | GZHC10000702
其它 | 吻合器耗材 | 苏州法兰克曼医疗器械有限公司 | 苏州法兰克曼医疗器械有限公司 | 一次性使用直线切割吻（缝）合器 | 苏械注准20152080805 | 2020-07-28 | 国产 |  | 一次性使用直线切割吻（缝）合器分为有刀型和无刀型两种，按缝合厚度不同分薄组织、正常组织、稍厚组织和厚组织四种，由抵钉座、活动手柄、手柄、缝合钉、击发座、组织钉仓（选配）组成，缝合钉采用TA2制成，切割刀采用30Cr13制成，组件钉仓采用PC制成。一次性使用直线切割吻（缝）合器及组件按器身颜色不同分为两类，每类按尺寸不同分为若干规格，产品应无菌。 | 供普外科、胸外科、妇科和儿科手术中组织的离断、切除和吻合用 | LC60W、LC60B、LC60Y、LC60G | LC60W、LC60B、LC60Y、LC60G | 医用透析纸、泡罩 | ABS/PC/PEI/不锈钢，钛 | 把 | S101000043 | GZHC10000703
其它 | 吻合器耗材 | 苏州法兰克曼医疗器械有限公司 | 苏州法兰克曼医疗器械有限公司 | 一次性使用直线切割吻（缝）合器 | 苏械注准20152080805 | 2020-07-28 | 国产 |  | 一次性使用直线切割吻（缝）合器分为有刀型和无刀型两种，按缝合厚度不同分薄组织、正常组织、稍厚组织和厚组织四种，由抵钉座、活动手柄、手柄、缝合钉、击发座、组织钉仓（选配）组成，缝合钉采用TA2制成，切割刀采用30Cr13制成，组件钉仓采用PC制成。一次性使用直线切割吻（缝）合器及组件按器身颜色不同分为两类，每类按尺寸不同分为若干规格，产品应无菌。 | 供普外科、胸外科、妇科和儿科手术中组织的离断、切除和吻合用 | HJQ80ZY、HJQ80SY、HJQ80HY、HJQ80ZW、HJQ80SW、HJQ80HW | HJQ80ZY、HJQ80SY、HJQ80HY、HJQ80ZW、HJQ80SW、HJQ80HW | 医用透析纸、泡罩 | ABS/PC/PEI/不锈钢，钛 | 把 | S101000043 | GZHC10000704
其它 | 吻合器耗材 | 苏州法兰克曼医疗器械有限公司 | 苏州法兰克曼医疗器械有限公司 | 一次性使用直线切割吻（缝）合器 | 苏械注准20152080805 | 2020-07-28 | 国产 |  | 一次性使用直线切割吻（缝）合器分为有刀型和无刀型两种，按缝合厚度不同分薄组织、正常组织、稍厚组织和厚组织四种，由抵钉座、活动手柄、手柄、缝合钉、击发座、组织钉仓（选配）组成，缝合钉采用TA2制成，切割刀采用30Cr13制成，组件钉仓采用PC制成。一次性使用直线切割吻（缝）合器及组件按器身颜色不同分为两类，每类按尺寸不同分为若干规格，产品应无菌。 | 供普外科、胸外科、妇科和儿科手术中组织的离断、切除和吻合用 | HJQ60BY、HJQ60ZY、HJQ60SY、HJQ60HY、HJQ60BW、HJQ60ZW、HJQ60SW、HJQ60HW | HJQ60BY、HJQ60ZY、HJQ60SY、HJQ60HY、HJQ60BW、HJQ60ZW、HJQ60SW、HJQ60HW | 特卫强纸塑 | ABS/PC/PEI/不锈钢，钛 | 把 | S101000043 | GZHC10000705
其它 | 吻合器耗材 | 苏州法兰克曼医疗器械有限公司 | 苏州法兰克曼医疗器械有限公司 | 一次性使用直线型吻（缝）合器 | 苏械注准20152080799 | 2020-07-28 | 国产 |  | 一次性使用直线型吻（缝）合器按缝合厚度不同分薄组织、正常组织、稍厚组织和厚组织四种，由抵钉座、器身架、手柄、击发手柄、锁紧手柄、锁紧钮、缝合钉、组件钉仓（选配）组成，缝合钉采用TA2制成，器身架采用12Cr18Ni9制成，组件钉仓采用PC制成。一次性使用直线型吻（缝）合器及组件按器身颜色不同分为两类，每类按尺寸不同分为若干规格，产品应无菌。 | 本产品适用于消化道重建及脏器切除手术中的残端或切口的闭合。 | HJF30B、HJF30Z、HJF30S、HJF30H、HJF45Z、HJF45S、HJF45H、HJF60S、HJF60H、HJF60Z、HJF90Z、HJF90S、HJF90H | HJF30B、HJF30Z、HJF30S、HJF30H、HJF45Z、HJF45S、HJF45H、HJF60S、HJF60H、HJF60Z、HJF90Z、HJF90S、HJF90H | 医用透析纸、泡罩 | ABS/PC/PEI/不锈钢，钛 | 把 | S101000043 | GZHC10000706
其它 | 吻合器耗材 | 苏州法兰克曼医疗器械有限公司 | 苏州法兰克曼医疗器械有限公司 | 一次性使用直线型吻（缝）合器 | 苏械注准20152080799 | 2020-07-28 | 国产 |  | 一次性使用直线型吻（缝）合器按缝合厚度不同分薄组织、正常组织、稍厚组织和厚组织四种，由抵钉座、器身架、手柄、击发手柄、锁紧手柄、锁紧钮、缝合钉、组件钉仓（选配）组成，缝合钉采用TA2制成，器身架采用12Cr18Ni9制成，组件钉仓采用PC制成。一次性使用直线型吻（缝）合器及组件按器身颜色不同分为两类，每类按尺寸不同分为若干规格，产品应无菌。 | 本产品适用于消化道重建及脏器切除手术中的残端或切口的闭合。 | LS30W、LS30B、LS30Y、LS30G、LS45B、LS45Y、LS45G、LS60B、LS60Y、LS60G、LS90B、LS90Y 、LS90G； | LS30W、LS30B、LS30Y、LS30G、LS45B、LS45Y、LS45G、LS60B、LS60Y、LS60G、LS90B、LS90Y 、LS90G； | 纸盒 | ABS/PC/PEI/不锈钢，钛 | 把 | S101000043 | GZHC10000707
其它 | 吻合器耗材 | 武汉金柏威光电技术有限公司 | 武汉金柏威光电技术有限公司 | 一次性皮肤缝合器（吻合器） | 鄂械注准20162652226 | 2021-08-18 | 国产 | 金柏威一次性皮肤缝合器（吻合器）技术要求 | 一次性皮肤缝合器（吻合器）分吻合拉扣式和回调式。吻合拉扣式（A）一般由医用胶带、聚丙烯（PP）、聚乙烯或尼龙回调装置、防粘纸组成。回调式（B）一般由医用胶带、聚丙烯（PP）、聚乙烯或尼龙回调装置、防粘纸以及夹持钳（选用）组成。选用的夹持钳由不锈钢或聚脂类、尼龙材料制成。【产品性能】 1.一次性皮肤缝合器（吻合器）表面应平整、洁净无污渍。 2.一次性皮肤缝合器（吻合器）同一单元防粘纸上的产品、摆放应整齐、间距适中。 3.一次性皮肤缝合器（吻合器）医用胶带与回调装置连体间粘贴应牢固。其相互间粘接力不小于3N。 4.一次性皮肤缝合器（吻合器）最初包装封口应严密。 5.一次性皮肤缝合器（吻合器）规格尺寸应符合“表1”的要求.。 6.一次性皮肤缝合器（吻合器）医用胶带的持粘性应不超过2.5mm。 7.一次性皮肤缝合器（吻合器）医用胶带的剥离强度应不低于1N/cm。 8.一次性皮肤缝合器（吻合器）吻合拉扣的闭合力应不大于18N，分离力应不小于2N。 9.一次性使用皮肤缝合器（吻合器）应无菌。 10.皮肤缝合器（吻合器）若使用环氧乙烷灭菌，环氧乙烷残留量应≤10μg/g。 | 一次性皮肤缝合器（吻合器）适用于供创伤、内窥镜手术伤口及外科手术切口的表层皮肤缝合、吻合用。 | 吻合拉扣式（A）：JBW/F-AC、JBW/F-AD、JBW/F-AE、JBW/F-AF；回调式（包含选用夹持钳）（B）: JBW/F-BC、JBW/F-BD、JBW/F-BE、JBW/F-BF。 | 吻合拉扣式（A）：JBW/F-AC、JBW/F-AD、JBW/F-AE、JBW/F-AF；回调式（包含选用夹持钳）（B）: JBW/F-BC、JBW/F-BD、JBW/F-BE、JBW/F-BF。 | 纸盒 | 一般由医用胶带、聚丙烯（PP）、聚乙烯或尼龙回调装置、防粘纸以及夹持钳（选用）组成。选用的夹持钳由不锈钢或聚脂类、尼龙材料制成。 | 6片/盒 | S101000044 | GZHC10000708
其它 | 吻合器耗材 | 常州同创医疗器械科技有限公司 | 常州同创医疗器械科技有限公司 | 一次性使用皮肤吻（缝）合器 | 苏食药监械（准）字2014第2650485号 | 2018-04-23 | 国产 | YZB/苏0432-2014 一次性使用皮肤吻（缝）合器 | 一次性使用皮肤吻（缝）合器主要由上手柄，下手柄，推钉板和缝合钉等组成，其中，拆钉器为皮肤缝合器的附件。缝合钉由00Cr18Nil4Mo3,00Cr18Ni15Mo3N材料制成；推钉板，拆钉器左右钳体由06Cr19Ni10材料制成；手柄由ABS材料制成。皮肤缝合器根据操作方式与外形的不同，可分为A,B,C三种，根据装载缝钉数量有15,25,35和45四种。根据缝合钉的宽度可分为普通型和加宽型两种型号。产品应无菌。 | 适用于人体创伤及手术切口的表层皮肤的手术缝合用。拆钉器用于已闭合缝钉的拔除。 | TCYP(R)-15(A/B/C)/TCYP(W)-15(A/B/C)/TCYP(R)-25(A/B/C)/TCYP(W)-25(A/B/C)/TCYP(R)-35(A/B/C)/TCYP(W)-35(A/B/C)/TCYP(R)-45(A/B/C)/TCYP(W)-45(A/B/C) | TCYP(R)-15(A/B/C)/TCYP(W)-15(A/B/C)/TCYP(R)-25(A/B/C)/TCYP(W)-25(A/B/C)/TCYP(R)-35(A/B/C)/TCYP(W)-35(A/B/C)/TCYP(R)-45(A/B/C)/TCYP(W)-45(A/B/C) | PETG+透析纸 | 06Cr19Ni10，ABS等 | 把 | S101000045 | GZHC10000709
其它 | 吻合器耗材 | 常州同创医疗器械科技有限公司 | 常州同创医疗器械科技有限公司 | 一次性使用直线吻（缝）合器及组件 | 苏械注准20152080725 | 2020-07-02 | 国产 | 产品技术要求 | 一次性使用直线吻（缝）合器及组件主要由抵钉座（12Cr18Ni9）、组件、组件夹板、抵钉座夹板、定位杆推板、固定手柄（ABS）、活动手柄（ABS）、定位杆推板手柄、复位按钮、吻合钉（TA2）组成。按钉仓缝合长度不同分为五种规格。产品应无菌。 | 主要用于消化道重建及脏器切除手术中的残端或切口的闭合。 | TCYZ-30×3.8/45×3.8/60×3.8/75×3.8/90×3.8、 TCYZ-30×4.5/45×4.5/60×4.5/75×4.5/90×4.5 | TCYZ-30×3.8/45×3.8/60×3.8/75×3.8/90×3.8、 TCYZ-30×4.5/45×4.5/60×4.5/75×4.5/90×4.5 | PECT吸塑盒，透析纸，纸盒 | 12Cr18Ni9，ABS,TA2等 | 把 | S101000045 | GZHC10000710
其它 | 吻合器耗材 | 常州同创医疗器械科技有限公司 | 常州同创医疗器械科技有限公司 | 一次性圆弧切割吻合器及组件 | 苏械注准20152080695 | 2020-07-02 | 国产 | YZB/苏0470-2015 一次性圆弧切割吻合器及组件 | 一次性圆弧切割吻合器及组件主要由抵钉座、组件、组件夹板、定位针、按钮、固定手柄、闭合手柄、击发手柄、切割刀等组成，吻合钉采用TA2材料制成，切割刀、组件夹板、定位针、抵钉座采用06Cr19Ni10材料制成，切割组件、按钮、固定手柄、击发手柄、闭合手柄采用ABS材料制成。应具有良好的缝合和切割性能，切割刀刃口锋利，其硬度不低于377HV0.2。经缝合后的缝合口能承受不小于3.6KPa的压力，无漏水和撕裂现象。每把吻合器出厂时带一个组件。产品应无菌。 | 主要用于术野显露困难的消化道重建及脏器切除手术中吻合口创建及残端或切口的闭合。 | TCYQ-A/B-30B/G、TCYQ-A/B-45B/G、TCYQ-A/B-65B/G | TCYQ-A/B-30B/G、TCYQ-A/B-45B/G、TCYQ-A/B-65B/G | 医用纸塑 | 06Cr19Ni10，ABS,TA2等 | 把 | S101000045 | GZHC10000711
其它 | 吻合器耗材 | 常州同创医疗器械科技有限公司 | 常州同创医疗器械科技有限公司 | 一次性使用切割吻（缝）合器组件 | 苏械注准20152080723 | 2020-07-02 | 国产 | 产品技术要求 | 一次性使用切割吻（缝）合器主要由切割组件、抵钉座、切割组件架、定位手柄、活动手柄、击发钮、缝合钉、切割刀组成；抵钉座采用12Cr18Ni9制成、切割刀采用 6Cr13制成，缝合钉采用TA2制成。按照有效缝合长度不同分为六种规格。出厂时自带1个组件，产品应无菌。 | 主要用于消化道重建及其它脏器切除手术中的吻合口创建及残端或切口的闭合。 | TCYQ-55×2.5组件/60×2.5组件/75×2.5组件/80×2.5组件/90×2.5组件/100×2.5组件、 TCYQ-55×3.85组件/60×3.85组件/75×3.85组件/80×3.85组件/90×3.85组件/100×3.85组件、 TCYQ-55×4.5组件/60×4.5组件/75×4.5组件/80×4.5组件/90×4.5组件/100×4.5组件 | TCYQ-55×2.5组件/60×2.5组件/75×2.5组件/80×2.5组件/90×2.5组件/100×2.5组件、 TCYQ-55×3.85组件/60×3.85组件/75×3.85组件/80×3.85组件/90×3.85组件/100×3.85组件、 TCYQ-55×4.5组件/60×4.5组件/75×4.5组件/80×4.5组件/90×4.5组件/100×4.5组件 | 吸塑盒 | 12Cr18Ni9，ABS,TA2等 | 把 | S101000045 | GZHC10000712
其它 | 吻合器耗材 | 常州同创医疗器械科技有限公司 | 常州同创医疗器械科技有限公司 | 一次性使用切割吻（缝）合器及组件 | 苏械注准20152080723 | 2020-07-02 | 国产 | 产品技术要求 | 一次性使用切割吻（缝）合器主要由切割组件、抵钉座、切割组件架、定位手柄、活动手柄、击发钮、缝合钉、切割刀组成；抵钉座采用12Cr18Ni9制成、切割刀采用 6Cr13制成，缝合钉采用TA2制成。按照有效缝合长度不同分为六种规格。出厂时自带1个组件，产品应无菌。 | 主要用于消化道重建及其它脏器切除手术中的吻合口创建及残端或切口的闭合。 | TCYQ-55×2.5/60×2.5/75×2.5/80×2.5/90×2.5/100×2.5、 TCYQ-55×3.85/60×3.85/75×3.85/80×3.85/90×3.85/100×3.85、 TCYQ-55×4.5/60×4.5/75×4.5/80×4.5/90×4.5/100×4.5 | TCYQ-55×2.5/60×2.5/75×2.5/80×2.5/90×2.5/100×2.5、 TCYQ-55×3.85/60×3.85/75×3.85/80×3.85/90×3.85/100×3.85、 TCYQ-55×4.5/60×4.5/75×4.5/80×4.5/90×4.5/100×4.5 | 铝箔 | 12Cr18Ni9，ABS,TA2等 | 把 | S101000045 | GZHC10000713
其它 | 吻合器耗材 | 常州同创医疗器械科技有限公司 | 常州同创医疗器械科技有限公司 | 一次性使用肛肠吻（缝）合器 | 苏械注准20152090698 | 2020-07-02 | 国产 | YZB/苏0419-2011 一次性使用肛肠吻（缝）合器 | 一次性使用肛肠吻（缝）合器主要由抵钉座（12Cr18Ni9）、吻切组件、固定手柄（ABS）、保险块、活动手柄、调节器、吻合钉（TA2）、环形刀（12Cr18Ni9）、和附件（扩张器 、拉线钩 、导入器、穿线器）（ABS）组成。按组件外径尺寸不同分为三种规格。产品应无菌。 | 用于齿状线上黏膜选择性切除。 | TCYG-32/34/36 | TCYG-32/34/36 | 灭菌包装 | 12Cr18Ni9，ABS，TA2等 | 把 | S101000045 | GZHC10000714
其它 | 吻合器耗材 | 常州同创医疗器械科技有限公司 | 常州同创医疗器械科技有限公司 | 一次性腔内切割吻合器及切割组件 | 苏械注准20152080694 | 2020-07-02 | 国产 | YZB/苏0469-2015 一次性腔内切割吻合器及切割组件 | 一次性腔内切割吻合器及切割组件主要由抵钉座、组件座、固定手柄、活动手柄、接套、拨盘、安全钮、复位钮、钉仓、切割刀、吻合钉等组成。抵钉座、组件座采用06Cr19Ni10材料；固定手柄、活动手柄、接套、拨盘、安全钮、复位钮采用ABS材料；钉仓采用PC材料；切割刀采用6Cr13材料；吻合钉采用TA2材料。根据接套长度分为长柄型（L），标准型（M）、短柄型（S）三种种形式。根据有效切割长度分为30、45、60三种规格。根据手术的要求切割组件又可分为直头型（Z）和旋转头型（X）。经切割吻合后的吻合口应能承受不小于3.6kPa压力，不得有漏水和撕裂现象。切割刀的硬度应不低于377 HV0.2。出厂时吻合器和组件单独包装，吻合器不带组件，产品应无菌。 | 主要适用于腹部外科、妇科、儿科和胸外科内视镜手术中组织的切除、横断和吻合，也可用于肝实质、肝血管和胆囊实质的横断和切除手术。 | TCNQSZ-30/45/60A、TCNQSZ-30/45/60B、TCNQMZ-30/45/60A、TCNQMZ-30/45/60B、TCNQLZ-30/45/60A、TCNQLZ-30/45/60B | TCNQSZ-30/45/60A、TCNQSZ-30/45/60B、TCNQMZ-30/45/60A、TCNQMZ-30/45/60B、TCNQLZ-30/45/60A、TCNQLZ-30/45/60B | 吸塑盒 | 06Cr19Ni10，ABS,TA2等 | 把 | S101000045 | GZHC10000715
其它 | 吻合器耗材 | 常州同创医疗器械科技有限公司 | 常州同创医疗器械科技有限公司 | 一次性腔内切割吻合器及切割组件 | 苏械注准20152080694 | 2020-07-02 | 国产 | YZB/苏0469-2015 一次性腔内切割吻合器及切割组件 | 一次性腔内切割吻合器及切割组件主要由抵钉座、组件座、固定手柄、活动手柄、接套、拨盘、安全钮、复位钮、钉仓、切割刀、吻合钉等组成。抵钉座、组件座采用06Cr19Ni10材料；固定手柄、活动手柄、接套、拨盘、安全钮、复位钮采用ABS材料；钉仓采用PC材料；切割刀采用6Cr13材料；吻合钉采用TA2材料。根据接套长度分为长柄型（L），标准型（M）、短柄型（S）三种种形式。根据有效切割长度分为30、45、60三种规格。根据手术的要求切割组件又可分为直头型（Z）和旋转头型（X）。经切割吻合后的吻合口应能承受不小于3.6kPa压力，不得有漏水和撕裂现象。切割刀的硬度应不低于377 HV0.2。出厂时吻合器和组件单独包装，吻合器不带组件，产品应无菌。 | 主要适用于腹部外科、妇科、儿科和胸外科内视镜手术中组织的切除、横断和吻合，也可用于肝实质、肝血管和胆囊实质的横断和切除手术。 | TCZNZ-30A/B、TCZNZ-45A/B、TCZNZ-60A/B | TCZNZ-30A/B、TCZNZ-45A/B、TCZNZ-60A/B | 吸塑盒 | 06Cr19Ni10，TA2等 | 把 | S101000045 | GZHC10000716
其它 | 吻合器耗材 | 常州同创医疗器械科技有限公司 | 常州同创医疗器械科技有限公司 | 一次性腔内切割吻合器及切割组件 | 苏械注准20152080694 | 2020-07-02 | 国产 | YZB/苏0469-2015 一次性腔内切割吻合器及切割组件 | 一次性腔内切割吻合器及切割组件主要由抵钉座、组件座、固定手柄、活动手柄、接套、拨盘、安全钮、复位钮、钉仓、切割刀、吻合钉等组成。抵钉座、组件座采用06Cr19Ni10材料；固定手柄、活动手柄、接套、拨盘、安全钮、复位钮采用ABS材料；钉仓采用PC材料；切割刀采用6Cr13材料；吻合钉采用TA2材料。根据接套长度分为长柄型（L），标准型（M）、短柄型（S）三种种形式。根据有效切割长度分为30、45、60三种规格。根据手术的要求切割组件又可分为直头型（Z）和旋转头型（X）。经切割吻合后的吻合口应能承受不小于3.6kPa压力，不得有漏水和撕裂现象。切割刀的硬度应不低于377 HV0.2。出厂时吻合器和组件单独包装，吻合器不带组件，产品应无菌。 | 主要适用于腹部外科、妇科、儿科和胸外科内视镜手术中组织的切除、横断和吻合，也可用于肝实质、肝血管和胆囊实质的横断和切除手术。 | TCZNX-30A/B、TCZNX-45A/B、TCZNX-60A/B | TCZNX-30A/B、TCZNX-45A/B、TCZNX-60A/B | 吸塑盒 | 06Cr19Ni10，ABS，TA2等 | 把 | S101000045 | GZHC10000717
其它 | 吻合器耗材 | 常州同创医疗器械科技有限公司 | 常州同创医疗器械科技有限公司 | 一次性腔内切割吻合器及切割组件 | 苏械注准20152080694 | 2020-07-02 | 国产 | YZB/苏0469-2015 一次性腔内切割吻合器及切割组件 | 一次性腔内切割吻合器及切割组件主要由抵钉座、组件座、固定手柄、活动手柄、接套、拨盘、安全钮、复位钮、钉仓、切割刀、吻合钉等组成。抵钉座、组件座采用06Cr19Ni10材料；固定手柄、活动手柄、接套、拨盘、安全钮、复位钮采用ABS材料；钉仓采用PC材料；切割刀采用6Cr13材料；吻合钉采用TA2材料。根据接套长度分为长柄型（L），标准型（M）、短柄型（S）三种种形式。根据有效切割长度分为30、45、60三种规格。根据手术的要求切割组件又可分为直头型（Z）和旋转头型（X）。经切割吻合后的吻合口应能承受不小于3.6kPa压力，不得有漏水和撕裂现象。切割刀的硬度应不低于377 HV0.2。出厂时吻合器和组件单独包装，吻合器不带组件，产品应无菌。 | 主要适用于腹部外科、妇科、儿科和胸外科内视镜手术中组织的切除、横断和吻合，也可用于肝实质、肝血管和胆囊实质的横断和切除手术。 | TCNQSX-30/45/60A、TCNQSX-30/45/60B、TCNQMX-30/45/60A、TCNQMX-30/45/60B、TCNQLX-30/45/60A、TCNQLX-30/45/60B | TCNQSX-30/45/60A、TCNQSX-30/45/60B、TCNQMX-30/45/60A、TCNQMX-30/45/60B、TCNQLX-30/45/60A、TCNQLX-30/45/60B | 纸质 | 06Cr19Ni10，ABS，TA2等 | 把 | S101000045 | GZHC10000718
其它 | 吻合器耗材 | 常州同创医疗器械科技有限公司 | 常州同创医疗器械科技有限公司 | 一次性使用弯管吻（缝）合器 | 苏械注准20152080697 | 2020-07-02 | 国产 | YZB/苏0417-2011 一次性使用弯管吻（缝）合器 | 一次性使用弯管吻（缝）合器主要由抵钉座（12Cr18Ni9）、保护盖、组件、弯管、指示视窗、固定手柄（ABS）、活动手柄（ABS）、调节螺母、吻合钉（TA2）、环形刀（12Cr18Ni9）、和附件（荷包接杆）组成。按组件外径尺寸不同分为六种规格。产品应无菌。 | 主要用于食管、胃、肠等消化道重建手术中消化道的端端、端侧和侧侧吻合。 | TCYW-21/24/26/29/32/34 | TCYW-21/24/26/29/32/34 | 医用透析纸、泡罩 | 12Cr18Ni9，ABS,TA2等 | 把 | S101000045 | GZHC10000719
其它 | 吻合器耗材 | 成都市新津事丰医疗器械有限公司 | 成都市新津事丰医疗器械有限公司 | 医用皮肤表面缝合器 | 川食药监械（准）字2013第2650144号 | 2017-09-26 | 国产 | 产品标准：YZB/川0140-2013 医用皮肤表面缝合器（代替YZB/川0074-2009） | 产品由医用低过敏性粘带和连接两侧粘胶带的自锁器组成；自锁器由基带、锁扣、棘条组成。产品经环氧乙烷灭菌，无菌。 | 产品适用于外科手术伤口和创伤（直线和大致为直线形状）的闭合 | 140mm | SF/WL-140 | 铝塑复合包装 | 其他 | 条 | S101000046 | GZHC10000720
其它 | 吻合器耗材 | 成都市新津事丰医疗器械有限公司 | 成都市新津事丰医疗器械有限公司 | 医用皮肤表面缝合器 | 川食药监械（准）字2013第2650144号 | 2017-09-26 | 国产 | YZB/川0140-2013 医用皮肤表面缝合器（代替YZB/川0074-2009） | 产品由医用低过敏性粘带和连接两侧粘胶带的自锁器组成；自锁器由基带、锁扣、棘条组成。产品经环氧乙烷灭菌，无菌。 | 产品适用于外科手术伤口和创伤（直线和大致为直线形状）的闭合 | 200mm | SF/WL-200 | 铝塑复合包装 | 其他 | 条 | S101000046 | GZHC10000721
其它 | 吻合器耗材 | 成都市新津事丰医疗器械有限公司 | 成都市新津事丰医疗器械有限公司 | 医用皮肤表面缝合器 | 川食药监械（准）字2013第2650144号 | 2017-09-26 | 国产 | YZB/川0140-2013 医用皮肤表面缝合器（代替YZB/川0074-2009） | 产品由医用低过敏性粘带和连接两侧粘胶带的自锁器组成；自锁器由基带、锁扣、棘条组成。产品经环氧乙烷灭菌，无菌。 | 产品适用于外科手术伤口和创伤（直线和大致为直线形状）的闭合 | 110mm | SF/WL-110 | 铝塑复合包装 | 其他 | 条 | S101000046 | GZHC10000722
其它 | 吻合器耗材 | 成都市新津事丰医疗器械有限公司 | 成都市新津事丰医疗器械有限公司 | 医用皮肤表面缝合器 | 川食药监械（准）字2013第2650144号 | 2017-09-26 | 国产 | YZB/川0140-2013 医用皮肤表面缝合器（代替YZB/川0074-2009） | 产品由医用低过敏性粘带和连接两侧粘胶带的自锁器组成；自锁器由基带、锁扣、棘条组成。产品经环氧乙烷灭菌，无菌。 | 产品适用于外科手术伤口和创伤（直线和大致为直线形状）的闭合 | 80mm | SF/WL-80 | 塑封 | 其他 | 条 | S101000046 | GZHC10000723
其它 | 吻合器耗材 | 强生(上海）医疗器材有限公司 | Ethicon Endo-Surgery，LLC | 穿刺器（商品名：ENDOPATh XCEL with OPTIVIEW Technology) ENDOPATH XCEL with OPTIVIEW Technology Trocars | 国食药监械（进）字2014第2151219号 | 2018-03-05 | 进口 |  | 本产品由阻塞器和套管（稳定套管或光滑套管）组成。 该产品辐射灭菌， 一次性使用。 | 本产品适用于腹部、胸部和妇科微创手术，以便为内窥镜设备建立进入通道。 | 2CB5LT,2CB5ST,2CB12LT | 2CB5LT,2CB5ST,2CB12LT | PECT吸塑盒，透析纸，纸盒 | 碳酸聚酯 | 个 | S101000047 | GZHC10000724
其它 | 吻合器耗材 | 强生(上海）医疗器材有限公司 | Ethicon Endo-Surgery，LLC | 穿刺器 BASX Bladeless Trocars | 国械注进20153663187 | 2020-10-07 | 进口 |  | 产品由透明的套管和穿刺器内芯组成，原材料为聚碳酸酯 | 本产品用于腹部和妇科微创手术，用以建立内窥镜入路。 | CTB5LT，CTB12LT | CTB5LT，CTB12LT | 塑封 | 聚碳酸酯 | 个 | S101000047 | GZHC10000725
其它 | 吻合器耗材 | 强生(上海）医疗器材有限公司 | Ethicon Endo-Surgery，LLC | 穿刺器 BASX Bladeless Trocars | 国械注进20153663187 | 2020-10-07 | 进口 |  | 产品由透明的套管和穿刺器内芯组成，原材料为聚碳酸酯 | 本产品用于腹部和妇科微创手术，用以建立内窥镜入路。 | TB12LT,TB5LT | TB12LT,TB5LT | 内包装为无菌密封包装，外包装为纸盒 | 聚碳酸酯 | 个 | S101000047 | GZHC10000726
其它 | 吻合器耗材 | 强生(上海）医疗器材有限公司 | Ethicon Endo-Surgery，LLC | 电动腔镜直线型血管切割吻合器和钉仓ETHELON Flex Powered Vascular Stapler with advanced Placement Tip and ENDOPATH ETHELONTM Vascular White | 国械注进20163222981 | 2021-10-23 | 进口 |  | 本产品是供单个患者使用的无菌器械。吻合器由闭合杆、红色击发杆锁、 击发柄／触发钮、钉砧释放按钮、电池包、电池包释放片、手动超控检修孔盖板、刀逆转开关、杆身旋转钮、关节头转动钮、钉仓、钉仓对准卡口、 钉仓对准槽、护钉板、钉砧钳口、钉仓道钳口、切割线、刀片指示窗口、刀片锁定窗口组成。该吻合器带高级定位头；杆身可双向自由旋转，且关节头装置可使杆身未端部分能够转动，以便于侧向进入手术部位．电池包须在使用前进行安装。 | 可用于离断和切除能被轻松压缩到闭合缝钉高度（1mm) 的组织和血管。这些器械适用于多种开放或微创的普通外科、妇科、泌尿外科、胸外科及儿科手术。 | PVE35A，VASECR35 | PVE35A，VASECR35 | 塑封 | 吻合器的材料为医用不锈钢，旋钮的材料为聚羧酸酯，吻合钉的材料为钛合金 | 把 | S101000047 | GZHC10000727
其它 | 吻合器耗材 | 强生(上海）医疗器材有限公司 | Ethicon Endo-Surgery，LLC | 外科穿刺器ENDOPATH Surgical Thoracic Trocar Sleeve with Rounded Tip Obturator | 国械注进20153222106 | 2020-06-29 | 进口 |  | 一次性使用外科穿刺器由充填器和内径12mm的套管组成。充填器和套管的材料为聚碳酸酯。 | 本产品适用于腹部、胸部和妇产科微创手术过程，为内窥镜器械的进入提供一个通道。 | TT012 | TT012 | 纸质 | 充填器和套管的材料为聚碳酸酯。 | 个 | S101000047 | GZHC10000728
其它 | 吻合器耗材 | 强生(上海）医疗器材有限公司 | Ethicon Endo-Surgery，LLC | 腔镜直线型切割吻合器（商品名：ENDOPATH） ENDOPATH Endoscopic Linear Cutters | 国食药监械（进）字2013第3223156号 | 2017-08-11 | 进口 |  | 产品为无源器械， 由钉砧、钉砧释放钮、关闭杆、激发杆、旋转钮、手柄、转向关节组成。吻合器材料为医用不锈钢。经辐射灭菌，一次性使用。 | 该器械适用于横切、切除和/或吻合操作。此类器械可用于多部位开放式或微创性普通外科、妇科、泌尿科、胸外科和小儿外科操作。此类器械可与吻合线撑垫材料配合使用。此类器械还可用于横切和切除肝实质组织（肝脏血管系统和胆道结构）、胰腺、肾脏和脾脏。 | ATS45NK | ATS45NK | 塑封 | 吻合器材料为医用不锈钢。 | 把 | S101000047 | GZHC10000729
其它 | 吻合器耗材 | 强生(上海）医疗器材有限公司 | Ethicon Endo-Surgery，LLC | 腔镜直线型切割吻合器（商品名：ENDOPATH） ENDOPATH Endoscopic Linear Cutters | 国食药监械（进）字2013第3223156号 | 2017-08-11 | 进口 |  | 产品为无源器械， 由钉砧、钉砧释放钮、关闭杆、激发杆、旋转钮、手柄、转向关节组成。吻合器材料为医用不锈钢。经辐射灭菌，一次性使用。 | 该器械适用于横切、切除和/或吻合操作。此类器械可用于多部位开放式或微创性普通外科、妇科、泌尿科、胸外科和小儿外科操作。此类器械可与吻合线撑垫材料配合使用。此类器械还可用于横切和切除肝实质组织（肝脏血管系统和胆道结构）、胰腺、肾脏和脾脏。 | ATS45 | ATS45 | 吸塑盒、透析纸 | 吻合器材料为医用不锈钢。 | 把 | S101000047 | GZHC10000730
其它 | 吻合器耗材 | 强生(上海）医疗器材有限公司 | Ethicon Endo-Surgery，LLC | 穿刺器ENDOPATH XCEL Trocars | 国械注进20153223388 | 2020-10-14 | 进口 |  | 产品由阻塞器和套管（稳定套管或光滑套管）组成．其中徽创穿刺,aBllLT, BllLP,BlLT, B12LP, B12SRT, Bl2XT的穿刺锥材料为聚破酸酶，其他型号的微创穿刺器穿刺锥材料为304不锈钢 | 本产品适用于腹部、胸部和妇产科微创手术过程，为内窥镜器械的进入提供一个通道 | CTB5LT,CTB5ST | CTB5LT,CTB5ST | 塑封 | 聚碳酸酯 | 个 | S101000047 | GZHC10000731
其它 | 吻合器耗材 | 强生(上海）医疗器材有限公司 | Ethicon Endo-Surgery，LLC | 穿刺器ENDOPATH XCEL Trocars | 国械注进20153223388 | 2020-10-14 | 进口 |  | 产品由阻塞器和套管（稳定套管或光滑套管）组成．其中徽创穿刺,aBllLT, BllLP,BlLT, B12LP, B12SRT, Bl2XT的穿刺锥材料为聚破酸酶，其他型号的微创穿刺器穿刺锥材料为304不锈钢． | 本产品适用于腹部、胸部和妇产科微创手术过程，为内窥镜器械的进入提供一个通道。 | B5LT,B5ST | B5LT,B5ST | 塑封 | 聚碳酸酯 | 个 | S101000047 | GZHC10000732
其它 | 吻合器耗材 | 强生(上海）医疗器材有限公司 | Ethicon Endo-Surgery，LLC | 穿刺器ENDOPATH XCEL Trocars | 国械注进20153223388 | 2020-10-14 | 进口 |  | 产品由阻塞器和套管（稳定套管或光滑套管）组成．其中徽创穿刺,aBllLT, BllLP,BlLT, B12LP, B12SRT, Bl2XT的穿刺锥材料为聚破酸酶，其他型号的微创穿刺器穿刺锥材料为304不锈钢. | 本产品适用于腹部、胸部和妇产科微创手术过程，为内窥镜器械的进入提供一个通道。 | TB5LT,TB5ST | TB5LT,TB5ST | 塑封 | 聚碳酸酯 | 个 | S101000047 | GZHC10000733
其它 | 吻合器耗材 | 强生(上海）医疗器材有限公司 | Ethicon Endo-Surgery，LLC | 穿刺器ENDOPATH XCEL Trocars | 国械注进20153223388 | 2020-10-14 | 进口 |  | 产品由阻塞器和套管（稳定套管或光滑套管）组成．其中徽创穿刺,aBllLT, BllLP,BlLT, B12LP, B12SRT, Bl2XT的穿刺锥材料为聚破酸酶，其他型号的微创穿刺器穿刺锥材料为304不锈钢． | 本产品适用于腹部、胸部和妇产科微创手术过程，为内窥镜器械的进入提供一个通道。 | CB5LT,CB5ST | CB5LT,CB5ST | 塑封 | 聚破酸酶 | 个 | S101000047 | GZHC10000734
其它 | 吻合器耗材 | 强生(上海）医疗器材有限公司 | Ethicon Endo-Surgery，LLC | 穿刺器ENDOPATH XCEL Trocars | 国械注进20153223388 | 2020-10-14 | 进口 |  | 产品由阻塞器和套管（稳定套管或光滑套管）组成．其中徽创穿刺,aBllLT, BllLP,BlLT, B12LP, B12SRT, Bl2XT的穿刺锥材料为聚破酸酶，其他型号的微创穿刺器穿刺锥材料为304不锈钢. | 本产品适用于腹部、胸部和妇产科微创手术过程，为内窥镜器械的进入提供一个通道。 | B11LT，B12SRT | B11LT，B12SRT | 吸塑盒 | 聚碳酸酯 | 个 | S101000047 | GZHC10000735
其它 | 吻合器耗材 | 强生(上海）医疗器材有限公司 | Ethicon Endo-Surgery，LLC | 腔镜关节头直线型切割吻合器和钉仓（商品名：ECHELON FLEX)ECHELON FLEX Articulating Endoscopic Linear Cutters annd Reloads | 国食药监械（进）字2014第3650887号 | 2018-01-27 | 进口 |  | 产品由吻合器和钉仓组成，组成部件有钉仓、关闭杆、击发杆、旋转钮、关节翅片、手动刀倒转开关、行程计数指示器、刀向指示器、钉砧释放钮、关闭杆和钉砧。吻合器材质为不锈钢，吻合钉材质为钛合金（Titanium3Al2.5V)。产品经辐射灭菌。 | 适用于吻合术中的横切、切除和/或重建。可用于多种开放式或微创性普通外科、妇科、泌尿科、胸外科和小儿外科操作。可与吻合线或组织吻合钉支持物配合使用。还可用于横切和切除肝实质组织（肝脏血管系统和胆道结构）、胰腺、肾脏和脾脏。 | SC45A | SC45A | 塑封 | 吻合器材质为不锈钢，吻合钉材质为钛合金（Titanium3Al2.5V)。 | 把 | S101000047 | GZHC10000736
其它 | 吻合器耗材 | 强生(上海）医疗器材有限公司 | Ethicon Endo-Surgery，LLC | 腔镜关节头直线型切割吻合器和钉仓（商品名：ECHELON FLEX)ECHELON FLEX Articulating Endoscopic Linear Cutters annd Reloads | 国食药监械（进）字2014第3650887号 | 2018-01-27 | 进口 |  | 产品由吻合器和钉仓组成，组成部件有钉仓、关闭杆、击发杆、旋转钮、关节翅片、手动刀倒转开关、行程计数指示器、刀向指示器、钉砧释放钮、关闭杆和钉砧。吻合器材质为不锈钢，吻合钉材质为钛合金（Titanium3Al2.5V)。产品经辐射灭菌。 | 适用于吻合术中的横切、切除和/或重建。可用于多种开放式或微创性普通外科、妇科、泌尿科、胸外科和小儿外科操作。可与吻合线或组织吻合钉支持物配合使用。还可用于横切和切除肝实质组织（肝脏血管系统和胆道结构）、胰腺、肾脏和脾脏。 | LONG60A | LONG60A | 塑封 | 吻合器材质为不锈钢，吻合钉材质为钛合金（Titanium3Al2.5V) | 把 | S101000047 | GZHC10000737
其它 | 吻合器耗材 | 强生(上海）医疗器材有限公司 | Ethicon Endo-Surgery，LLC | 腔镜关节头直线型切割吻合器和钉仓（商品名：ECHELON FLEX)ECHELON FLEX Articulating Endoscopic Linear Cutters annd Reloads | 国食药监械（进）字2014第3650887号 | 2018-01-27 | 进口 |  | 产品由吻合器和钉仓组成，组成部件有钉仓、关闭杆、击发杆、旋转钮、关节翅片、手动刀倒转开关、行程计数指示器、刀向指示器、钉砧释放钮、关闭杆和钉砧。吻合器材质为不锈钢，吻合钉材质为钛合金（Titanium3Al2.5V)。产品经辐射灭菌。 | 适用于吻合术中的横切、切除和/或重建。可用于多种开放式或微创性普通外科、妇科、泌尿科、胸外科和小儿外科操作。可与吻合线或组织吻合钉支持物配合使用。还可用于横切和切除肝实质组织（肝脏血管系统和胆道结构）、胰腺、肾脏和脾脏。 | SC60A | SC60A | 塑封 | 吻合器材质为不锈钢，吻合钉材质为钛合金（Titanium3Al2.5V)。 | 把 | S101000047 | GZHC10000738
其它 | 吻合器耗材 | 强生(上海）医疗器材有限公司 | Ethicon Endo-Surgery，LLC | 腔镜关节头直线型切割吻合器和钉仓（商品名：ECHELON FLEX)ECHELON FLEX Articulating Endoscopic Linear Cutters annd Reloads | 国食药监械（进）字2014第3650887号 | 2018-01-27 | 进口 |  | 产品由吻合器和钉仓组成，组成部件有钉仓、关闭杆、击发杆、旋转钮、关节翅片、手动刀倒转开关、行程计数指示器、刀向指示器、钉砧释放钮、关闭杆和钉砧。吻合器材质为不锈钢，吻合钉材质为钛合金（Titanium3Al2.5V)。产品经辐射灭菌。 | 适用于吻合术中的横切、切除和/或重建。可用于多种开放式或微创性普通外科、妇科、泌尿科、胸外科和小儿外科操作。可与吻合线或组织吻合钉支持物配合使用。还可用于横切和切除肝实质组织（肝脏血管系统和胆道结构）、胰腺、肾脏和脾脏。 | ECR60W,ECR60B,ECR60D,ECR60G,ECR60T，ECR60M | ECR60W,ECR60B,ECR60D,ECR60G,ECR60T，ECR60M | 塑封 | 吻合器材质为不锈钢，吻合钉材质为钛合金（Titanium3Al2.5V)。 | 枚 | S101000047 | GZHC10000739
其它 | 吻合器耗材 | 强生(上海）医疗器材有限公司 | Ethicon Endo-Surgery，LLC | 腔镜关节头直线型切割吻合器和钉仓（商品名：ECHELON FLEX)ECHELON FLEX Articulating Endoscopic Linear Cutters annd Reloads | 国食药监械（进）字2014第3650887号 | 2018-01-27 | 进口 |  | 产品由吻合器和钉仓组成，组成部件有钉仓、关闭杆、击发杆、旋转钮、关节翅片、手动刀倒转开关、行程计数指示器、刀向指示器、钉砧释放钮、关闭杆和钉砧。吻合器材质为不锈钢，吻合钉材质为钛合金（Titanium3Al2.5V)。产品经辐射灭菌。 | 适用于吻合术中的横切、切除和/或重建。可用于多种开放式或微创性普通外科、妇科、泌尿科、胸外科和小儿外科操作。可与吻合线或组织吻合钉支持物配合使用。还可用于横切和切除肝实质组织（肝脏血管系统和胆道结构）、胰腺、肾脏和脾脏。 | EC60A | EC60A | 塑封 | 吻合器材质为不锈钢，吻合钉材质为钛合金（Titanium3Al2.5V)。 | 把 | S101000047 | GZHC10000740
其它 | 吻合器耗材 | 强生(上海）医疗器材有限公司 | Ethicon Endo-Surgery，LLC | 腔镜关节头直线型切割吻合器和钉仓（商品名：ECHELON FLEX)ECHELON FLEX Articulating Endoscopic Linear Cutters annd Reloads | 国食药监械（进）字2014第3650887号 | 2018-01-27 | 进口 |  | 产品由吻合器和钉仓组成，组成部件有钉仓、关闭杆、击发杆、旋转钮、关节翅片、手动刀倒转开关、行程计数指示器、刀向指示器、钉砧释放钮、关闭杆和钉砧。吻合器材质为不锈钢，吻合钉材质为钛合金（Titanium3Al2.5V)。产品经辐射灭菌 | 适用于吻合术中的横切、切除和/或重建。可用于多种开放式或微创性普通外科、妇科、泌尿科、胸外科和小儿外科操作。可与吻合线或组织吻合钉支持物配合使用。还可用于横切和切除肝实质组织（肝脏血管系统和胆道结构）、胰腺、肾脏和脾脏。 | EC45AL | EC45AL | 塑封 | 吻合器材质为不锈钢，吻合钉材质为钛合金（Titanium3Al2.5V)。 | 把 | S101000047 | GZHC10000741
其它 | 吻合器耗材 | 强生(上海）医疗器材有限公司 | Ethicon Endo-Surgery，LLC | 腔镜关节头直线型切割吻合器和钉仓（商品名：ECHELON FLEX)ECHELON FLEX Articulating Endoscopic Linear Cutters annd Reloads | 国食药监械（进）字2014第3650887号 | 2018-01-27 | 进口 |  | 产品由吻合器和钉仓组成，组成部件有钉仓、关闭杆、击发杆、旋转钮、关节翅片、手动刀倒转开关、行程计数指示器、刀向指示器、钉砧释放钮、关闭杆和钉砧。吻合器材质为不锈钢，吻合钉材质为钛合金（Titanium3Al2.5V)。产品经辐射灭菌。 | 适用于吻合术中的横切、切除和/或重建。可用于多种开放式或微创性普通外科、妇科、泌尿科、胸外科和小儿外科操作。可与吻合线或组织吻合钉支持物配合使用。还可用于横切和切除肝实质组织（肝脏血管系统和胆道结构）、胰腺、肾脏和脾脏。 | EC45A | EC45A | 吸塑盒+透析纸+吸塑盒 | 吻合器材质为不锈钢，吻合钉材质为钛合金（Titanium3Al2.5V | 把 | S101000047 | GZHC10000742
其它 | 吻合器耗材 | 强生(上海）医疗器材有限公司 | Ethicon Endo-Surgery，LLC | 皮肤缝合器PROXIMATE PLUS MD Multi 一directional Release Skin Stapler | 国械注进20142655651 | 2019-12-03 | 进口 |  | 产品由缝合器和缝合钉组成，缝合器的材料为聚羧酸脂，缝合钉的材料为316L不锈钢。经辐射灭菌，一次性使用。 | 该器械适用于多种外科手术常规的表皮缝合。 | PMR35,PMW35 | PMR35,PMW35 | 吸塑盒 | 聚羧酸脂 | 个 | S101000047 | GZHC10000743
其它 | 吻合器耗材 | 强生(上海）医疗器材有限公司 | Ethicon Endo-Surgery，LLC | 腔镜器械 ENDOPATH Endoscopic Instruments | 国械注进20153221494 | 2020-05-07 | 进口 |  | 5DCD,5DCS,5DSG,5BB, 10BB由刀片/钳口，绝缘杆，旋转旋钮，电灼接头，环形手柄，棘齿按钮组成。BTD05,BCD10剥离器头端由棉花剥离头和杆组成。 | 本产品在小型侵入手术中用于组织的夹住、固定、分离和横切。 | 5DCD,5DCS,5DSG,5BB, 10BB,BTD05,BCD10 | 5DCD,5DCS,5DSG,5BB, 10BB,BTD05,BCD10 | PET | 不锈钢 | 把 | S101000047 | GZHC10000744
其它 | 吻合器耗材 | 强生(上海）医疗器材有限公司 | Ethicon Endo-Surgery，LLC | 电动腔镜直线型切割吻和钉仓Echelon Flex Powered Plus Articulating Endoscopic Linea r Cutter and Endopath Echelon Endoscopic | 国械注进20163212453 | 2021-07-07 | 进口 |  | 该产品是供单个患者使用的无菌器械，采用辐照灭菌，货架有效期三年．产品由闭合杆、红色击发杆锁、击发柄、钉石占释放按钮、电池包、电池包释放片、手功操控检修孔盖板、刀逆转开关、旋钮、接合翅片、钉仓、钉仓夹持面、钉仓对准片、钉仓对准槽、缝钉护钉板、钉甜钳口、钉仓钳口组成． 吻合器含封闭式推管，钉仓具GST技术．电池包须在使用前进行安装．与患者接触部分的材质见附件． | 该产品用于横切、切除和／或建立吻合． 此器械可应用于多种开放式或微创胸外科、消化道和肝胆胰手术、此器械可与缝钉线或组织支撑材料配合使用． 此器械还可用于肝实质（肝脉管系统和胆倒机构)胰腺的横断及切除术 | GST60W,GST60B,GST60D,GST60G,GST60T | GST60W,GST60B,GST60D,GST60G,GST60T | 60%玻璃纤维填充尼龙 | 钛合金 | 个 | S101000047 | GZHC10000745
其它 | 吻合器耗材 | 强生(上海）医疗器材有限公司 | Ethicon Endo-Surgery，LLC | 电动腔镜关节头直线型切割吻合器Echelon Flex Powered Plus Articulating Endoscopic Linear Cutter and Endopath Echelon Endoscopic Linear | 国械注进20163212453 | 2021-07-07 | 进口 |  | 该产品是供单个患者使用的无菌器械，采用辐照灭菌，货架有效期三年．产品由闭合杆、红色击发杆锁、击发柄、钉砧释放按钮、电池包、电池包释放片、手动操控检修孔盖板、刀逆转开关、旋钮、接合翅片、钉仓、钉仓夹持面、钉仓对准片、钉仓对准槽、缝钉护钉板、钉砧钳口、钉仓钳口组成． 吻合器含封闭式推管，钉仓具GST技术．电池包须在使用前进行安装．与患者接触部分的材质见附件． | 该产品用于横切、切除和／或建立吻合． 此器械可应用于多种开放式或微创胸外科、消化道和肝胆胰手术、此器械可与缝钉线或组织支撑材料配合使用． 此器械还可用于肝实质（肝脉管系统和胆倒机构)胰腺的横断及切除术 | PLEE60A,PSEE60A | PLEE60A,PSEE60A | 吸塑盒、吸塑纸 | 聚羧酸酯 | 把 | S101000047 | GZHC10000746
其它 | 吻合器耗材 | 强生(上海）医疗器材有限公司 | Ethicon Endo-Surgery，LLC | 直线型吻合器和钉仓（商品名： PROXIMATE)PROXIMATE Linear Stapler and Reloads | 国食药监械（进）字2013第3654649号 | 2017-10-30 | 进口 |  | PROXIMilTE直线型吻合器和钉仓由吻合器和钉仓组成，主要部件为钉砧、咬合面，释放钮、手柄、闭合杆、击发杆、金属仓．护钉板、钉仓、组织定位针、手动组织定位钮和推钉板，吻合器为医用不锈钢，钉仓为钛合金。单个患者使用。辐射灭菌。 | PROXIMATE可重装钉式直线型吻合器适用于消化道及胸部手术，用于内脏组织的横断及切除。PROXIMATE血管直线型吻合器适用于厚度可被轻易压缩至lmm的内脏组织，也可用于结扎肺部血管。 | TX30G | TX30G | 塑封 | 钛合金 | 把 | S101000047 | GZHC10000747
其它 | 吻合器耗材 | 强生(上海）医疗器材有限公司 | Ethicon Endo-Surgery，LLC | 直线型吻合器和钉仓（商品名： PROXIMATE)PROXIMATE Linear Stapler and Reloads | 国食药监械（进）字2013第3654649号 | 2017-10-30 | 进口 |  | 产品由切割导板、吻合钉保护帽、夹爪、绞接接头、旋转旋钮、手柄、击发扳机、闭合扳机部件组成。吻合器材料为医用不锈钢，旋钮材料为聚羧酸酯，吻合钉材料为铁合金。一次性使用产品，辐射灭菌。 | PROXIMATE可重装钉式直线型吻合器适用于消化道及胸部手术，用于内脏组织的横断及切除。PROXIMATE血管直线型吻合器适用于厚度可被轻易压缩至lnun的内脏组织，也可用于结扎肺部血管。 | XR30V, XR30B, XR30G,XR60B, XR60G | XR30V, XR30B, XR30G,XR60B, XR60G | 塑封 | 钛合金 | 把 | S101000047 | GZHC10000748
其它 | 吻合器耗材 | 强生(上海）医疗器材有限公司 | Ethicon Endo-Surgery，LLC | 直线型吻合器和钉仓（商品名： PROXIMATE)PROXIMATE Linear Stapler and Reloads | 国食药监械（进）字2013第3654649号 | 2017-10-30 | 进口 |  | PROXIMilTE直线型吻合器和钉仓由吻合器和钉仓组成，主要部件为钉砧、咬合面，释放钮、手柄、闭合杆、击发杆、金属仓．护钉板、钉仓、组织定位针、手动组织定位钮和推钉板，吻合器为医用不锈钢，钉仓为钛合金。单个患者使用。辐射灭菌。 | PROXIMATE可重装钉式直线型吻合器适用于消化道及胸部手术，用于内脏组织的横断及切除。PROXIMATE血管直线型吻合器适用于厚度可被轻易压缩至lmm的内脏组织，也可用于结扎肺部血管。 | TX30V, TX30B，TX60B, TX60G | TX30V, TX30B，TX60B, TX60G | 塑封 | 钛合金 | 把 | S101000047 | GZHC10000749
其它 | 吻合器耗材 | 强生(上海）医疗器材有限公司 | Ethicon Endo-Surgery，LLC | 直线型吻合器和钉仓（商品名： PROXIMATE)PROXIMATE Linear Stapler and Reloads | 国食药监械（进）字2013第3654649号 | 2017-10-30 | 进口 |  | PROXIMATE直线型吻合器和钉仓由吻合器和钉仓组成，主要部件为钉砧、咬合面，释放钮、手柄、闭合杆、击发杆、金属仓．护钉板、钉仓、组织定位针、手动组织定位钮和推钉板，吻合器为医用不锈钢，钉仓为钛合金。单个患者使用。辐射灭菌。 | PROXIMATE可重装钉式直线型吻合器适用于消化道及胸部手术，用于内脏组织的横断及切除。PROXIMATE血管直线型吻合器适用于厚度可被轻易压缩至lmm的内脏组织，也可用于结扎肺部血管。 | TL30 TL60 TL90 TLH30 TLH60 TLH90 TLV30 | TL30 TL60 TL90 TLH30 TLH60 TLH90 TLV30 | 塑封 | 吻合器为医用不锈钢，钉仓为钛合金 | 把 | S101000047 | GZHC10000750
其它 | 吻合器耗材 | 强生(上海）医疗器材有限公司 | Ethicon Endo-Surgery，LLC | 直线型吻合器和钉仓（商品名： PROXIMATE)PROXIMATE Linear Stapler and Reloads | 国食药监械（进）字2013第3654649号 | 2017-10-30 | 进口 |  | PROXIMATE直线型吻合器和钉仓由吻合器和钉仓组成，主要部件为钉砧、咬合面，释放钮、手柄、闭合杆、击发杆、金属仓．护钉板、钉仓、组织定位针、手动组织定位钮和推钉板，吻合器为医用不锈钢，钉仓为钛合金。单个患者使用。辐射灭菌。 | PROXIMATE可重装钉式直线型吻合器适用于消化道及胸部手术，用于内脏组织的横断及切除。PROXIMATE血管直线型吻合器适用于厚度可被轻易压缩至lmm的内脏组织，也可用于结扎肺部血管。 | TR30，TR60， TR90,TRH30, TRH60, TRH90, TRV30 | TR30，TR60， TR90,TRH30, TRH60, TRH90, TRV30 | PET 白板盒 | 吻合器为医用不锈钢，钉仓为钛合金 | 把 | S101000047 | GZHC10000751
其它 | 吻合器耗材 | 强生(上海）医疗器材有限公司 | Ethicon Endo-Surgery，LLC | 直线形切割吻合器和可调节钉仓 Linear Cutter 55/75mm and Sel ectable Cartridge/reloads直线形切割吻合器和可调节钉仓 Linear Cutter 55/75mm and Se l ect | 国械注进20153650243 | 2020-01-22 | 进口 |  | 器械由吻合器和钉仓组成。主要有钉砧把手、闭锁突笋、钉砧叉、缝合钉保护帽、关闭杆、调校槽、钉仓叉、缝合钉高度选择器、钉仓把手、击发钮、把持面、调校拉环和把持面部件。吻合器的材料为医用不锈钢，旋钮的材料为聚羧酸酯，吻合钉的材料为钛合金。辐射灭菌，一次性使用。 | 该产品用于胃肠外科、妇科、胸部手术及小儿科的组织横断，切除及吻合手术，并可与缝合线或组织支撑物料联用 | NTLC75,NTLC55 | NTLC75,NTLC55 | 塑封 | 吻合器为不锈钢，旋钮材料为聚羧酸酯 | 把 | S101000047 | GZHC10000752
其它 | 吻合器耗材 | 强生(上海）医疗器材有限公司 | Ethicon Endo-Surgery，LLC | 直线形切割吻合器和可调节钉仓Linear Cutter 55/75mm and Selctable Cartridge/reloads | 国械注进20153650243 | 2020-01-22 | 进口 |  | 器械由吻合器和钉仓组成。主要有钉砧把手、闭锁突笋、钉砧叉、缝合钉保护帽、关闭杆、调校槽、钉仓叉、缝合钉高度选择器、钉仓把手、击发钮、把持面、调校拉环和把持面部件。吻合器的材料为医用不锈钢，旋钮的材料为聚羧酸酯，吻合钉的材料为钛合金。辐射灭菌，一次性使用。 | 该产品用于胃肠外科、妇科、胸部手术及小儿科的组织横断，切除及吻合手术，并可与缝合线或组织支撑物料联用 | SR75,SR55 | SR75,SR55 | PET吸塑盒+白卡纸 | 钛合金 | 个 | S101000047 | GZHC10000753
其它 | 吻合器耗材 | 强生(上海）医疗器材有限公司 | Ethicon Endo-Surgery，LLC | 腔内连发施夹器（商品名：LIGAMAX5）LTGAMAX 5mm Endoscopic Multiple Clip Applier | 国食药监械（进）字2013第3543146号 | 2017-08-11 | 进口 |  | 钉夹的制造材料为符合GB/T13810标准中的TAL纯钛，连发施夹器的制造材料为420不锈钢、304L不锈钢以及聚碳酸酯。 | 本产品适用于可使用金属结扎钉夹进行结扎的管状结构或血管。 | EL5ML | EL5ML | 进口TPU | 钉夹的制造材料为符合GB/T13810标准中的TAL纯钛，连发施夹器的制造材料为420不锈钢、304L不锈钢以及聚碳酸酯。 | 把 | S101000047 | GZHC10000754
其它 | 吻合器耗材 | 强生(上海）医疗器材有限公司 | Ethicon Endo-Surgery，LLC | 弯型和直型腔内吻合器ILS Curved and Straight Intraluminal Staplers | 国械注进20152652249 | 2020-07-09 | 进口 |  | 产品由桔红色显示区、穿剌器、钉仓、安全指示窗、调节旋钮、保险、击发杆、护钉板、反穿剌器、反穿刺器保护罩、钉砧头、打结凹槽、锁扣弹簧片和钉砧杆组成． 吻合器的材料为医用不锈钢，旋钮的材料为聚羧酸酯，吻合钉的材料为钛合金．辐射灭菌，一次性使用． | 该产品用于全消化道端－端、端－侧、侧一侧吻合。 | CDH25A, CDH21A, CDH29A, CDH33A | CDH25A, CDH21A, CDH29A, CDH33A | 塑封 | 钛合金 | 把 | S101000047 | GZHC10000755
其它 | 吻合器耗材 | 强生(上海）医疗器材有限公司 | Ethicon Endo-Surgery，LLC | 弯型和直型腔内吻合器ILS Curved and Straight Intraluminal Staplers | 国械注进20152652249 | 2020-07-09 | 进口 |  | 产品由桔红色显示区、穿剌器、钉仓、安全指示窗、调节旋钮、保险、击发杆、护钉板、反穿剌器、反穿刺器保护罩、钉砧头、打结凹槽、锁扣弹簧片和钉砧杆组成． 吻合器的材料为医用不锈钢，旋钮的材料为聚羧酸酯，吻合钉的材料为钛合金．辐射灭菌，一次性使用． | 该产品用于全消化道端－端、端－侧、侧一侧吻合。 | SDH21A, SDH25A,SDH29A, SDH33A | SDH21A, SDH25A,SDH29A, SDH33A | PET盒、杜邦纸 | 钛合金 | 把 | S101000047 | GZHC10000756
其它 | 吻合器耗材 | 强生(上海）医疗器材有限公司 | Ethicon Endo-Surgery，LLC | 弧形切割吻合器和钉仓（商品名：( CONTOUR)CONTOUR Curved Cutter Stapler and Reloads | 国食药监械（进）字2013第3654650号 | 2017-10-30 | 进口 |  | CONTOUR弧型切割吻合器是一种可多次激发、限单人使用、并带有可切割和缝合的弧形头端的器械。切割吻合器包括：弯曲头、组织定位针、压杆、组织定位针调节器、释放按钮、手柄、闭合板柄。钉仓包括：一个两侧各两排交错吻合钉的刀头、一个钉砧、一个切割圈、一个组织定位针和一个护钉板。辐射灭菌。 | CONTOUR弧形切割吻合器核定仓适用于横切术、切除术及或吻合口的建立。此器械可用于多切口或微创普外科（胃肠道及骨骼肌）、妇科、泌尿外科及胸外科手术。 | CS40B, CS40G, CR40B, CR40G | CS40B, CS40G, CR40B, CR40G | 透析纸 | 钛合金 | 把 | S101000047 | GZHC10000757
其它 | 吻合器耗材 | 强生(上海）医疗器材有限公司 | Ethicon Endo-Surgery，LLC | 关节头直线形吻合器 PROXIMATE ACCESS Articulating Linear Stapler | 国械注进20152540242 | 2020-01-22 | 进口 |  | 产品由切割导板、吻合钉保护帽、夹爪、绞接接头、旋转旋钮、手柄、击发扳机、闭合扳机部件组成。吻合器材料为医用不锈钢，旋钮材料为聚羧酸酯，吻合钉材料为铁合金。一次性使用产品，辐射灭菌。 | 适用于胃肠科、妇科、胸科和儿科手术中的组织横切和切除手术。 | AX55B, AX55G | AX55B, AX55G | 塑封 | 钛合金 | 把 | S101000047 | GZHC10000758
其它 | 吻合器耗材 | 强生(上海）医疗器材有限公司 | Ethicon Endo-Surgery，LLC | 结扎钉夹（商品名： ABSOLOK EXTRA )ABSOLOK Extra Ligating Clips | 国食药监械（进）字2014第3664650号 | 2019-09-27 | 进口 |  | 本产品由聚二氧六环同聚酯构成，可降解，环氧乙烷灭菌。 | ABSOLOK EXTRA可作为结扎工具用于所有不需要永久结扎的手术适应症中． 在Ethi -Endo -夹（Lahodny）缝合装置中，该钉夹可用于无张力缝线的固定．不同于金属夹，X射线可透过ABSOLOK EXTRA钉夹，因此，其不会干扰计算机X射线断层造影或核磁共振断层选影。 | AP402 | AP402 | 塑封 | 聚二氧六环酮聚酯 | 枚 | S101000047 | GZHC10000759
其它 | 吻合器耗材 | 强生(上海）医疗器材有限公司 | Ethicon Endo-Surgery，LLC | 结扎钉夹（商品名： ABSOLOK EXTRA )ABSOLOK Extra Ligating Clips | 国食药监械（进）字2014第3664650号 | 2019-09-27 | 进口 |  | 本产品由聚二氧六环同聚酯构成，可降解，环氧乙烷灭菌 | ABSOLOK EXTRA可作为结扎工具用于所有不需要永久结扎的手术适应症中． 在Ethi -Endo -夹（Lahodny）缝合装置中，该钉夹可用于无张力缝线的固定．不同于金属夹，X射线可透过ABSOLOK EXTRA钉夹，因此，其不会干扰计算机X射线断层造影或核磁共振断层选影． | AP401 | AP401 | 纸塑 | 聚二氧六环酮聚酯 | 枚 | S101000047 | GZHC10000760
其它 | 吻合器耗材 | 强生(上海）医疗器材有限公司 | Ethicon Endo-Surgery，LLC | 腔镜直线型切割吻合器（商品名：ECHELON 60) Echelon 60 ENDOPATH Endoscopic Linear Cutters | 国食药监械（进）字2014第3222458号 | 2018-05-19 | 进口 |  | 由关闭杆、击发杆、旋转钮、手动击发释放杆、3击指示线、钉砧释放按钮、手柄、钉砧咬合面、钉仓咬合面、钉仓对准槽组成。已辐射灭菌，一次性使用。 | 该产品适用于横切、切除和/或吻合操作。此类器械可用于多种开放式或微创性普通外科、妇科、泌尿科、胸外科和小儿外科操作。可与缝合线或组织吻合钉支持物配合使用。还可用于横切和切除肝实质组织（肝脏血管和胆道结构）、胰腺、肾脏和脾脏。 | LONG60 | LONG60 | 塑封 | 吻合器材质为不锈钢，吻合钉材质为钛合金 | 把 | S101000047 | GZHC10000761
其它 | 吻合器耗材 | 强生(上海）医疗器材有限公司 | Ethicon Endo-Surgery，LLC | 腔镜直线型切割吻合器（商品名：ECHELON 60) Echelon 60 ENDOPATH Endoscopic Linear Cutters | 国食药监械（进）字2014第3222458号 | 2018-05-19 | 进口 |  | 由关闭杆、击发杆、旋转钮、手动击发释放杆、3击指示线、钉砧释放按钮、手柄、钉砧咬合面、钉仓咬合面、钉仓对准槽组成。已辐射灭菌，一次性使用。 | 该产品适用于横切、切除和/或吻合操作。此类器械可用于多种开放式或微创性普通外科、妇科、泌尿科、胸外科和小儿外科操作。可与缝合线或组织吻合钉支持物配合使用。还可用于横切和切除肝实质组织（肝脏血管和胆道结构）、胰腺、肾脏和脾脏。 | EC60 | EC60 | 塑封 | 吻合器材质为不锈钢，吻合钉材质为钛合金。 | 把 | S101000047 | GZHC10000762
其它 | 吻合器耗材 | 强生(上海）医疗器材有限公司 | Ethicon Endo-Surgery，LLC | 腔镜直线型切割吻合器（商品名：ECHELON 60) Echelon 60 ENDOPATH Endoscopic Linear Cutters | 国食药监械（进）字2014第3222458号 | 2018-05-19 | 进口 |  | 由关闭杆、击发杆、旋转钮、手动击发释放杆、3击指示线、钉砧释放按钮、手柄、钉砧咬合面、钉仓咬合面、钉仓对准槽组成。已辐射灭菌，一次性使用。 | 该产品适用于横切、切除和/或吻合操作。此类器械可用于多种开放式或微创性普通外科、妇科、泌尿科、胸外科和小儿外科操作。可与缝合线或组织吻合钉支持物配合使用。还可用于横切和切除肝实质组织（肝脏血管和胆道结构）、胰腺、肾脏和脾脏。 | SC60 | SC60 | 医用透析纸 | 吻合器的材料为医用不锈钢，旋钮的材料为聚羧酸酯，吻合钉的材料为钛合金 | 把 | S101000047 | GZHC10000763
其它 | 吻合器耗材 | 强生(上海）医疗器材有限公司 | Ethicon Endo-Surgery，LLC | 电动腔镜关节头直线型切割吻合器（商品名：Powered Echelon Flex)ECHELON Flex Powered Articulating Endoscopic Linear Cutters | 国食药监械（进）字2013第3222977号 | 2017-07-31 | 进口 |  | 产品为单个患者使用的无菌器械， 由闭合杆、 红色击发杆锁、 击发柄、 钉砧释放按钮、锂电池包、 电池包释放片、 手动超控检修孔盖板、 刀逆转开关、 旋钮、 接合翅片、 钉仓对准槽、 钉砧钳口、 钉仓钳口组成。 锂电池包必须在使用前进行安装。已经辐射灭菌，一次性使用。 | 可用于离断、切除和／或建立吻合。 适用于多种开放或微创的普通外科、 妇产科、 泌尿外科、 胸外科及儿科手术。 它们可与缝钉线或组织支撑材料共同使用。这些器械还可用于肝实质（肝脉管系统和胆管结构）、 胰脏、 肾脏和脾脏的离断与切除。 | PSE45A、PSE60A | PSE45A、PSE60A | 塑封 | 吻合钉的材料为钛合金 | 把 | S101000047 | GZHC10000764
其它 | 吻合器耗材 | 强生(上海）医疗器材有限公司 | Ethicon Endo-Surgery，LLC | 连发施夹器和钉夹LIGACLIP Multiple Clip Applier and Ligating Clips | 国械注进20163540376 | 2021-01-24 | 进口 |  | 产品主要由夹爪、手柄、扳机、钉夹指示器/条、长杆组成。夹爪和长杆的材料为医用不锈钢，手柄材料为聚羧酸酯，钉夹为TAl纯钛。一次性使用γ辐射灭菌产品。 | 应用于要用金属夹结扎的血管或其他管状组织结构。结扎组织结构的尺寸应与结扎夹一致。 | MCM30，MCM20,MCL20,MCS20 | MCM30，MCM20,MCL20,MCS20 | 塑封 | 纯钛 | 把 | S101000047 | GZHC10000765
其它 | 吻合器耗材 | 强生(上海）医疗器材有限公司 | Ethicon Endo-Surgery，LLC | 连发施夹器和钉夹 LIGACLIP Multiple Clip Applier and Ligating Clips | 国械注进20163540376 | 2021-01-24 | 进口 |  | 产品主要由夹爪、手柄、扳机、钉夹指示器/条、长杆组成。夹爪和长杆的材料为医用不锈钢，手柄材料为聚羧酸酯，钉夹为TAl纯钛。一次性使用γ辐射灭菌产品。 | 应用于要用金属夹结扎的血管或其他管状组织结构。结扎组织结构的尺寸应与结扎夹一致。 | LT400 | LT400 | 塑封 | 纯钛 | 个 | S101000047 | GZHC10000766
其它 | 吻合器耗材 | 强生(上海）医疗器材有限公司 | Ethicon Endo-Surgery，LLC | 连发施夹器和钉夹 LIGACLIP Multiple Clip Applier and Ligating Clips | 国械注进20163540376 | 2021-01-24 | 进口 |  | 产品主要由夹爪、手柄、扳机、钉夹指示器/条、长杆组成。夹爪和长杆的材料为医用不锈钢，手柄材料为聚羧酸酯，钉夹为TAl纯钛。一次性使用γ辐射灭菌产品。 | 应用于要用金属夹结扎的血管或其他管状组织结构。结扎组织结构的尺寸应与结扎夹一致。 | ER320、ER420 | ER320、ER420 | 纸质 | 夹爪和长杆的材料为医用不锈钢，手柄材料为聚羧酸酯，钉夹为TAl纯钛 | 把 | S101000047 | GZHC10000767
其它 | 吻合器耗材 | 强生(上海）医疗器材有限公司 | Ethicon Endo-Surgery，LLC | 穿刺器（商品名： ENDOPATH XCEL with OPTIVIE Technolog ENDOPATH XCEL with OPTIVIEW Technology Trocars | 国食药监械（进）字2014 第2151219号 | 2018-03-05 | 进口 |  | 本产品庄阻塞器和套管（稳定套管或光滑套管）组成。该产品辐射灭菌， 一次性使用。 | 本产品庄阻塞器和套管（稳定套管或光滑套管）组成。该产品辐射灭菌， 一次性使用。 | 2B5LT, 2B5ST, 2B5XT, 2B12LT, 2B12XT, 2D5LT,2D5ST, 2D12LT, 2D12XT, 2H12LP, 2CB5LT, 2CB5ST,2CB12LT, 2K5LT, 2K5ST | 2B5LT, 2B5ST, 2B5XT, 2B12LT, 2B12XT, 2D5LT,2D5ST, 2D12LT, 2D12XT, 2H12LP, 2CB5LT, 2CB5ST,2CB12LT, 2K5LT, 2K5ST | 塑封 | 聚碳酸酯 | 个 | S101000047 | GZHC10000768
其它 | 吻合器耗材 | 强生(上海）医疗器材有限公司 | Ethicon Endo-Surgery，LLC | 穿刺器（商品名： ENDOPATH XCEL with OPTIVIE Technolog ENDOPATH XCEL with OPTIVIEW Technology Trocars | 国食药监械（进）字2014 第2151219号 | 2018-03-05 | 进口 |  | 本产品庄阻塞器和套管（稳定套管或光滑套管）组成。该产品辐射灭菌， 一次性使用。 | 本产品适用于腹部、胸部和妇科微创手术，以便为内窥镜设备建立进入通道。 | 2D5LT,2D5ST, 2D12LT, 2D12XT, 2H12LP | 2D5LT,2D5ST, 2D12LT, 2D12XT, 2H12LP | PET吸塑盒+白卡纸 | 聚碳酸酯 | 个 | S101000047 | GZHC10000769
其它 | 吻合器耗材 | 强生(上海）医疗器材有限公司 | Ethicon LLC | 聚丙烯不可吸收缝合线（商品名：普理灵） | 国食药监械（进）字2014第2653243号 | 2019-06-30 | 进口 |  | 本产品是聚丙烯等规结晶立体异构体（一种合成线型聚稀烃）制成的非吸收性单股无菌手术缝线。缝线有蓝色和未染色两种。缝线可分为带不锈钢针缝线和不带针缝线。产品经环氧乙烷灭菌，一次性使用。 | 本产品适用于一般软组织的缝合和/结扎， 包括用于心血管、眼科和神经手术。 | 2/0 | D9080 | 吸塑盒，透析纸，纸盒 | 聚丙烯 | 根 | S101000047 | GZHC10000770
其它 | 吻合器耗材 | 强生(上海）医疗器材有限公司 | Ethicon Endo-Surgery，LLC | 内窥镜弯型腔内吻合器ILS Endoscopic Curved Intraluminal Stapler | 国械注进20152650241 | 2020-01-22 | 进口 |  | 产品由桔红色指示区、穿刺器、钉仓、安全指示窗、调节旋钮、保险、击发杆、护钉板、反穿刺器、反穿刺器保护罩、钉砧头、打结凹槽、锁扣弹簧片和钉砧杆组成，吻合器的材质为医用不锈钢，旋钮的材质为聚羧酸酯，吻合钉的材质为钛合金。辐射灭菌，一次性使用。 | 该产品用于全消化道端-端、端-侧、侧侧吻合 | ECS21A, ECS25A, ECS29A, ECS33A | ECS21A, ECS25A, ECS29A, ECS33A | 塑封 | 钛合金 | 把 | S101000047 | GZHC10000771
其它 | 吻合器耗材 | 强生(上海）医疗器材有限公司 | ETHICON，Inc. | 圈套器ENDOLOOP & ENDOKNOT Ligature | 国械注进20163661600 | 2021-05-02 | 进口 |  | 产品由一根一端窄一端有刻纹的塑料导管和一根长约45cm的缝线组成。导管材料为聚氨基甲酸乙酯，所带缝线为Vicryl可吸收缝线或PDSII可吸收缝线。缝线规格：0。产品经环氧乙烷灭菌， 一次性使用，有效期5年。 | VICRYL缝线适用于一般软组织的接合或结扎，包括用于眼科手术。PDSⅡ缝线适用于各类软组织，包括发育阶段的小儿心血管组织和整形外科。 | EJlOG、EZlOG | EJlOG、EZlOG | 吸塑盒 | 导管材料为聚氨基甲酸乙酯，所带缝线为Vicryl可吸收缝线或PDSII可吸收缝线。 | 把 | S101000047 | GZHC10000772
其它 | 吻合器耗材 | 强生(上海）医疗器材有限公司 | Johnson & Johnson MEDICAL GmbH | 施夹器Rinsable Endoscopic Clip Applier for ABSOLOK Clips | 国食药监械（进）字2014第2014764号 | 2019-09-29 | 进口 |  | 产品由钳牙、中空长杆和手柄组成，材料为不锈钢（牌号为2Crl3,Y1Crl8Ni9, 1Cr17Ni7, 0Crl9Ni9）。 | 该产品适用于微创手术中结扎钉夹的递送。 | AP4010S,AP3010S | AP4010S,AP3010S | 塑料 | 材料为不锈钢 | 把 | S101000047 | GZHC10000773
其它 | 吻合器耗材 | 强生(上海）医疗器材有限公司 | Ethicon Endo-Surgery，LLC | 直线形切割吻合器和钉仓PROXIMATE Linear Cutter and Reloads | 国械注进20153543188 | 2020-10-07 | 进口 |  | 产品由吻合器和钉仓组成。主要由钉砧把手、闭锁突笋、钉砧叉、缝合钉保护帽、组织定位钮、钉仓调校槽、盒叉、肩、调校/锁定杆、击发钮、盒把手、把持面和定位指示组成。吻合器材料为医用不锈钢，吻合钉材料为钛合金（Titanium 6Al4V alloy），一次性使用产品。 | 用于多发开放性或微创手术中组织的横断、切除和或造吻口的吻合。 | TCR75 | TCR75 | 塑封 | 吻合器材料为医用不锈钢，吻合钉材料为钛合金（Titanium 6Al4V alloy） | 1 | S101000047 | GZHC10000774
其它 | 吻合器耗材 | 强生(上海）医疗器材有限公司 | Ethicon Endo-Surgery，LLC | 直线形切割吻合器和钉仓PROXIMATE Linear Cutter and Reloads | 国械注进20153543188 | 2020-10-07 | 进口 |  | 产品由吻合器和钉仓组成。主要由钉砧把手、闭锁突笋、钉砧叉、缝合钉保护帽、组织定位钮、钉仓调校槽、盒叉、肩、调校/锁定杆、击发钮、盒把手、把持面和定位指示组成。吻合器材料为医用不锈钢，吻合钉材料为钛合金（Titanium 6Al4V alloy），一次性使用产品。 | 用于多发开放性或微创手术中组织的横断、切除和或造吻口的吻合。 | TCT75,TLC75 | TCT75,TLC75 | 塑封 | 吻合器材料为医用不锈钢，吻合钉材料为钛合金（Titanium 6Al4V alloy）， | 1 | S101000047 | GZHC10000775
其它 | 吻合器耗材 | 强生(上海）医疗器材有限公司 | Ethicon Endo-Surgery，LLC | 直线形切割吻合器和钉仓PROXIMATE Linear Cutter and Reloads | 国械注进20153543188 | 2020-10-07 | 进口 |  | 产品由吻合器和钉仓组成。主要由钉砧把手、闭锁突笋、钉砧叉、缝合钉保护帽、组织定位钮、钉仓调校槽、盒叉、肩、调校/锁定杆、击发钮、盒把手、把持面和定位指示组成。吻合器材料为医用不锈钢，吻合钉材料为钛合金（Titanium 6Al4V alloy），一次性使用产品。 | 用于多发开放性或微创手术中组织的横断、切除和或造吻口的吻合。 | TRT55 | TRT55 | 塑封 | 吻合器材料为医用不锈钢，吻合钉材料为钛合金（Titanium 6Al4V alloy） | 枚 | S101000047 | GZHC10000776
其它 | 吻合器耗材 | 强生(上海）医疗器材有限公司 | Ethicon Endo-Surgery，LLC | 直线形切割吻合器和钉仓PROXIMATE Linear Cutter and Reloads | 国械注进20153543188 | 2020-10-07 | 进口 |  | 产品由吻合器和钉仓组成。主要由钉砧把手、闭锁突笋、钉砧叉、缝合钉保护帽、组织定位钮、钉仓调校槽、盒叉、肩、调校/锁定杆、击发钮、盒把手、把持面和定位指示组成。吻合器材料为医用不锈钢，吻合钉材料为钛合金（Titanium 6Al4V alloy），一次性使用产品。 | 用于多发开放性或微创手术中组织的横断、切除和或造吻口的吻合。 | TVR55 | TVR55 | 塑封 | 吻合器材料为医用不锈钢，吻合钉材料为钛合金（Titanium 6Al4V alloy） | 枚 | S101000047 | GZHC10000777
其它 | 吻合器耗材 | 强生(上海）医疗器材有限公司 | Ethicon Endo-Surgery，LLC | 直线形切割吻合器和钉仓PROXIMATE Linear Cutter and Reloads | 国械注进20153543188 | 2020-10-07 | 进口 |  | 产品由吻合器和钉仓组成。主要由钉砧把手、闭锁突笋、钉砧叉、缝合钉保护帽、组织定位钮、钉仓调校槽、盒叉、肩、调校/锁定杆、击发钮、盒把手、把持面和定位指示组成。吻合器材料为医用不锈钢，吻合钉材料为钛合金（Titanium 6Al4V alloy），一次性使用产品。 | 用于多发开放性或微创手术中组织的横断、切除和或造吻口的吻合。 | TRT10 | TRT10 | 塑封 | 吻合器材料为医用不锈钢，吻合钉材料为钛合金（Titanium 6Al4V alloy） | 枚 | S101000047 | GZHC10000778
其它 | 吻合器耗材 | 强生(上海）医疗器材有限公司 | Ethicon Endo-Surgery，LLC | 直线形切割吻合器和钉仓PROXIMATE Linear Cutter and Reloads | 国械注进20153543188 | 2020-10-07 | 进口 |  | 产品由吻合器和钉仓组成。主要由钉砧把手、闭锁突笋、钉砧叉、缝合钉保护帽、组织定位钮、钉仓调校槽、盒叉、肩、调校/锁定杆、击发钮、盒把手、把持面和定位指示组成。吻合器材料为医用不锈钢，吻合钉材料为钛合金（Titanium 6Al4V alloy），一次性使用产品。 | 用于多发开放性或微创手术中组织的横断、切除和或造吻口的吻合。 | TRT75，TRD75 | TRT75，TRD75 | 塑封 | 吻合器材料为医用不锈钢，吻合钉材料为钛合金（Titanium 6Al4V alloy） | 枚 | S101000047 | GZHC10000779
其它 | 吻合器耗材 | 强生(上海）医疗器材有限公司 | Ethicon Endo-Surgery，LLC | 直线形切割吻合器和钉仓PROXIMATE Linear Cutter and ReloadsV | 国械注进20153543188 | 2020-10-07 | 进口 |  | 产品由吻合器和钉仓组成。主要由钉砧把手、闭锁突笋、钉砧叉、缝合钉保护帽、组织定位钮、钉仓调校槽、盒叉、肩、调校/锁定杆、击发钮、盒把手、把持面和定位指示组成。吻合器材料为医用不锈钢，吻合钉材料为钛合金（Titanium 6Al4V alloy），一次性使用产品。 | 用于多发开放性或微创手术中组织的横断、切除和或造吻口的吻合。 | TCT10,TLC10 | TCT10,TLC10 | 塑封 | 吻合器材料为医用不锈钢，吻合钉材料为钛合金（Titanium 6Al4V alloy） | 把 | S101000047 | GZHC10000780
其它 | 吻合器耗材 | 强生(上海）医疗器材有限公司 | Ethicon Endo-Surgery，LLC | 直线形切割吻合器和钉仓PROXIMATE Linear Cutter and Reloads | 国械注进20153543188 | 2020-10-07 | 进口 |  | 产品由吻合器和钉仓组成。主要由钉砧把手、闭锁突笋、钉砧叉、缝合钉保护帽、组织定位钮、钉仓调校槽、盒叉、肩、调校/锁定杆、击发钮、盒把手、把持面和定位指示组成。吻合器材料为医用不锈钢，吻合钉材料为钛合金（Titanium 6Al4V alloy），一次性使用产品。 | 用于多发开放性或微创手术中组织的横断、切除和或造吻口的吻合。 | TCR10 | TCR10 | 塑封 | 吻合器材料为医用不锈钢，吻合钉材料为钛合金（Titanium 6Al4V alloy） | 把 | S101000047 | GZHC10000781
其它 | 吻合器耗材 | 强生(上海）医疗器材有限公司 | Ethicon Endo-Surgery，LLC | 直线形切割吻合器和钉仓PROXIMATE Linear Cutter and Reloads | 国械注进20153543188 | 2020-10-07 | 进口 |  | 产品由吻合器和钉仓组成。主要由钉砧把手、闭锁突笋、钉砧叉、缝合钉保护帽、组织定位钮、钉仓调校槽、盒叉、肩、调校/锁定杆、击发钮、盒把手、把持面和定位指示组成。吻合器材料为医用不锈钢，吻合钉材料为钛合金（Titanium 6Al4V alloy），一次性使用产品。 | 用于多发开放性或微创手术中组织的横断、切除和或造吻口的吻合。 | TCD75 | TCD75 | 塑封 | 吻合器材料为医用不锈钢，吻合钉材料为钛合金（Titanium 6Al4V alloy） | 把 | S101000047 | GZHC10000782
其它 | 吻合器耗材 | 强生(上海）医疗器材有限公司 | Ethicon Endo-Surgery，LLC | 直线形切割吻合器和钉仓PROXIMATE Linear Cutter and Reloads | 国械注进20153543188 | 2020-10-07 | 进口 |  | 产品由吻合器和钉仓组成。主要由钉砧把手、闭锁突笋、钉砧叉、缝合钉保护帽、组织定位钮、钉仓调校槽、盒叉、肩、调校/锁定杆、击发钮、盒把手、把持面和定位指示组成。吻合器材料为医用不锈钢，吻合钉材料为钛合金（Titanium 6Al4V alloy），一次性使用产品。 | 用于多发开放性或微创手术中组织的横断、切除和或造吻口的吻合。 | TCT55,TLC55 | TCT55,TLC55 | 纸盒 | 吻合器材料为医用不锈钢，吻合钉材料为钛合金（Titanium 6Al4V alloy）， | 1 | S101000047 | GZHC10000783
其它 | 吻合器耗材 | 强生(上海）医疗器材有限公司 | Ethicon Endo-Surgery，LLC | 拆钉器 SKin Staple Extractor | 国械注进20152010998 | 2020-03-18 | 进口 |  | 由安全帽、夹爪、上手柄、下手柄组成，不锈钢制成。灭菌产品。 | 适用于多种手术的各种皮肤缝合。 | PSX | PSX | 纸盒 | 不锈钢 | 把 | S101000047 | GZHC10000784
其它 | 吻合器耗材 | 强生(上海）医疗器材有限公司 | Ethicon Endo-Surgery，LLC | 腔镜直线型切割吻合器和钉仓ENDOPATH Endoscopic Linear Cutters and Reloads | 国械注进20153223646 | 2020-11-12 | 进口 |  | 产品由吻合器和钉仓组成。吻合器由闭合杆、击发扳机、旋钮、关节头杆、钉砧释放按钮、手柄、钉仓夹持面、钉仓对准片、缝钉护钉板、钉砧咬口、钉仓咬口、钉仓对准凹槽和关节头接头组成。吻合器的材料为医用不锈钢，旋钮的材料为聚羧酸酯，吻合钉的材料为钛合金（Ti-3Al-2.5V）。辐射灭菌，一次性使用。 | NDOPATH ETS 腔镜直线型切割吻合器（和钉仓）、ETS-Flex腔镜关节头直线型切割吻合器适用于普通外科、妇科、泌尿科和胸外科的横切、切除和/或吻合操作。此类器械还可以用于横切和切除肝实质组织（肝脏血管系统和胆道结构）、胰腺、肾脏和脾脏。 | 6R45B | 6R45B | 塑封 | 吻合器的材料为医用不锈钢，旋钮的材料为聚羧酸酯，吻合钉的材料为钛合金（Ti-3Al-2.5V）。 | 枚 | S101000047 | GZHC10000785
其它 | 吻合器耗材 | 强生(上海）医疗器材有限公司 | Ethicon Endo-Surgery，LLC | 腔镜直线型切割吻合器和钉仓ENDOPATH Endoscopic Linear Cutters and Reloads | 国械注进20153223646 | 2020-11-12 | 进口 |  | 产品由吻合器和钉仓组成。吻合器由闭合杆、击发扳机、旋钮、关节头杆、钉砧释放按钮、手柄、钉仓夹持面、钉仓对准片、缝钉护钉板、钉砧咬口、钉仓咬口、钉仓对准凹槽和关节头接头组成。吻合器的材料为医用不锈钢，旋钮的材料为聚羧酸酯，吻合钉的材料为钛合金（Ti-3Al-2.5V）。辐射灭菌，一次性使用。 | ENDOPATH ETS 腔镜直线型切割吻合器（和钉仓）、ETS-Flex腔镜关节头直线型切割吻合器适用于普通外科、妇科、泌尿科和胸外科的横切、切除和/或吻合操作。此类器械还可以用于横切和切除肝实质组织（肝脏血管系统和胆道结构）、胰腺、肾脏和脾脏。 | TR35W | TR35W | 塑封 | 吻合器的材料为医用不锈钢，旋钮的材料为聚羧酸酯，吻合钉的材料为钛合金（Ti-3Al-2.5V）。 | 枚 | S101000047 | GZHC10000786
其它 | 吻合器耗材 | 强生(上海）医疗器材有限公司 | Ethicon Endo-Surgery，LLC | 腔镜直线型切割吻合器和钉仓ENDOPATH Endoscopic Linear Cutters and Reloads | 国械注进20153223646 | 2020-11-12 | 进口 |  | 产品由吻合器和钉仓组成。吻合器由闭合杆、击发扳机、旋钮、关节头杆、钉砧释放按钮、手柄、钉仓夹持面、钉仓对准片、缝钉护钉板、钉砧咬口、钉仓咬口、钉仓对准凹槽和关节头接头组成。吻合器的材料为医用不锈钢，旋钮的材料为聚羧酸酯，吻合钉的材料为钛合金（Ti-3Al-2.5V）。辐射灭菌，一次性使用。 | ENDOPATH ETS 腔镜直线型切割吻合器（和钉仓）、ETS-Flex腔镜关节头直线型切割吻合器适用于普通外科、妇科、泌尿科和胸外科的横切、切除和/或吻合操作。此类器械还可以用于横切和切除肝实质组织（肝脏血管系统和胆道结构）、胰腺、肾脏和脾脏。 | ATW35 | ATW35 | 塑封 | 吻合器的材料为医用不锈钢，旋钮的材料为聚羧酸酯，吻合钉的材料为钛合金（Ti-3Al-2.5V）。 | 把 | S101000047 | GZHC10000787
其它 | 吻合器耗材 | 强生(上海）医疗器材有限公司 | Ethicon Endo-Surgery，LLC | 腔镜直线型切割吻合器和钉仓ENDOPATH Endoscopic Linear Cutters and Reloads | 国械注进20153223646 | 2020-11-12 | 进口 |  | 产品由吻合器和钉仓组成。吻合器由闭合杆、击发扳机、旋钮、关节头杆、钉砧释放按钮、手柄、钉仓夹持面、钉仓对准片、缝钉护钉板、钉砧咬口、钉仓咬口、钉仓对准凹槽和关节头接头组成。吻合器的材料为医用不锈钢，旋钮的材料为聚羧酸酯，吻合钉的材料为钛合金（Ti-3Al-2.5V）。辐射灭菌，一次性使用。 | ENDOPATH ETS 腔镜直线型切割吻合器（和钉仓）、ETS-Flex腔镜关节头直线型切割吻合器适用于普通外科、妇科、泌尿科和胸外科的横切、切除和/或吻合操作。此类器械还可以用于横切和切除肝实质组织（肝脏血管系统和胆道结构）、胰腺、肾脏和脾脏。 | ATW45,6TB45,ATB45,EZ45B,EZ45G,TSW45 | ATW45,6TB45,ATB45,EZ45B,EZ45G,TSW45 | 塑封 | 产品由吻合器和钉仓组成。吻合器由闭合杆、击发扳机、旋钮、关节头杆、钉砧释放按钮、手柄、钉仓夹持面、钉仓对准片、缝钉护钉板、钉砧咬口、钉仓咬口、钉仓对准凹槽和关节头接头组成。 | 把 | S101000047 | GZHC10000788
其它 | 吻合器耗材 | 强生(上海）医疗器材有限公司 | Ethicon Endo-Surgery，LLC | 腔镜直线型切割吻合器和钉仓ENDOPATH Endoscopic Linear Cutters and Reloads | 国械注进20153223646 | 2020-11-12 | 进口 |  | 产品由吻合器和钉仓组成。吻合器由闭合杆、击发扳机、旋钮、关节头杆、钉砧释放按钮、手柄、钉仓夹持面、钉仓对准片、缝钉护钉板、钉砧咬口、钉仓咬口、钉仓对准凹槽和关节头接头组成。吻合器的材料为医用不锈钢，旋钮的材料为聚羧酸酯，吻合钉的材料为钛合金（Ti-3Al-2.5V）。辐射灭菌，一次性使用。 | ENDOPATH ETS 腔镜直线型切割吻合器（和钉仓）、ETS-Flex腔镜关节头直线型切割吻合器适用于普通外科、妇科、泌尿科和胸外科的横切、切除和/或吻合操作。此类器械还可以用于横切和切除肝实质组织（肝脏血管系统和胆道结构）、胰腺、肾脏和脾脏。 | 6R45M | 6R45M | 塑封 | 吻合器的材料为医用不锈钢，旋钮的材料为聚羧酸酯，吻合钉的材料为钛合金（Ti-3Al-2.5V）。 | 把 | S101000047 | GZHC10000789
其它 | 吻合器耗材 | 强生(上海）医疗器材有限公司 | Ethicon Endo-Surgery，LLC | 腔镜直线型切割吻合器和钉仓ENDOPATH Endoscopic Linear Cutters and Reloads | 国械注进20153223646 | 2020-11-12 | 进口 |  | 产品由吻合器和钉仓组成。吻合器由闭合杆、击发扳机、旋钮、关节头杆、钉砧释放按钮、手柄、钉仓夹持面、钉仓对准片、缝钉护钉板、钉砧咬口、钉仓咬口、钉仓对准凹槽和关节头接头组成。吻合器的材料为医用不锈钢，旋钮的材料为聚羧酸酯，吻合钉的材料为钛合金（Ti-3Al-2.5V）。辐射灭菌，一次性使用。 | ENDOPATH ETS 腔镜直线型切割吻合器（和钉仓）、ETS-Flex腔镜关节头直线型切割吻合器适用于普通外科、妇科、泌尿科和胸外科的横切、切除和/或吻合操作。此类器械还可以用于横切和切除肝实质组织（肝脏血管系统和胆道结构）、胰腺、肾脏和脾脏。 | TR45G,TR45W | TR45G,TR45W | 塑封 | 吻合器的材料为医用不锈钢，旋钮的材料为聚羧酸酯，吻合钉的材料为钛合金（Ti-3Al-2.5V）。 | 枚 | S101000047 | GZHC10000790
其它 | 吻合器耗材 | 强生(上海）医疗器材有限公司 | Ethicon Endo-Surgery，LLC | 腔镜直线型切割吻合器和钉仓ENDOPATH Endoscopic Linear Cutters and Reloads | 国械注进20153223646 | 2020-11-12 | 进口 |  | 产品由吻合器和钉仓组成。吻合器由闭合杆、击发扳机、旋钮、关节头杆、钉砧释放按钮、手柄、钉仓夹持面、钉仓对准片、缝钉护钉板、钉砧咬口、钉仓咬口、钉仓对准凹槽和关节头接头组成。吻合器的材料为医用不锈钢，旋钮的材料为聚羧酸酯，吻合钉的材料为钛合金（Ti-3Al-2.5V）。辐射灭菌，一次性使用。 | ENDOPATH ETS 腔镜直线型切割吻合器（和钉仓）、ETS-Flex腔镜关节头直线型切割吻合器适用于普通外科、妇科、泌尿科和胸外科的横切、切除和/或吻合操作。此类器械还可以用于横切和切除肝实质组织（肝脏血管系统和胆道结构）、胰腺、肾脏和脾脏。 | TR45B | TR45B | 塑封 | 吻合器的材料为医用不锈钢，旋钮的材料为聚羧酸酯，吻合钉的材料为钛合金（Ti-3Al-2.5V）。 | 枚 | S101000047 | GZHC10000791
其它 | 吻合器耗材 | 强生(上海）医疗器材有限公司 | Ethicon Endo-Surgery，LLC | 腔镜直线型切割吻合器和钉仓ENDOPATH Endoscopic Linear Cutters and Reloads | 国械注进20153223646 | 2020-11-12 | 进口 |  | 产品由吻合器和钉仓组成。吻合器由闭合杆、击发扳机、旋钮、关节头杆、钉砧释放按钮、手柄、钉仓夹持面、钉仓对准片、缝钉护钉板、钉砧咬口、钉仓咬口、钉仓对准凹槽和关节头接头组成。吻合器的材料为医用不锈钢，旋钮的材料为聚羧酸酯，吻合钉的材料为钛合金（Ti-3Al-2.5V）。辐射灭菌，一次性使用。 | ENDOPATH ETS 腔镜直线型切割吻合器（和钉仓）、ETS-Flex腔镜关节头直线型切割吻合器适用于普通外科、妇科、泌尿科和胸外科的横切、切除和/或吻合操作。此类器械还可以用于横切和切除肝实质组织（肝脏血管系统和胆道结构）、胰腺、肾脏和脾脏。 | ZR45B, ZR45G | ZR45B, ZR45G | 塑封 | 吻合器的材料为医用不锈钢，旋钮的材料为聚羧酸酯，吻合钉的材料为钛合金（Ti-3Al-2.5V）。 | 把 | S101000047 | GZHC10000792
其它 | 吻合器耗材 | 强生(上海）医疗器材有限公司 | Ethicon Endo-Surgery，LLC | 腔镜直线型切割吻合器和钉仓ENDOPATH Endoscopic Linear Cutters and Reloads | 国械注进20153223646 | 2020-11-12 | 进口 |  | 产品由吻合器和钉仓组成。吻合器由闭合杆、击发扳机、旋钮、关节头杆、钉砧释放按钮、手柄、钉仓夹持面、钉仓对准片、缝钉护钉板、钉砧咬口、钉仓咬口、钉仓对准凹槽和关节头接头组成。吻合器的材料为医用不锈钢，旋钮的材料为聚羧酸酯，吻合钉的材料为钛合金（Ti-3Al-2.5V）。辐射灭菌，一次性使用。 | ENDOPATH ETS 腔镜直线型切割吻合器（和钉仓）、ETS-Flex腔镜关节头直线型切割吻合器适用于普通外科、妇科、泌尿科和胸外科的横切、切除和/或吻合操作。此类器械还可以用于横切和切除肝实质组织（肝脏血管系统和胆道结构）、胰腺、肾脏和脾脏。 | SCW45,SCB45,SCG45 | SCW45,SCB45,SCG45 | 透析纸 | 吻合器的材料为医用不锈钢，旋钮的材料为聚羧酸酯，吻合钉的材料为钛合金（Ti-3Al-2.5V）。 | 把 | S101000047 | GZHC10000793
其它 | 吻合器耗材 | 强生(上海）医疗器材有限公司 | Ethicon Endo-Surgery，LLC | 腔镜直线型切割吻合器和钉仓（商品名： ECHELON 45) ECHELON 45 ENDOPATH Stapler Endoscopic Linear Cutter and Reloads | 国食药监械（进）字 2013第3651107号 | 2017-03-14 | 进口 |  | 产品由吻合器和钉仓组成，组成部件有钉仓、关闭杆、击发杆、旋转钮、关节翅片、手动刀倒转开关、行程计数指示器、刀向指示器、钉砧释放钮、关闭杆和钉砧。吻合器材质为不锈钢，吻合钉材质为钛合金（Titanium3Al2.5V)。产品经辐射灭菌。 | 适用于吻合术中的横切、切除和/或重建。可用于多种开放式或微创性普通外科、妇科、泌尿科、胸外科和小儿外科操作。可与吻合线或组织吻合钉支持物配合使用。还可用于横切和切除肝实质组织（肝脏血管系统和胆道结构）、胰腺、肾脏和脾脏。 | ECLG45 | ECLG45 | 塑封 | 吻合器材质为不锈钢，吻合钉材质为钛合金 | 把 | S101000047 | GZHC10000794
其它 | 吻合器耗材 | 强生(上海）医疗器材有限公司 | Ethicon Endo-Surgery，LLC | 腔镜直线型切割吻合器和钉仓（商品名： ECHELON 45)ECHELON 45 ENDOPATH Stapler Endoscopic Linear Cutter and Reloads | 国食药监械（进）字 2013第3651107号 | 2017-03-14 | 进口 |  | 产品由钉砧、 扳柄、 激发扳柄、 手柄和钉仓部件组成。 经辐射灭菌，一次性使用。 | 可用于离断、切除和/或建立吻合。这些器械适用于普通外科、妇产科、泌尿科、胸科和儿科的多种开放手术或微创外科手术。它们可与缝合线或组织支撑材料共同使用。这些器械还可用于肝实质（肝脉管系统和胆管结构）、胰腺、肾脏和脾脏的离断和切除。 | ECR45M,ECR45W,ECR45B,ECR45D,ECR45G | ECR45M,ECR45W,ECR45B,ECR45D,ECR45G | 塑封 | 吻合器材质为不锈钢，吻合钉材质为钛合金（Titanium3Al2.5V)。 | 枚 | S101000047 | GZHC10000795
其它 | 吻合器耗材 | 强生(上海）医疗器材有限公司 | Ethicon Endo-Surgery，LLC | 腔镜直线型切割吻合器和钉仓（商品名： ECHELON 45) ECHELON 45 ENDOPATH Stapler Endoscopic Linear Cutter and Reloads | 国食药监械（进）字 2013第3651107号 | 2017-03-14 | 进口 |  | 产品由钉砧、 扳柄、 激发扳柄、 手柄和钉仓部件组成。 经辐射灭菌，一次性使用。 | 可用于离断、切除和/或建立吻合。这些器械适用于普通外科、妇产科、泌尿科、胸科和儿科的多种开放手术或微创外科手术。它们可与缝合线或组织支撑材料共同使用。这些器械还可用于肝实质（肝脉管系统和胆管结构）、胰腺、肾脏和脾脏的离断和切除。 | SC45 | SC45 | PETG | 吻合器的材料为医用不锈钢，旋钮的材料为聚羧酸酯，吻合钉的材料为钛合金。 | 把 | S101000047 | GZHC10000796
其它 | 吻合器耗材 | 强生(上海）医疗器材有限公司 | Ethicon , LLC | 聚丙烯不可吸收缝合线（商品名：普理灵） | 国食药监械（进）字2014第2652913号 | 2019-06-16 | 进口 |  | 本产品是聚丙烯制成的非吸收性单股无菌手术缝线。缝线有蓝色和未染色两种。缝线可分为带不锈钢针缝线和不带针缝线。产品经环氧乙烷灭菌，一次性使用。 | 本产品适用于一般软组织的缝合和/结扎， 包括用于心血管、眼科和神经手术。 | 2/0 | W8400 | 进口TPU | 聚丙烯 | 根 | S101000047 | GZHC10000797
其它 | 吻合器耗材 | 强生(上海）医疗器材有限公司 | Ethicon Endo-Surgery，LLC | 圆形痔吻合器 Hemorrhidal Circular Stapler,Suture Threader,Circular Anal Dilator,and Purse-string Suture | 国械注进20152093310 | 2020-10-09 | 进口 |  | 该产品由缝钉套、缝钉引导枪头、间隙调整刻度盘、器械手柄、调节钮、保险栓、发射柄、隔圈、砧轴、不可分离砧板、缝线引导杆、荷包缝合肛镜和环状肛门扩张器组成。其中吻合器材料采用304不锈钢，调节钮、缝线引导杆、荷包缝合肛镜和环形肛管扩张器采用聚羧酸酯，吻合钉采用铁合金（ Titanium 3Al2.5V a11oy )。辐射灭菌。一次性使用。 | PPH03适用于肛管入路实施痔疮外科手术。PPHOl适用于通过肛内缝合以及粘膜和肌粘膜的切除来对肛门直肠壁缺陷进行的一般性外科处理。 | PPH03 | PPH03 | 吸塑盒 | 吻合钉采用钛合金（ Titanium 3Al2.5V a11oy ） | 把 | S101000047 | GZHC10000798
其它 | 疝修补耗材 | 强生(上海）医疗器材有限公司 | Johnson & Johnson International, c/o European Logistics Centre | 补片VYPRO II Mesh | 国械注进20153663097 | 2020-09-22 | 进口 | 符合国家标准 | 该产品是由近等量的可吸收性polyglactin（丙交酯乙交酯共聚物）未染色/紫色纤维和非吸收性未染色/蓝色聚丙烯纤维编织而成的网状物。该产品经环氧乙烷灭菌，一次性使用。 | 该产品适用于在开放性和腹腔镜下腹股沟疝修补术中腹壁组织的加强和腹壁筋膜结构的长期稳固。目前尚无有关应用于切口疝修补的临床资料。 | PVM2S3 6*11cm | PVM2S3 6*11cm | 纸塑 | 聚丙烯+薇乔 | 盒 | S101000047 | GZHC10000799
其它 | 疝修补耗材 | 强生(上海）医疗器材有限公司 | Johnson & Johnson International, c/o European Logistics Centre | 补片ULTRAPRO HERNIA SYSTEM | 国械注进20153461307 | 2020-04-20 | 进口 |  | 该产品是由上层补片、网状柱体补片、下层补片组成。材料是由可吸收性聚卡普隆25单丝纤维和非吸收性聚丙烯单丝纤维编织制成。上层补片、网状柱体补片为无色，下层补片含有蓝色聚丙烯成分。本产品经环氧乙烷灭菌，一次性使用。 | 本产品用于腹壁疝的开放式修补 | 上片长12，宽6cm 下片长12宽10cm | UHSOV | 铝箔 | 聚卡普隆 聚丙烯 | 个 | S101000047 | GZHC10000800
其它 | 疝修补耗材 | 强生(上海）医疗器材有限公司 | Johnson & Johnson International, c/o European Logistics Centre | 补片ULTRAPRO HERNIA SYSTEM | 国械注进20153461307 | 2020-04-20 | 进口 |  | 该产品是由上层补片、网状柱体补片、下层补片组成。材料是由可吸收性聚卡普隆25单丝纤维和非吸收性聚丙烯单丝纤维编织制成。上层补片、网状柱体补片为无色，下层补片含有蓝色聚丙烯成分。本产品经环氧乙烷灭菌，一次性使用。 | 本产品用于腹壁疝的开放式修补 | 上片宽6cm 长12cm 下片直径10cm | UHSL1 | 铝箔 | 聚卡普隆 聚丙烯 | 个 | S101000047 | GZHC10000801
其它 | 疝修补耗材 | 强生(上海）医疗器材有限公司 | Johnson & Johnson International, c/o European Logistics Centre | 补片VYPRO II MESH | 国械注进20152663097 | 2020-09-22 | 进口 |  | 该产品是由近等量的可吸收性POLYGLACTIN未染色/紫色纤维和非吸收性未染色/蓝色聚丙烯纤维编制而成的网状物。该产品经环氧乙烷灭菌，一次性使用。 | 该产品适用于开放性和腹腔镜下腹股沟疝修补术中腹壁组织的加强和腹壁筋膜结构的长期稳固。 | 15*15CM | PVM2N3 | 铝箔 | 丙交酯乙交脂共聚物，聚丙烯 | 片 | S101000047 | GZHC10000802
其它 | 疝修补耗材 | 强生(上海）医疗器材有限公司 | Ethicon，Inc | 补片PROCEED Surgical Mesh | 国械注进20163460372 | 2021-01-24 | 进口 | 符合国家标准 | 该产品是由可吸收性再生氧化纤维素、聚对二氧环己酮和非吸收性聚丙烯纤维组成，聚丙烯层带有酞菁酮染料。产品经辐射灭菌，一次性使用。 | 该产品可用于修复腹壁疝，也可用于需要加强或桥接材料以获得满意效果的其他腹壁筋膜缺陷。 | PCDR1 长方形：7.5*15cm | PCDR1 长方形：7.5*15cm | 铝箔 | 聚丙烯+再生氧化纤维素防黏连涂层用普迪丝黏合 | 片 | S101000047 | GZHC10000803
其它 | 疝修补耗材 | 强生(上海）医疗器材有限公司 | Ethicon，Inc | 补片PROCEED SURGICAL MESH | 国械注进20163460372 | 2021-01-24 | 进口 |  | 该产品是由可吸收性再生氧化纤维素、聚对二氧环己酮和非吸收性聚丙烯纤维组成，聚丙烯层带有酞菁铜燃料。产品经辐射灭菌，一次性使用。 | 该产品可用于修复腹壁疝，也可用于需要加强或桥接材料以获得满意效果的其他腹壁筋膜缺损。 | 7.5*15cm | PCDR1 | 铝箔 | 聚丙烯、再生氧化纤维素、聚对二氧环己酮 | 片 | S101000047 | GZHC10000804
其它 | 疝修补耗材 | 强生(上海）医疗器材有限公司 | Ethicon，Inc | 补片PROCEED SURGICAL MESH | 国械注进20163460372 | 2021-01-24 | 进口 |  | 该产品是由可吸收性再生氧化纤维素、聚对二氧环己酮和非吸收性聚丙烯纤维组成，聚丙烯层带有酞菁铜燃料。产品经辐射灭菌，一次性使用。 | 该产品可用于修复腹壁疝，也可用于需要加强偶桥接材料以获得满意效果的其他腹壁筋膜缺损 | 10*15cm | PCDN1 | 铝箔 | 聚丙烯、再生氧化纤维素、聚对二氧环己酮 | 片 | S101000047 | GZHC10000805
其它 | 疝修补耗材 | 强生(上海）医疗器材有限公司 | Ethicon，Inc | 补片PROCEED SURGICAL MESH | 国械注进20163460372 | 2021-01-24 | 进口 |  | 该产品是由可吸收性再生氧化纤维素、聚对二氧环己酮和非吸收性聚丙烯纤维组成，聚丙烯层带有酞菁铜燃料。产品经辐射灭菌，一次性使用。 | 该产品可用于修复腹壁疝，也可用于需要加强或桥接材料以获得满意效果的其他腹壁筋膜缺损 | 20*30cm | PCDJ1 | 铝箔 | 聚丙烯、聚对二氧环己酮和再生氧化纤维素 | 片 | S101000047 | GZHC10000806
其它 | 疝修补耗材 | 强生(上海）医疗器材有限公司 | Ethicon，Inc | 补片 PROCEED SURGICAL MESH | 国械注进20163460372 | 2021-01-24 | 进口 |  | 该产品是由可吸收性再生氧化纤维素、聚对二氧环己酮和非吸收性聚丙烯纤维组成，聚丙烯层带有酞菁铜燃料。产品经辐射灭菌，一次性使用。 | 该产品可用于修复腹壁疝，也可用于需要加强或桥接材料以获得满意效果的其他腹壁筋膜缺陷。 | 20*25cm | PCDH1 | 铝箔 | 聚丙烯、再生氧化纤维素、聚对二氧环己酮 | 片 | S101000047 | GZHC10000807
其它 | 疝修补耗材 | 强生(上海）医疗器材有限公司 | Ethicon，Inc | 补片PROCEED SURGICAL MESH | 国械注进20163460372 | 2021-01-24 | 进口 |  | 该产品是由可吸收性再生氧化纤维素、聚对二氧环己酮和非吸收性聚丙烯纤维组成，聚丙烯层带有酞菁铜燃料。产品经辐射灭菌，一次性使用。 | 该产品可用于修复腹壁疝，也可用于需要加强或桥接材料以获得满意效果的其他腹壁筋膜缺陷。 | 15*15cm | PCDM1 | 铝箔 | 再生氧化纤维素、聚对二氧环己酮、聚丙烯 | 片 | S101000047 | GZHC10000808
其它 | 疝修补耗材 | 强生(上海）医疗器材有限公司 | Johnson & Johnson International, c/o European Logistics Centre | 补片ULTRAPRO Plug | 国械注进20153460244 | 2020-01-22 | 进口 | 符合国家标准 | 该产品是由网塞和平片组成。其中网塞由上部补片、连接部和下部补片组成。产品材料是由可吸收性聚卡普隆25单丝纤维和非吸收性聚丙烯单丝纤维编织制成。本产品经环氧乙烷灭菌，一次性使用。 | 本产品用于腹股 沟疝的开放式修补。 | UPPL1 上片：7.5*12cm 塞环5cm 塞锚5cm | UPPL1 上片：7.5*12cm 塞环5cm 塞锚5cm | 铝箔 | 上片：聚丙烯+聚卡普隆25网塞：Spacer Fabric材料（一中三维经编技术），聚丙烯+聚卡普隆25 | 个 | S101000047 | GZHC10000809
其它 | 疝修补耗材 | 强生(上海）医疗器材有限公司 | Johnson & Johnson International, c/o European Logistics Centre | 补片ULTRAPRO PLUG | 国械注进20153460244 | 2020-01-22 | 进口 |  | 该产品是由网塞和平片组成。其中网塞由上部补片、连接部和下部补片组成。产品材料是由可吸收性聚卡普隆25单丝纤维和非吸收性聚丙烯单丝纤维编织制成。本产品经环氧乙烷灭菌，一次性使用。 | 本产品用于腹股沟疝的开放式修补 | 上片12*7.5cm 塞环5cm | UPPL1 | 铝箔 | 聚丙烯，聚卡普隆 | 个 | S101000047 | GZHC10000810
其它 | 疝修补耗材 | 强生(上海）医疗器材有限公司 | Ethicon，Inc | 补片PROLENE* POLYPROPYLENE MESH | 国械注进20153463402 | 2020-10-14 | 进口 |  | 该产品是由上层补片、网状柱体补片、下层补片组成。材料是由可吸收性聚卡普隆25单丝纤维和非吸收性聚丙烯单丝纤维编织制成。上层补片、网状柱体补片为无色，下层补片含有蓝色聚丙烯成分。本产品经环氧乙烷灭菌，一次性使用。 | PROLENE HERNIA SYSTEM适用于腹壁疝缺损的修补 | 工字型补片，上片4.5*10cm 下片直径10cm | PHSL1 | 铝箔 | 聚丙烯 | 个 | S101000047 | GZHC10000811
其它 | 疝修补耗材 | 强生(上海）医疗器材有限公司 | Ethicon，Inc | 补片PROLENE* POLYPROPYLENE MESH | 国械注进20153463402 | 2020-10-14 | 进口 |  | 该产品是由单股聚丙烯非吸收性纤维编制而成的网状物，经环氧乙烷灭菌，一次性使用。 | PROLENE 3D PATCH适用于腹股沟疝和腹壁疝缺损的修补 | 塞体直径5cm 上片6*11cm | 3DPL | 铝箔 | 聚丙烯 | 个 | S101000047 | GZHC10000812
其它 | 疝修补耗材 | 强生(上海）医疗器材有限公司 | Johnson & Johnson International, c/o European Logistics Centre | 补片（商品名：超普）Ultrapro*Mesh | 国械注进20153460054 | 2020-01-13 | 进口 | 符合国家标准 | 该产品是由近等量的可吸收Polyglecaprone-25（75%乙交酯和25%ε-乙内酯的共聚物）单股纤维和非吸收的蓝色/未染色聚丙烯纤维一起编织而成的平片网状物。产品经环氧乙烷灭菌，一次性使用。 | 该产品可用于修补疝气和其他需要额外加强或桥接材料才能获得满意的外科治疗效果的腹壁缺损。 | UMS1 6*11cm | UMS1 6*11cm | 铝箔 | MPPAM材料：聚丙烯+聚卡普隆25（大网孔、部分可吸收） | 盒 | S101000047 | GZHC10000813
其它 | 疝修补耗材 | 强生(上海）医疗器材有限公司 | Johnson & Johnson International, c/o European Logistics Centre | 补片（商品名：超普）Ultrapro*Mesh | 国械注进20153460054 | 2020-01-13 | 进口 | 符合国家标准 | 该产品是由近等量的可吸收Polyglecaprone-25（75%乙交酯和25%ε-乙内酯的共聚物）单股纤维和非吸收的蓝色/未染色聚丙烯纤维一起编织而成的平片网状物。产品经环氧乙烷灭菌，一次性使用。 | 该产品可用于修补疝气和其他需要额外加强或桥接材料才能获得满意的外科治疗效果的腹壁缺损。 | UMN1 10*15cm | UMN1 10*15cm | 铝箔 | MPPAM材料：聚丙烯+聚卡普隆252（大网孔、部分可吸收） | 盒 | S101000047 | GZHC10000814
其它 | 疝修补耗材 | 强生(上海）医疗器材有限公司 | Johnson & Johnson International, c/o European Logistics Centre | 补片 ULTRAPRO* MESH | 国械注进20153460054 | 2020-01-13 | 进口 |  | 该产品是由近等量的可吸收聚卡普隆25单股纤维和非吸收的聚丙烯纤维一起编织而成的平片网状物。该产品经环氧乙烷灭菌，一次性使用。 | 该产品可用于修补疝气和其他需要额外加强或桥接材料才能获得满意的外科治疗效果的腹部缺损。 | 10*15cm | UMN3 | 铝箔 | 聚卡普隆 聚丙烯 | 片 | S101000047 | GZHC10000815
其它 | 疝修补耗材 | 强生(上海）医疗器材有限公司 | Johnson & Johnson International, c/o European Logistics Centre | 补片 ULTRAPRO* MESH | 国械注进20153460054 | 2020-01-13 | 进口 |  | 该产品是由近等量的可吸收聚卡普隆25单股纤维和非吸收的聚丙烯纤维一起编织而成的平片网状物。该产品经环氧乙烷灭菌，一次性使用。 | 该产品可用于修补疝气和其他需要额外加强或桥接材料才能获得满意的外科治疗效果的腹部缺损。 | 10*15cm | UMN3 | 纸塑 | 聚卡普隆 聚丙烯 | 片 | S101000047 | GZHC10000816
其它 | 疝修补耗材 | 强生(上海）医疗器材有限公司 | Ethicon LLC | 可吸收夹固定装置ETHICON SECURESTRAP Absorbable Strap Fixation Device | 国械注进20153461035 | 2020-03-26 | 进口 | 符合国家标准 | 该产品由施夹器和预装合成可吸收钉夹20组成。可吸收钉夹是由质量比例为80%的丙交酯和乙交酯共聚物和20%的含紫色染料的聚对二氧环己酮混合而制成。产品经环氧乙烷灭菌，一次性使用。 | 该产品适用于在微创手术和开放型手术（例如疝修补术）中将修补材料固定于软组织。 | OPSTRAP20 内含20枚可吸收夹，外包装：59cm*31cm | OPSTRAP20 | 铝箔 | 内装20枚可吸收夹的固定装置 | 把 | S101000047 | GZHC10000817
其它 | 疝修补耗材 | 强生(上海）医疗器材有限公司 | ETHICON LLC | 可吸收夹固定装置ETHICON SECURESTRAP Absorbable Strap Fixation Device | 国械注进20153461035 | 2020-03-26 | 进口 | 符合国家标准 | 该产品由施夹器和预装合成可吸收钉夹（12、20或25个）组成。可吸收钉夹是由质量比例为80%的丙交酯和乙交酯共聚物和20%的含紫色染料的聚对二氧环己酮混合而制成。产品经环氧乙烷灭菌，一次性使用。 | 该产品适用于在微创手术和开放型手术（例如疝修补术）中将修补材料固定于软组织。 | STRAP12 内含12枚可吸收夹，外包装盒规格：61mm*24mm | STRAP12 | 铝箔 | 内装12枚可吸收夹的固定装置 | 把 | S101000047 | GZHC10000818
其它 | 疝修补耗材 | 强生(上海）医疗器材有限公司 | Ethicon LLC | 可吸收夹固定装置 | 国械注进20153461035 | 2020-03-26 | 进口 |  | 该产品由施夹器和预装合成可吸收钉夹12个组成。可吸收钉夹是由质量比例为80%的丙交酯和乙交脂共聚物和20%的含紫色燃料的聚对二氧环己酮混合而制成。产品经环氧乙烷灭菌，一次性使用。 | 该产品适用于在微创手术和开放性手术例如疝修补术中将修补材料固定于软组织 | STRAP12 12颗可吸收钉 | STRAP12 | 铝箔 | 丙交酯、乙交脂、聚对二氧环己酮 | 把 | S101000047 | GZHC10000819
其它 | 疝修补耗材 | 强生(上海）医疗器材有限公司 | Ethicon LLC | 可吸收夹固定装置ETHICON SECURESTRAP ABSORBABLE STRAP FIXATION DEVICE | 国械注进20153461035 | 2020-03-26 | 进口 |  | 该产品由施夹器和预装合成可吸收钉夹12个组成。可吸收钉夹是由质量比例为80%的丙交酯和乙交脂共聚物和20%的含紫色燃料的聚对二氧环己酮混合而制成。产品经环氧乙烷灭菌，一次性使用。 | 该产品适用于在微创手术和开放性手术中将修补材料固定于软组织 | 20颗钉 | OPSTRAP20 | 铝箔 | 乙交脂、丙交酯、聚对二氧环己酮 | 把 | S101000047 | GZHC10000820
其它 | 疝修补耗材 | 强生(上海）医疗器材有限公司 | Ethicon LLC | 可吸收夹固定装置ETHICON SECURESTRAP ABSORBABLE STRAP FIXATION DEVIXE | 国械注进20153461035 | 2020-03-26 | 进口 |  | 该产品由施夹器和预装合成可吸收钉夹12个组成。可吸收钉夹是由质量比例为80%的丙交酯和乙交脂共聚物和20%的含紫色燃料的聚对二氧环己酮混合而制成。产品经环氧乙烷灭菌，一次性使用。 | 该产品适用于在微创手术和开放性手术中将修补材料固定于软组织 | 25钉 | STRAP25 | 铝箔 | 丙交酯、乙交脂、聚对二氧环己酮 | 把 | S101000047 | GZHC10000821
其它 | 疝修补耗材 | 强生(上海）医疗器材有限公司 | Ethicon , LLC | 补片PROLENE Polypropylene Mesh | 国械注进20153460692 | 2020-02-16 | 进口 | 符合国家标准 | 该产品是由单股聚丙烯非吸收性纤维编织而成的网状物。经环氧乙烷灭菌，一次性使用。 | 该产品放置于腹膜外，用以修补疝以及其他需要额外加固或桥接的腹壁损失。 | PMS3 6*11cm | PMS3 6*11cm | 铝箔 | 聚丙烯材料 | 盒 | S101000047 | GZHC10000822
其它 | 疝修补耗材 | 强生(上海）医疗器材有限公司 | Ethicon , LLC | 补片PROLENE POLYPROPYLENE MESH | 国械注进20153460692 | 2020-02-16 | 进口 |  | 该产品是由单股聚丙烯非吸收性纤维编制而成的网状物。经环氧乙烷灭菌，一次性使用。 | 该产品放置于腹膜外，用于修补疝以及其他需要额外加固或桥接的腹部缺损。 | 6*12CM | PMS3 | 铝箔 | 聚丙烯 | 片 | S101000047 | GZHC10000823
其它 | 疝修补耗材 | 强生(上海）医疗器材有限公司 | Ethicon , LLC | 补片PROLENE POLYPROPYLENE MESH | 国械注进20153460692 | 2020-02-16 | 进口 |  | 该产品是由单股聚丙烯非吸收性纤维编制而成的网状物。经环氧乙烷灭菌，一次性使用。 | 该产品放置于腹膜外，用于修补疝以及其他需要额外加固或桥接的腹壁缺损。 | 15*15cm | PMM3 | 铝箔 | 聚丙烯 | 片 | S101000047 | GZHC10000824
其它 | 疝修补耗材 | 强生(上海）医疗器材有限公司 | Johnson & Johnson International, c/o European Logistics Centre | 部分可吸收疝修补材料ULTRAPRO COMFORT PLUG PARTIALLY ABSORBABLE HERNIA REPAIR DEVICE | 国械注进20153461718 | 2020-05-28 | 进口 | 符合国家标准 | 该产品由一个三维立体网塞和一个扁平的预成型上片构成。 | 该产品用于在设计疝修补过程中加强薄弱处的软组织。 | UPLUG551 上片7*14cm 网塞直径（打开）5cm | UPLUG551 上片7*14cm 网塞直径（打开）5cm | 铝箔 | 聚卡普隆 聚丙烯 | 个 | S101000047 | GZHC10000825
其它 | 疝修补耗材 | 强生(上海）医疗器材有限公司 | Johnson & Johnson International, c/o European Logistics Centre | 部分可吸收疝修补材料ULTRAPRO COMFORT PLUG PATRIALLY ABSORBABLE HERNIA REPAIR DEVICE | 国械注进20153461718 | 2020-05-28 | 进口 |  | 该产品由一个三维立体网塞和一个扁平的预成型上片构成。 | 该产品用于设计疝修补过程中加强薄弱处的软组织 | 7*14cm上片 4cm下片直径 | UPLUG406 | 铝箔 | 聚卡普隆 聚丙烯 | 个 | S101000047 | GZHC10000826
其它 | 疝修补耗材 | 强生(上海）医疗器材有限公司 | Johnson & Johnson International, c/o European Logistics Centre | 部分可吸收疝修补材料ULTRAPRO COMFORT PLUG PATRIALLY ABSORBABLE HERNIA REPAIR DEVICE | 国械注进20153461718 | 2020-05-28 | 进口 |  | 该产品由一个三维立体网塞和一个扁平的预成型上片构成。 | 该产品用于设计疝修补过程中加强薄弱处的软组织 | 7*14cm上片 4cm下片直径 | UPLUG406 | 双层无菌袋 | 聚卡普隆 聚丙烯 | 个 | S101000047 | GZHC10000827
其它 | 吻合器耗材 | 常州市微凯医疗科技有限公司 | 常州市微凯医疗科技有限公司 | 一次性多功能痔吻合器及附件 | 苏械注准20152090377 | 2020-04-06 | 国产 | YZB/苏0253-2015 一次性多功能痔吻合器及附件 | 多功能痔吻合器由抵钉座（06Cr19Ni10）、钉仓组件(ABS)、固定手柄（ABS）、活动手柄（1Cr18Ni9）、调节螺母（ABS）等部件组成。附件由扩张器（ABS）、导入器（PC）、缝扎器（PC）和引线钩（ABS）组成。根据钉仓组件直径分为32、34两种种规格。产品应无菌。 | 用于齿状线上黏膜选择性切除 | WYDZ-32、WYDZ-34，附件的规格为WYDF-32和WYDF-34 | WYDZ-32、WYDZ-34，附件的规格为WYDF-32和WYDF-34 | 纸塑 | 纯钛 | 套 | S101000048 | GZHC10000828
其它 | 吻合器耗材 | 常州市微凯医疗科技有限公司 | 常州市微凯医疗科技有限公司 | 一次性使用直线吻（缝）合器及组件 | 苏食药监械（准）字2014第2080500号 | 2018-04-08 | 国产 | YZB/苏0417-2014一次性使用直线吻（缝）合器及组件 | 一次性使用直线吻（缝）合器及组件主要由抵钉座、抵钉座夹板、钉仓、定位杆推板、固定手柄和活动手柄等部件组成，抵钉座、抵钉座夹板由06Cr19Ni10制成，组件、固定手柄采用ABS制成，活动手柄采用尼龙6制成，缝合钉采用TA2制成。产品应无菌。 | 供临床用于人体食道、为及十二指肠缝合 | WZF | 吻合器：WZF-30A、WZF-30B、WZF-45A、WZF-45B、WZF-60A、WZF-60B、WZF-75A、WZF-75B、WZF-90A、WZF-90B 组件：WZFDC-30A、WZFDC-30B、WZFDC-45A、WZFDC-45B、WZFDC-60A、WZFDC-60B、WZFDC-75A、WZFDC-75B、WZFDC-90A、WZFDC-90B | PET 白板盒 | 纯钛 | 把 | S101000048 | GZHC10000829
其它 | 吻合器耗材 | 常州市微凯医疗科技有限公司 | 常州市微凯医疗科技有限公司 | 一次性切割吻（缝）合器及钉仓组件 | 苏食药监械（准）字2014第2081121号 | 2019-08-14 | 国产 | YZB/苏093-2014一次性切割吻（缝）合器及钉仓组件 | 一次性切割吻（缝）合器及钉仓组件主要由钉仓组件、抵钉座、下夹板、切割刀、手柄、推钉片等部件组成。切割吻（缝）合器出厂时自带一个钉仓组件。钉仓组件为独立包装。抵钉座、切割刀由06Cr19Ni10制成，钉仓、手柄、切割吻（缝）合器外壳采用ABS制成，缝合钉采用TA2制成。产品应无菌。 | 适用于消化道重建及其它脏器切除手术中的吻合口创建及残端或切口的闭合 | WQZJ | WQZJ-60A、WQZJ-60B、WQZJ-75A、WQZJ-75B、WQZJ-100A、WQZJ-100B | 内包装为无菌密封包装，外包装为纸盒 | 纯钛 | 个 | S101000048 | GZHC10000830
其它 | 吻合器耗材 | 常州市微凯医疗科技有限公司 | 常州市微凯医疗科技有限公司 | 一次性切割吻（缝）合器及钉仓组件 | 苏食药监械（准）字2014第2081121号 | 2019-08-14 | 国产 | YZB/苏093-2014一次性切割吻（缝）合器及钉仓组件 | 一次性切割吻（缝）合器及钉仓组件主要由钉仓组件、抵钉座、下夹板、切割刀、手柄、推钉片等部件组成。切割吻（缝）合器出厂时自带一个钉仓组件。钉仓组件为独立包装。抵钉座、切割刀由06Cr19Ni10制成，钉仓、手柄、切割吻（缝）合器外壳采用ABS制成，缝合钉采用TA2制成。产品应无菌。 | 适用于消化道重建及其它脏器切除手术中的吻合口创建及残端或切口的闭合 | WQF | WQF-60A、WQF-60B、WQF-75A、WQF-75B、WQF-100A、WQF-100B | 纸盒 | 纯钛 | 把 | S101000048 | GZHC10000831
其它 | 吻合器耗材 | 常州市微凯医疗科技有限公司 | 常州市微凯医疗科技有限公司 | 一次性肛痔吻合器 | 苏食药监械（准）字2014第2090504号 | 2018-04-08 | 国产 | YZB/苏0421-2014 一次性肛痔吻合器 | 一次性肛痔吻合器按钉仓组件直径分为三个规格，主要由抵钉座、钉仓组件、固定手柄、活动手柄、调节螺母、吻合钉等部件组成，抵钉座采用06Cr19Ni10材料制成，器身及手柄采用ABS材料制成，调节螺母采用06Cr19Ni10材料制成，吻合钉采用TA2材料制成。产品因无菌。 | 适用于肛管内直肠粘膜脱垂或粘膜组织钉合修复 | WGZ | WGZ-32；WGZ-34；WGZ-36 | 纸塑 | 纯钛 | 把 | S101000048 | GZHC10000832
其它 | 吻合器耗材 | 常州市微凯医疗科技有限公司 | 常州市微凯医疗科技有限公司 | 一次性腔内切割吻合器及切割组件 | 苏食药监械（准）字2014第2081141号 | 2019-08-14 | 国产 | YZB/苏0944-2014一次性腔内切割吻合器及切割组件 | 一次性腔内切割吻合器及切割组件主要由抵钉座、组件座、固定手柄、活动手柄、接套、拨盘、安全钮、复位钮、钉仓、切割刀、吻合钉等部件组成。抵钉座、组件座由06Cr19Ni10制成，固定手柄、活动手柄、接套、拨盘、安全钮、复位钮采用ABS制成，切割刀采用6Cr13制成，钉仓采用PC制成，缝合钉采用TA2制成。产品应无菌。 | 组要适用于腹部外科手术、妇科、儿科和胸外科内视镜手术中组织的切除、横断和吻合。也可用于肝实质、肝血管和胆囊实质的横断和切除手术 | WZNX | WZNX-30A、WZNX-30B、WZNX-45A、WZNX-45B、WZNX-60A、WZNX-60B | 内包装为无菌密封包装，外包装为纸盒 | 纯钛 | 个 | S101000048 | GZHC10000833
其它 | 吻合器耗材 | 常州市微凯医疗科技有限公司 | 常州市微凯医疗科技有限公司 | 一次性腔内切割吻合器及切割组件 | 苏食药监械（准）字2014第2081141号 | 2019-08-14 | 国产 | YZB/苏0944-2014一次性腔内切割吻合器及切割组件 | 一次性腔内切割吻合器及切割组件主要由抵钉座、组件座、固定手柄、活动手柄、接套、拨盘、安全钮、复位钮、钉仓、切割刀、吻合钉等部件组成。抵钉座、组件座由06Cr19Ni10制成，固定手柄、活动手柄、接套、拨盘、安全钮、复位钮采用ABS制成，切割刀采用6Cr13制成，钉仓采用PC制成，缝合钉采用TA2制成。产品应无菌。 | 组要适用于腹部外科手术、妇科、儿科和胸外科内视镜手术中组织的切除、横断和吻合。也可用于肝实质、肝血管和胆囊实质的横断和切除手术 | WZNZ | WZNZ-30A、WZNZ-30B、、WZNZ-45A、WZNZ-45B、WZNZ-60A、WZNZ-60B、 | 内包装为无菌密封包装，外包装为纸盒 | 纯钛 | 个 | S101000048 | GZHC10000834
其它 | 吻合器耗材 | 常州市微凯医疗科技有限公司 | 常州市微凯医疗科技有限公司 | 一次性腔内切割吻合器及切割组件 | 苏食药监械（准）字2014第2081141号 | 2019-08-14 | 国产 | YZB/苏0944-2014一次性腔内切割吻合器及切割组件 | 一次性腔内切割吻合器及切割组件主要由抵钉座、组件座、固定手柄、活动手柄、接套、拨盘、安全钮、复位钮、钉仓、切割刀、吻合钉等部件组成。抵钉座、组件座由06Cr19Ni10制成，固定手柄、活动手柄、接套、拨盘、安全钮、复位钮采用ABS制成，切割刀采用6Cr13制成，钉仓采用PC制成，缝合钉采用TA2制成。产品应无菌。 | 组要适用于腹部外科手术、妇科、儿科和胸外科内视镜手术中组织的切除、横断和吻合。也可用于肝实质、肝血管和胆囊实质的横断和切除手术 | WNQSZ、WNQMZ、WNQLZ、WNQLX、WNQMX | WNQSZ-30A、WNQSZ-30B、WNQSZ-45A、WNQSZ-45B、WNQSZ-60A、WNQSZ-60B、WNQMZ-30A、WNQMZ-30B、WNQMZ-45A、WNQMZ-45B、WNQMZ-60A、WNQMZ-60B、WNQLZ-30A、WNQLZ-30B、WNQLX-30A、WNQLX-30B、WNQLZ-45A、WNQLZ-45B、WNQLX-45A、WNQLX-45B、WNQLZ-60A、WNQLZ-60B、WNQLX-60A、WNQLX-60B | 纸塑 | 纯钛 | 把 | S101000048 | GZHC10000835
其它 | 吻合器耗材 | 常州市微凯医疗科技有限公司 | 常州市微凯医疗科技有限公司 | 一次性使用皮肤吻合器 | 苏食药监械（准）字2014第2650505号 | 2018-04-08 | 国产 | YZB/苏0422-2014一次性使用皮肤吻合器 | 一次性使用皮肤吻合器按缝合钉的成形高度和缝合钉的数量分为十种规格，主要有固定手柄、活动手柄、推钉片、储钉盒、支承板等部件组成，附件为起钉器。缝合钉采用00Cr18Ni14Mo3材料制成，固定手柄和活动手柄采用ABS材料组成，推钉片采用06Cr19Ni10材料制成。产品因无菌。 | 适用于创伤及手术切口的表层皮肤缝合用 | WPW | WPW-15A、WPW-15B、WPW-25A、WPW-25B、WPW-35A、WPW-35B、WPW-45A、WPW-45B、WPW-55A、WPW-55B | 内包装为无菌密封包装，外包装为纸盒 | 00Cr18Ni14Mo3 | 把 | S101000048 | GZHC10000836
其它 | 吻合器耗材 | 常州市微凯医疗科技有限公司 | 常州市微凯医疗科技有限公司 | 一次性弯管吻合器 | 苏食药监械（准）字2014第2080503号 | 2018-04-08 | 国产 | YZB/苏0420-2014一次性弯管吻合器 | 一次性弯管吻合器按钉仓组件的直径分为9种规格，主要由抵钉座、钉仓组件、弯套管、固定手柄、活动手柄、调节螺母、吻合钉等部件组成，抵钉座采用06Cr19Ni10材料制成，钉仓和固定手柄采用ABS制成，弯套管采用YL102制成，活动手柄和切割刀采用06Cr19Ni10材料制成，吻合钉采用TA2制成。产品应无菌。 | 适用于食道、胃、肠等消化道组织的端端吻合和端侧吻合 | WWG | WWG-17J；WWG-19J；WWG-21J；WWG-23J；WWG-26J；WWG-29J；WWG-32J；WWG-33J；WWG-35J | 吸塑盒 | 纯钛 | 把 | S101000048 | GZHC10000837
其它 | 吻合器耗材 | 常州市微凯医疗科技有限公司 | 常州市微凯医疗科技有限公司 | 一次性使用包皮切割吻合器 | 苏械注准20162090759 | 2021-08-09 | 国产 | 苏食药监械生产许20130123号 | 包皮切割吻合器主要由：钟形龟头座（PC）、钉仓套（尼龙）、保险块（ABS）、手柄（尼龙）、外壳（ABS）、抵钉座（12Cr18Ni9）、钉仓（ABS）、调节旋钮（ABS）、环形刀（12Cr18Ni9）、和吻合钉（00Cr18Ni14Mo3)组成。根据环形刀的直径可分为13MM、18MM、22MM、25MM、30MM、34MM四种规格，产品应无菌。 | 适用于临床包皮切割缝合手术 | WYBP | WYBP-13、WYBP-18、WYBP-22、WYBP-25、WYBP-30、WYBP-34 | 吸塑盒、彩色硬纸盒 | 00Cr18Ni14Mo3 | 把 | S101000048 | GZHC10000838
其它 | 吻合器耗材 | 常州市微凯医疗科技有限公司 | 常州市微凯医疗科技有限公司 | 一次性肛痔套扎器 | 苏械注准20152090373 | 2020-04-06 | 国产 | YZB/苏0248-2015 一次性肛痔套扎器 | 一次性肛痔套扎器主要由橡胶圈（硅橡胶）、垫套（PC)、导入器（PC),扩张器（PC)、套扎器主体等部件组成。产品应无菌。WTZ为不带负压型肛痔套扎器，手术操作时须外接一抽真空装置。WTZ-F为带负压型肛痔套扎器，器械自身能产生负压并能连续增压。 | 适用于直肠镜协助下进行内痔的套扎治疗，仅供成年患者使用 | WTZ | WTZ、WTZ-F | 吸塑盒 | 硅橡胶、PC | 把 | S101000048 | GZHC10000839
其它 | 吻合器耗材 | 常州市微凯医疗科技有限公司 | 常州市微凯医疗科技有限公司 | 一次性圆弧切割吻（缝）合器 | 苏食药监械（准）字2014第2080502号 | 2018-04-08 | 国产 | YZB/苏0422-2014一次性圆弧切割吻（缝）合器 | 一次性圆弧切割吻（缝）合器主要由抵钉座、钉仓、固定手柄、活动手柄、吻合钉等部件组成，抵钉座和切割刀采用06Cr19Ni10材料制成，钉仓和固定手柄采用ABS材料制成，活动手柄采用尼龙6材料制成，吻合钉采用TA2制成。产品应无菌。 | 适用于胃、肠等消化道组织的离断、切除和缝合 | WYQ-45 | WYQ-45 | 纸塑 | 纯钛 | 把 | S101000048 | GZHC10000840
其它 | 吻合器耗材 | 江苏冠创医疗科技有限公司 | 江苏冠创医疗科技有限公司 | 一次性使用直线型吻合器及组件 | 苏械注准20152080237 | 2020-03-04 | 国产 | YZB/苏 0174-2015 一次性使用直线型吻合器及组件 | 一次性使用直线型吻合器及组件主要由抵钉座（12Cr18Ni9）、侧板（12Cr18Ni9）、支架板（12Cr18Ni9）、手柄外壳（ABS）、击发手柄（ABS）、保险钮（ABS）、调节螺母（ABS）和组件组成；组件包括吻合钉（TA1）、钉仓（ABS）、推钉片（PC）三部分。根据产品外形和结构差异，吻合器分为A、B两种型号。其中A型为可调式，对组织的夹紧是通过旋转吻合器后端的调节螺母来进行调整，完全夹紧组织后方可握紧击发手柄完成吻合。B型为双手柄固定式，对组织的夹紧通过活动手柄来完成，对组织的吻合通过击发手柄来完成。切口闭合长度为45mm。按钉高不同又各自分为H和L两种。产品应无菌。每把吻合器出厂时带一个组件。组件可单独无菌包装 | 主要用于消化道重建及脏器切除手术中的残端或切口的闭合。 | 30/45/60H/L | GCZFA/B | 透析纸，吸塑盒，纸盒 | 12Cr18Ni9、ABS、TA1、PC | 支 | S101000049 | GZHC10000841
其它 | 吻合器耗材 | 江苏冠创医疗科技有限公司 | 江苏冠创医疗科技有限公司 | 一次性使用直线型吻合器及组件 | 苏械注准20152080237 | 2020-03-04 | 国产 | YZB/苏 0174-2015 一次性使用直线型吻合器及组件 | 组件包括吻合钉（TA1）、钉仓（ABS）、推钉片（PC）三部分。根据切口闭合长度可分为30mm、45mm、60mm三种规格。按钉高不同又各自分为H和L两种。产品应无菌。组件可单独无菌包装。 | 主要用于消化道重建及脏器切除手术中的残端或切口的闭合。 | 30/45/60H/L | GCZFA/B | PET | TA1、ABS、PC | 支 | S101000049 | GZHC10000842
其它 | 吻合器耗材 | 江苏冠创医疗科技有限公司 | 江苏冠创医疗科技有限公司 | 一次性使用腔内切割吻合器及组件 | 苏械注准20152080236 | 2020-03-04 | 国产 | YZB/苏 0173-2015 一次性使用腔内切割吻合器及组件 | 由抵钉座，钉仓，切割刀，连接杆，吻合钉组成组件部分。组件根据结构不同W型组件为可弯曲型。手术中缝合长度为61mm。钉高M。产品应无菌。每把吻合器出厂时不带有组件，组件为单独无菌包装。 | 主要适用于腹部外科，妇科，儿科和胸外科内视镜手术中组织的切除，横断和吻合。 | 60M | 组件GCJQW | 透析纸，吸塑盒，纸盒 | 12Cr18Ni9、ABS、30Cr13、TA1 | 支 | S101000049 | GZHC10000843
其它 | 吻合器耗材 | 江苏冠创医疗科技有限公司 | 江苏冠创医疗科技有限公司 | 一次性使用腔内切割吻合器及组件 | 苏械注准20152080236 | 2020-03-04 | 国产 | YZB/苏 0173-2015 一次性使用腔内切割吻合器及组件 | 由抵钉座，钉仓，切割刀，连接杆，吻合钉组成组件部分。组件根据结构不同W型组件为可弯曲型。手术中缝合长度为61mm。钉高L。产品应无菌。每把吻合器出厂时不带有组件，组件为单独无菌包装。 | 主要适用于腹部外科，妇科，儿科和胸外科内视镜手术中组织的切除，横断和吻合。 | 60L | 组件GCJQW | 透析纸，吸塑盒，纸盒 | 12Cr18Ni9、ABS、30Cr13、TA1 | 支 | S101000049 | GZHC10000844
其它 | 吻合器耗材 | 江苏冠创医疗科技有限公司 | 江苏冠创医疗科技有限公司 | 一次性使用腔内切割吻合器及组件 | 苏械注准20152080236 | 2020-03-04 | 国产 | YZB/苏 0173-2015 一次性使用腔内切割吻合器及组件 | 由抵钉座，钉仓，切割刀，连接杆，吻合钉组成组件部分。组件根据结构不同W型组件为可弯曲型。手术中缝合长度为61mm。钉高H。产品应无菌。每把吻合器出厂时不带有组件，组件为单独无菌包装。 | 主要适用于腹部外科，妇科，儿科和胸外科内视镜手术中组织的切除，横断和吻合。 | 60H | 组件GCJQW | 透析纸，吸塑盒，纸盒 | 12Cr18Ni9、ABS、30Cr13、TA1 | 支 | S101000049 | GZHC10000845
其它 | 吻合器耗材 | 江苏冠创医疗科技有限公司 | 江苏冠创医疗科技有限公司 | 一次性使用腔内切割吻合器及组件 | 苏械注准20152080236 | 2020-03-04 | 国产 | YZB/苏 0173-2015 一次性使用腔内切割吻合器及组件 | 由抵钉座，钉仓，切割刀，连接杆，吻合钉组成组件部分。组件根据结构不同W型组件为可弯曲型。手术中缝合长度为45mm。钉高M。产品应无菌。每把吻合器出厂时不带有组件，组件为单独无菌包装。 | 主要适用于腹部外科，妇科，儿科和胸外科内视镜手术中组织的切除，横断和吻合。 | 45M | 组件GCJQW | 透析纸、吸塑盒、纸盒 | 12Cr18Ni9、ABS、30Cr13、TA1 | 支 | S101000049 | GZHC10000846
其它 | 吻合器耗材 | 江苏冠创医疗科技有限公司 | 江苏冠创医疗科技有限公司 | 一次性使用腔内切割吻合器及组件 | 苏械注准20152080236 | 2020-03-04 | 国产 | YZB/苏 0173-2015 一次性使用腔内切割吻合器及组件 | 由抵钉座，钉仓，切割刀，连接杆，吻合钉组成组件部分。组件根据结构不同Z型组件为直型。手术中缝合长度可为61mm。钉高L。产品应无菌。每把吻合器出厂时不带有组件，组件为单独无菌包装。 | 主要适用于腹部外科，妇科，儿科和胸外科内视镜手术中组织的切除，横断和吻合。 | 60L | 组件GCJQZ | 透析纸、吸塑盒、纸盒 | 12Cr18Ni9、ABS、30Cr13、TA1 | 支 | S101000049 | GZHC10000847
其它 | 吻合器耗材 | 江苏冠创医疗科技有限公司 | 江苏冠创医疗科技有限公司 | 一次性使用腔内切割吻合器及组件 | 苏械注准20152080236 | 2020-03-04 | 国产 | YZB/苏 0173-2015 一次性使用腔内切割吻合器及组件 | 由抵钉座，钉仓，切割刀，连接杆，吻合钉组成组件部分。组件根据结构不同Z型组件为直型。手术中缝合长度可为45mm。钉高M。产品应无菌。每把吻合器出厂时不带有组件，组件为单独无菌包装。 | 主要适用于腹部外科，妇科，儿科和胸外科内视镜手术中组织的切除，横断和吻合。 | 45M | 组件GCJQZ | 透析纸、吸塑盒、纸盒 | 12Cr18Ni9、ABS、30Cr13、TA1 | 支 | S101000049 | GZHC10000848
其它 | 吻合器耗材 | 江苏冠创医疗科技有限公司 | 江苏冠创医疗科技有限公司 | 一次性使用腔内切割吻合器及组件 | 苏械注准20152080236 | 2020-03-04 | 国产 | YZB/苏 0173-2015 一次性使用腔内切割吻合器及组件 | 由抵钉座，钉仓，切割刀，连接杆，吻合钉组成组件部分。组件根据结构不同Z型组件为直型。手术中缝合长度可为45mm。钉高L。产品应无菌。每把吻合器出厂时不带有组件，组件为单独无菌包装。 | 主要适用于腹部外科，妇科，儿科和胸外科内视镜手术中组织的切除，横断和吻合。 | 45L | 组件GCJQZ | 透析纸、吸塑盒、纸盒 | 12Cr18Ni9、ABS、30Cr13、TA1 | 支 | S101000049 | GZHC10000849
其它 | 吻合器耗材 | 江苏冠创医疗科技有限公司 | 江苏冠创医疗科技有限公司 | 一次性使用腔内切割吻合器及组件 | 苏械注准20152080236 | 2020-03-04 | 国产 | YZB/苏 0173-2015 一次性使用腔内切割吻合器及组件 | 主要由复位钮，主手柄，活动手柄，连接杆，转动柄和保险钮组成吻合器器身部分;吻合器器身B型吻合器器身的主手柄为直型。连接杆长度260mm。产品应无菌。每把吻合器出厂时不带有组件，组件为单独无菌包装。 | 主要适用于腹部外科，妇科，儿科和胸外科内视镜手术中组织的切除，横断和吻合。 | 260 | 器身GCJQB | 透析纸，吸塑盒，纸盒 | 12Cr18Ni9、ABS、PC | 支 | S101000049 | GZHC10000850
其它 | 吻合器耗材 | 江苏冠创医疗科技有限公司 | 江苏冠创医疗科技有限公司 | 一次性使用腔内切割吻合器及组件 | 苏械注准20152080236 | 2020-03-04 | 国产 | YZB/苏 0173-2015 一次性使用腔内切割吻合器及组件 | 由抵钉座，钉仓，切割刀，连接杆，吻合钉组成组件部分。组件根据结构不同W型组件为可弯曲型。手术中缝合长度为45mm。钉高L。产品应无菌。每把吻合器出厂时不带有组件，组件为单独无菌包装。 | 主要适用于腹部外科，妇科，儿科和胸外科内视镜手术中组织的切除，横断和吻合。 | 45L | 组件GCJQW | 透析纸，吸塑盒，纸盒 | 12Cr18Ni9、ABS、30Cr13、TA1 | 支 | S101000049 | GZHC10000851
其它 | 吻合器耗材 | 江苏冠创医疗科技有限公司 | 江苏冠创医疗科技有限公司 | 一次性使用腔内切割吻合器及组件 | 苏械注准20152080236 | 2020-03-04 | 国产 | YZB/苏 0173-2015 一次性使用腔内切割吻合器及组件 | 由抵钉座，钉仓，切割刀，连接杆，吻合钉组成组件部分。组件根据结构不同W型组件为可弯曲型。手术中缝合长度为45mm。钉高H。产品应无菌。每把吻合器出厂时不带有组件，组件为单独无菌包装。 | 主要适用于腹部外科，妇科，儿科和胸外科内视镜手术中组织的切除，横断和吻合。 | 45H | 组件GCJQW | 透析纸、吸塑盒、纸盒 | 12Cr18Ni9、ABS、30Cr13、TA1 | 支 | S101000049 | GZHC10000852
其它 | 吻合器耗材 | 江苏冠创医疗科技有限公司 | 江苏冠创医疗科技有限公司 | 一次性使用腔内切割吻合器及组件 | 苏械注准20152080236 | 2020-03-04 | 国产 | YZB/苏 0173-2015 一次性使用腔内切割吻合器及组件 | 由抵钉座，钉仓，切割刀，连接杆，吻合钉组成组件部分。组件根据结构不同Z型组件为直型。手术中缝合长度可为29mm。钉高M。产品应无菌。每把吻合器出厂时不带有组件，组件为单独无菌包装。 | 主要适用于腹部外科，妇科，儿科和胸外科内视镜手术中组织的切除，横断和吻合。 | 30M | 组件GCJQZ | 透析纸、吸塑盒、纸盒 | 12Cr18Ni9、ABS、30Cr13、TA1 | 支 | S101000049 | GZHC10000853
其它 | 吻合器耗材 | 江苏冠创医疗科技有限公司 | 江苏冠创医疗科技有限公司 | 一次性使用腔内切割吻合器及组件 | 苏械注准20152080236 | 2020-03-04 | 国产 | YZB/苏 0173-2015 一次性使用腔内切割吻合器及组件 | 由抵钉座，钉仓，切割刀，连接杆，吻合钉组成组件部分。组件根据结构不同Z型组件为直型。手术中缝合长度可为29mm。钉高L。产品应无菌。每把吻合器出厂时不带有组件，组件为单独无菌包装。 | 主要适用于腹部外科，妇科，儿科和胸外科内视镜手术中组织的切除，横断和吻合。 | 30L | 组件GCJQZ | 透析纸、吸塑盒、纸盒 | 12Cr18Ni9、ABS、30Cr13、TA1 | 支 | S101000049 | GZHC10000854
其它 | 吻合器耗材 | 江苏冠创医疗科技有限公司 | 江苏冠创医疗科技有限公司 | 一次性使用腔内切割吻合器及组件 | 苏械注准20152080236 | 2020-03-04 | 国产 | YZB/苏 0173-2015 一次性使用腔内切割吻合器及组件 | 主要由复位钮，主手柄，活动手柄，连接杆，转动柄和保险钮组成吻合器器身部分;吻合器器身B型吻合器器身的主手柄为直型。连接杆长度160mm。产品应无菌。每把吻合器出厂时不带有组件，组件为单独无菌包装。 | 主要适用于腹部外科，妇科，儿科和胸外科内视镜手术中组织的切除，横断和吻合。 | 160 | 器身GCJQB | 透析纸、吸塑盒、纸盒 | 12Cr18Ni9、ABS、PC | 支 | S101000049 | GZHC10000855
其它 | 吻合器耗材 | 江苏冠创医疗科技有限公司 | 江苏冠创医疗科技有限公司 | 一次性使用腔内切割吻合器及组件 | 苏械注准20152080236 | 2020-03-04 | 国产 | YZB/苏 0173-2015 一次性使用腔内切割吻合器及组件 | 由抵钉座，钉仓，切割刀，连接杆，吻合钉组成组件部分。组件根据结构不同Z型组件为直型。手术中缝合长度可为61mm。钉高M。产品应无菌。每把吻合器出厂时不带有组件，组件为单独无菌包装。 | 主要适用于腹部外科，妇科，儿科和胸外科内视镜手术中组织的切除，横断和吻合。 | 60M | 组件GCJQZ | 透析纸、吸塑盒、纸盒 | 12Cr18Ni9、ABS、30Cr13、TA1 | 支 | S101000049 | GZHC10000856
其它 | 吻合器耗材 | 江苏冠创医疗科技有限公司 | 江苏冠创医疗科技有限公司 | 一次性使用腔内切割吻合器及组件 | 苏械注准20152080236 | 2020-03-04 | 国产 | YZB/苏 0173-2015 一次性使用腔内切割吻合器及组件 | 由抵钉座，钉仓，切割刀，连接杆，吻合钉组成组件部分。组件根据结构不同Z型组件为直型。手术中缝合长度可为61mm。钉高H。产品应无菌。每把吻合器出厂时不带有组件，组件为单独无菌包装。 | 主要适用于腹部外科，妇科，儿科和胸外科内视镜手术中组织的切除，横断和吻合。 | 60H | 组件GCJQZ | 透析纸、吸塑盒、纸盒 | 12Cr18Ni9、ABS、30Cr13、TA1 | 支 | S101000049 | GZHC10000857
其它 | 吻合器耗材 | 江苏冠创医疗科技有限公司 | 江苏冠创医疗科技有限公司 | 一次性使用腔内切割吻合器及组件 | 苏械注准20152080236 | 2020-03-04 | 国产 | YZB/苏 0173-2015 一次性使用腔内切割吻合器及组件 | 主要由复位钮，主手柄，活动手柄，连接杆，转动柄和保险钮组成吻合器器身部分;吻合器器身B型吻合器器身的主手柄为直型。连接杆长度60mm。产品应无菌。每把吻合器出厂时不带有组件，组件为单独无菌包装。 | 主要适用于腹部外科，妇科，儿科和胸外科内视镜手术中组织的切除，横断和吻合。 | 60 | 器身GCJQB | 透析纸、吸塑盒、纸盒 | 12Cr18Ni9、ABS、PC | 支 | S101000049 | GZHC10000858
其它 | 吻合器耗材 | 江苏冠创医疗科技有限公司 | 江苏冠创医疗科技有限公司 | 一次性使用腔内切割吻合器及组件 | 苏械注准20152080236 | 2020-03-04 | 国产 | YZB/苏 0173-2015 一次性使用腔内切割吻合器及组件 | 主要由复位钮，主手柄，活动手柄，连接杆，转动柄和保险钮组成吻合器器身部分;吻合器器身A型吻合器器身的主手柄为锥型。连接杆长度160mm.产品应无菌。每把吻合器出厂时不带有组件，组件为单独无菌包装。 | 主要适用于腹部外科，妇科，儿科和胸外科内视镜手术中组织的切除，横断和吻合。 | 160 | 器身GCJQA | 透析纸、吸塑盒、纸盒 | 12Cr18Ni9、ABS、PC | 支 | S101000049 | GZHC10000859
其它 | 吻合器耗材 | 江苏冠创医疗科技有限公司 | 江苏冠创医疗科技有限公司 | 一次性使用腔内切割吻合器及组件 | 苏械注准20152080236 | 2020-03-04 | 国产 | YZB/苏 0173-2015 一次性使用腔内切割吻合器及组件 | 由抵钉座，钉仓，切割刀，连接杆，吻合钉组成组件部分。组件根据结构不同Z型组件为直型。手术中缝合长度可为45mm。钉高H。产品应无菌。每把吻合器出厂时不带有组件，组件为单独无菌包装。 | 主要适用于腹部外科，妇科，儿科和胸外科内视镜手术中组织的切除，横断和吻合。 | 45H | 组件GCJQZ | 透析纸、吸塑盒、纸盒 | 12Cr18Ni9、ABS、30Cr13、TA1 | 支 | S101000049 | GZHC10000860
其它 | 吻合器耗材 | 江苏冠创医疗科技有限公司 | 江苏冠创医疗科技有限公司 | 一次性使用腔内切割吻合器及组件 | 苏械注准20152080236 | 2020-03-04 | 国产 | YZB/苏 0173-2015 一次性使用腔内切割吻合器及组件 | 主要由复位钮，主手柄，活动手柄，连接杆，转动柄和保险钮组成吻合器器身部分;吻合器器身A型吻合器器身的主手柄为锥型。连接杆长度260mm.产品应无菌。每把吻合器出厂时不带有组件，组件为单独无菌包装。 | 主要适用于腹部外科，妇科，儿科和胸外科内视镜手术中组织的切除，横断和吻合。 | 260 | 器身GCJQA | 透析纸，吸塑盒，纸盒 | 12Cr18Ni9、ABS、PC | 支 | S101000049 | GZHC10000861
其它 | 吻合器耗材 | 江苏冠创医疗科技有限公司 | 江苏冠创医疗科技有限公司 | 一次性使用腔内切割吻合器及组件 | 苏械注准20152080236 | 2020-03-04 | 国产 | YZB/苏 0173-2015 一次性使用腔内切割吻合器及组件 | 由抵钉座，钉仓，切割刀，连接杆，吻合钉组成组件部分。组件根据结构不同W型组件为可弯曲型。手术中缝合长度为29mm。钉高L。产品应无菌。每把吻合器出厂时不带有组件，组件为单独无菌包装。 | 主要适用于腹部外科，妇科，儿科和胸外科内视镜手术中组织的切除，横断和吻合。 | 30L | 组件GCJQW | 透析纸，吸塑盒，纸盒 | 12Cr18Ni9、ABS、30Cr13、TA1 | 支 | S101000049 | GZHC10000862
其它 | 吻合器耗材 | 江苏冠创医疗科技有限公司 | 江苏冠创医疗科技有限公司 | 一次性使用腔内切割吻合器及组件 | 苏械注准20152080236 | 2020-03-04 | 国产 | YZB/苏 0173-2015 一次性使用腔内切割吻合器及组件 | 由抵钉座，钉仓，切割刀，连接杆，吻合钉组成组件部分。组件根据结构不同W型组件为可弯曲型。手术中缝合长度为29mm。钉高H。产品应无菌。每把吻合器出厂时不带有组件，组件为单独无菌包装。 | 主要适用于腹部外科，妇科，儿科和胸外科内视镜手术中组织的切除，横断和吻合。 | 30H | 组件GCJQW | 透析纸，吸塑盒，纸盒 | 12Cr18Ni9、ABS、30Cr13、TA1 | 支 | S101000049 | GZHC10000863
其它 | 吻合器耗材 | 江苏冠创医疗科技有限公司 | 江苏冠创医疗科技有限公司 | 一次性使用腔内切割吻合器及组件 | 苏械注准20152080236 | 2020-03-04 | 国产 | YZB/苏 0173-2015 一次性使用腔内切割吻合器及组件 | 由抵钉座，钉仓，切割刀，连接杆，吻合钉组成组件部分。组件根据结构不同W型组件为可弯曲型。手术中缝合长度为61mm。钉高M。产品应无菌。每把吻合器出厂时不带有组件，组件为单独无菌包装。 | 主要适用于腹部外科，妇科，儿科和胸外科内视镜手术中组织的切除，横断和吻合。 | 60M | 组件GCJQW | 透析纸，吸塑盒，纸盒 | 12Cr18Ni9、ABS、30Cr13、TA1 | 支 | S101000049 | GZHC10000864
其它 | 吻合器耗材 | 江苏冠创医疗科技有限公司 | 江苏冠创医疗科技有限公司 | 一次性使用腔内切割吻合器及组件 | 苏械注准20152080236 | 2020-03-04 | 国产 | YZB/苏 0173-2015 一次性使用腔内切割吻合器及组件 | 由抵钉座，钉仓，切割刀，连接杆，吻合钉组成组件部分。组件根据结构不同W型组件为可弯曲型。手术中缝合长度为29mm。钉高M。产品应无菌。每把吻合器出厂时不带有组件，组件为单独无菌包装。 | 主要适用于腹部外科，妇科，儿科和胸外科内视镜手术中组织的切除，横断和吻合。 | 30M | 组件GCJQW | 透析纸、吸塑盒、纸盒 | 12Cr18Ni9、ABS、30Cr13、TA1 | 支 | S101000049 | GZHC10000865
其它 | 吻合器耗材 | 江苏冠创医疗科技有限公司 | 江苏冠创医疗科技有限公司 | 一次性使用腔内切割吻合器及组件 | 苏械注准20152080236 | 2020-03-04 | 国产 | YZB/苏 0173-2015 一次性使用腔内切割吻合器及组件 | 主要由复位钮，主手柄，活动手柄，连接杆，转动柄和保险钮组成吻合器器身部分;吻合器器身A型吻合器器身的主手柄为锥型。连接杆长度60mm.产品应无菌。每把吻合器出厂时不带有组件，组件为单独无菌包装。 | 主要适用于腹部外科，妇科，儿科和胸外科内视镜手术中组织的切除，横断和吻合。 | 60 | 器身GCJQA | 透析纸、吸塑盒、纸盒 | 12Cr18Ni9、ABS、PC | 支 | S101000049 | GZHC10000866
其它 | 吻合器耗材 | 江苏冠创医疗科技有限公司 | 江苏冠创医疗科技有限公司 | 一次性使用腔内切割吻合器及组件 | 苏械注准20152080236 | 2020-03-04 | 国产 | YZB/苏 0173-2015 一次性使用腔内切割吻合器及组件 | 由抵钉座，钉仓，切割刀，连接杆，吻合钉组成组件部分。组件根据结构不同Z型组件为直型。手术中缝合长度可为29mm。钉高H。产品应无菌。每把吻合器出厂时不带有组件，组件为单独无菌包装。 | 主要适用于腹部外科，妇科，儿科和胸外科内视镜手术中组织的切除，横断和吻合。 | 30H | 组件GCJQZ | PET | 12Cr18Ni9、ABS、30Cr13、TA1 | 支 | S101000049 | GZHC10000867
其它 | 吻合器耗材 | 江苏冠创医疗科技有限公司 | 江苏冠创医疗科技有限公司 | 一次性使用管型消化道吻合器 | 苏械注准20152080170 | 2020-02-08 | 国产 | YZB/苏 0122-2015 一次性使用管型消化道吻合器 | 一次性使用管型消化道吻合器主要由抵钉座（12Cr18Ni9）、弯管（6063）、保险块（ABS）、活动手柄（ABS）。手柄垫刀圈（ABS）、调节螺母（ABS）和吻切组件组成。吻切组件包括吻合钉（TA1）、环形刀（12Cr18Ni9）、钉仓（ABS）、钉仓套（ABS）、推钉片（PC）五部分。吻合器根据使用部位管腔内径不同分为8种规格。按钉高不同又各自分为H和L两种。产品应无菌。 | 主要用于食管、胃、肠等消化道重建手术中消化道的端端、端侧和侧侧吻合。 | 17/19/21/23/26/29/32/34H/L | GCGWA | 塑封 | 12Cr18Ni9、6063、ABS、TA1、PC | 支 | S101000049 | GZHC10000868
其它 | 吻合器耗材 | 江苏冠创医疗科技有限公司 | 江苏冠创医疗科技有限公司 | 一次性使用管型痔吻合器及辅件 | 苏械注准20152080176 | 2020-02-08 | 国产 | YZB/苏 0118-2015 一次性使用管型痔吻合器及辅件 | 一次性使用管型痔吻合器及辅件主要由抵钉座（12Cr18Ni9）、吻切组件、保险块（ABS）、活动手柄（ABS）、垫刀圈（ABS）、调节螺母（ABS）和辅件组成；吻切组件包括吻合钉（TA1）、环形刀（12Cr18Ni9）、钉仓（ABS）、钉仓套（ABS）、推钉片（PC）五部分；辅件包括扩张器（PC）、导向器（ABS）、窥视套（ABS）、带线钩（ABS）、压线棒（ABS）五部分。痔吻合器根据使用部位管腔内径不同可分为32mm、34mm两种。产品应无菌。 | 主要用于齿状线上黏膜选择性切除。 | 32/34 | GCGZA | 吸塑盒，透析纸，纸盒 | 12Cr18Ni9、ABS、TA1、PC | 支 | S101000049 | GZHC10000869
其它 | 吻合器耗材 | 江苏冠创医疗科技有限公司 | 江苏冠创医疗科技有限公司 | 一次性使用管型痔吻合器及辅件 | 苏械注准20152080176 | 2020-02-08 | 国产 | YZB/苏 0118-2015 一次性使用管型痔吻合器及辅件 | 辅件包括扩张器，导向器、压线棒。 | 主要用于齿状线上黏膜选择性切除。 | 32/34 | GCGZA | TYVEK | 12Cr18Ni9、ABS、TA1、PC | 套 | S101000049 | GZHC10000870
其它 | 吻合器耗材 | 江苏冠创医疗科技有限公司 | 江苏冠创医疗科技有限公司 | 一次性使用直线型切割吻合器及组件 | 苏械注准20152080238 | 2020-03-04 | 国产 | YZB/苏 0175-2015 一次性使用直线型切割吻合器及组件 | 一次性使用直线型切割吻合器及组件主要由抵钉座（12Cr18Ni9）、钉仓支架（12Cr18Ni9）、保护片（ABS）、活动手柄（ABS）、切割刀（30Cr13）、固定手柄（ABS）、击发按钮（ABS）和组件组成；组件包括吻合钉（TA1）、钉仓（ABS）、推钉片（PC）三部分。根据切口闭合长度可分为55mm、75mm、100mm共3种规格，根据吻合钉高度不同分为H、M、L三个规格。产品应无菌。每把吻合器出厂时带一个组件。组件可单独无菌包装。 | 主要用于消化道重建及其他脏器切除手术中的吻合口创建及残端或切口的闭合。 | 55/75/100H/M/L | GCLCA | 吸塑盒，透析纸，纸盒 | 12Cr18Ni9,ABS,30Cr13,TA1,PC | 支 | S101000049 | GZHC10000871
其它 | 吻合器耗材 | 江苏冠创医疗科技有限公司 | 江苏冠创医疗科技有限公司 | 一次性使用直线型切割吻合器及组件 | 苏械注准20152080238 | 2020-03-04 | 国产 | YZB/苏 0175-2015 一次性使用直线型切割吻合器及组件 | 组件包括吻合钉（TA1）、钉仓（ABS）、推钉片（PC）三部分。根据切口闭合长度可分为55mm、75mm、100mm共3种规格，根据吻合钉高度不同分为H、M、L三个规格。产品应无菌。组件可单独无菌包装。 | 一次性使用直线型切割吻合器及组件主要由抵钉座（12Cr18Ni9）、钉仓支架（12Cr18Ni9）、保护片（ABS）、活动手柄（ABS）、切割刀（30Cr13）、固定手柄（ABS）、击发按钮（ABS）和组件组成；组件包括吻合钉（TA1）、钉仓（ABS）、推钉片（PC）三部分。根据切口闭合长度可分为55mm、75mm、100mm共3种规格，根据吻合钉高度不同分为H、M、L三个规格。产品应无菌。每把吻合器出厂时带一个组件。组件可单独无菌包装。 | 55/75/100H/M/L | GCLCA | 纸质 | ABS,TA1,PC | 支 | S101000049 | GZHC10000872
其它 | 吻合器耗材 | 常州伊沃特医疗器械有限公司 | 常州伊沃特医疗器械有限公司 | 一次性使用肛肠吻合器及配套件 | 苏食药监械（准）字2014第2090916号 | 2019-07-06 | 国产 | YZB/苏0752-2014 | 一次性使用肛肠吻合器及配套件由抵钉座（06Cr19Ni10）、吻切组件、收紧圈、指示视窗、固定手柄（ABS）、调节螺母、活动手柄（ABS）、保险块、环形刀（06Cr19Ni10）、吻合钉（TA1、TA2)、垫刀块、附件（含扩张器、导入器、穿线器、引线钩）、不可吸收缝线（带针）组成，按吻切组件的直径不同分为三种。产品应无菌。 | 适用于齿状线上粘膜线则性切除。 | YGH-32、YGH-34、YGH-36 | YGH-32、YGH-34、YGH-36 | PET | 06Cr19Ni10、ABS、TA1 、TA2 | 把 | S101000050 | GZHC10000873
其它 | 吻合器耗材 | 常州伊沃特医疗器械有限公司 | 常州伊沃特医疗器械有限公司 | 一次性使用肛肠吻合器及配套件 | 苏食药监械（准）字2014第2090916号 | 2019-07-06 | 国产 | YZB/苏0752-2014 | 一次性使用肛肠吻合器及配套件由抵钉座（06Cr19Ni10）、吻切组件、收紧圈、指示视窗、固定手柄（ABS）、调节螺母、活动手柄（ABS）、保险块、环形刀（06Cr19Ni10）、吻合钉（TA1、TA2)、垫刀块、附件（含扩张器、导入器、穿线器、引线钩）、不可吸收缝线（带针）组成，按吻切组件的直径不同分为三种。产品应无菌。 | 适用于齿状线上粘膜线则性切除。 | YGH-32、YGH-34、YGH-36 | YGH-32、YGH-34、YGH-36 | PET | 06Cr19Ni10、ABS、TA1 、TA2 | 把 | S101000050 | GZHC10000874
其它 | 吻合器耗材 | 常州伊沃特医疗器械有限公司 | 常州伊沃特医疗器械有限公司 | 一次性使用切割吻合器组件 | 苏食药监械（准）字2014第2080914号 | 2019-07-06 | 国产 | YZB/苏0750-2014 | 一次性使用切割吻合器及切割组件由切割组件、抵钉座（06Cr19Ni10）、切割组件架、定位手柄（ABS）、活动手柄（ABS）、击发钮、吻合钉（TA1、TA2)和切割刀（6Cr13）组成，按有效切割长度分为55、75、100三种，按吻合钉高度分为2、3、4三种切割组件。产品应无菌。 | 用于组织的横断，侧侧吻合，端端吻合，功能性端端吻合及造口的关闭 | 组件：JQH-55-2（3、4）、JQH-75-2（3、4）、JQH-100-2（3、4） | 组件：JQH-55-2（3、4）、JQH-75-2（3、4）、JQH-100-2（3、4） | PET | 06Cr19Ni10、6Cr13、ABS、TA1 、TA2 | 个 | S101000050 | GZHC10000875
其它 | 吻合器耗材 | 常州伊沃特医疗器械有限公司 | 常州伊沃特医疗器械有限公司 | 一次性使用切割吻合器 | 苏食药监械（准）字2014第2080914号 | 2019-07-06 | 国产 | YZB/苏0750-2014 | 一次性使用切割吻合器及切割组件由切割组件、抵钉座（06Cr19Ni10）、切割组件架、定位手柄（ABS）、活动手柄（ABS）、击发钮、吻合钉（TA1、TA2)和切割刀（6Cr13）组成，按有效切割长度分为55、75、100三种，按吻合钉高度分为2、3、4三种切割组件。产品应无菌。 | 适用于胃、肠等消化道组织手术的离断、切除和缝合。 | 吻合器：YQH-55(75、100)-2(3、4) | 吻合器：YQH-55(75、100)-2(3、4) | PET | 06Cr19Ni10、6Cr13、ABS、TA1 、TA2 | 把 | S101000050 | GZHC10000876
其它 | 吻合器耗材 | 常州伊沃特医疗器械有限公司 | 常州伊沃特医疗器械有限公司 | 一次性使用切割吻合器组件 | 苏食药监械（准）字2014第2080914号 | 2019-07-06 | 国产 | YZB/苏0750-2014 | 一次性使用切割吻合器及切割组件由切割组件、抵钉座（06Cr19Ni10）、切割组件架、定位手柄（ABS）、活动手柄（ABS）、击发钮、吻合钉（TA1、TA2)和切割刀（6Cr13）组成，按有效切割长度分为55、75、100三种，按吻合钉高度分为2、3、4三种切割组件。产品应无菌。 | 用于组织的横断，侧侧吻合，端端吻合，功能性端端吻合及造口的关闭 | 组件：JQH-55-2（3、4）、JQH-75-2（3、4）、JQH-100-2（3、4） | 组件：JQH-55-2（3、4）、JQH-75-2（3、4）、JQH-100-2（3、4） | 进口TPU | 06Cr19Ni10、6Cr13、ABS、TA1 、TA2 | 个 | S101000050 | GZHC10000877
其它 | 吻合器耗材 | 常州伊沃特医疗器械有限公司 | 常州伊沃特医疗器械有限公司 | 一次性使用弧形切割吻合器 | 苏食药监械（准）字2014第2080910号 | 2019-07-06 | 国产 | YZB/苏0746-2014 | 一次性使用弧形切割吻合器由抵钉座、吻切组件、组件夹板、抵钉座夹板、推杆、推杆滑钮、推杆手柄、限位手柄、固定手柄、复位钮、切割刀和吻合钉组成，其中抵钉座、推杆、切割刀采用06Cr19Ni10制成，吻切组件、组件夹板、推杆滑钮、推杆手柄、限位手柄、固定手柄、复位钮采用ABS制成，吻合钉采用TA1、TA2制成。产品应无菌。每把吻合器产品出厂时，自带有一个切割组件，并且组件不可更换。 | 适用于胃、肠等消化道组织的离断、切除和缝合，如直肠的低位保肛手术。 | YHX-30、45 | YHX-30、45 | PET | 06Cr19Ni10、ABS、TA1 、TA2 | 把 | S101000050 | GZHC10000878
其它 | 吻合器耗材 | 常州伊沃特医疗器械有限公司 | 常州伊沃特医疗器械有限公司 | 一次性使用弧形切割吻合器 | 苏食药监械（准）字2014第2080910号 | 2019-07-06 | 国产 | YZB/苏0746-2014 | 一次性使用弧形切割吻合器由抵钉座、吻切组件、组件夹板、抵钉座夹板、推杆、推杆滑钮、推杆手柄、限位手柄、固定手柄、复位钮、切割刀和吻合钉组成，其中抵钉座、推杆、切割刀采用06Cr19Ni10制成，吻切组件、组件夹板、推杆滑钮、推杆手柄、限位手柄、固定手柄、复位钮采用ABS制成，吻合钉采用TA1、TA2制成。产品应无菌。每把吻合器产品出厂时，自带有一个切割组件，并且组件不可更换。 | 适用于胃、肠等消化道组织的离断、切除和缝合，如直肠的低位保肛手术。 | YHX-30、45 | YHX-30、45 | PET | 06Cr19Ni10、ABS、TA1 、TA2 | 把 | S101000050 | GZHC10000879
其它 | 吻合器耗材 | 常州伊沃特医疗器械有限公司 | 常州伊沃特医疗器械有限公司 | 一次性使用自动线形吻合器组件 | 苏食药监械（准）字2014第2080912号 | 2019-07-06 | 国产 | YZB/苏0748-2014 | 一次性使用自动线形吻合器及组件由抵钉座（06Cr19Ni10）、组件、组件夹板、抵钉座夹板（20Cr13）、定位杆推板（ABS）、活动手柄（尼龙66)、固定手柄（ABS）、定位杆推板手柄（ABS)、复位按钮（ABS)、吻合钉（TA1、TA2)组成，按缝合长度不同分为五种。产品应无菌。 | 肺叶、胃、十二指肠、小肠、结肠等手术时残端或切口的缝合 | 组件：JZ-30（45、60、75、90） | 组件：JZ-30（45、60、75、90） | PET | 06Cr18Ni10、ABS+PC、TA1 、TA2 | 个 | S101000050 | GZHC10000880
其它 | 吻合器耗材 | 常州伊沃特医疗器械有限公司 | 常州伊沃特医疗器械有限公司 | 一次性使用自动线形吻合器 | 苏食药监械（准）字2014第2080912号 | 2019-07-06 | 国产 | YZB/苏0748-2014 | 一次性使用自动线形吻合器及组件由抵钉座（06Cr19Ni10）、组件、组件夹板、抵钉座夹板（20Cr13）、定位杆推板（ABS）、活动手柄（尼龙66)、固定手柄（ABS）、定位杆推板手柄（ABS)、复位按钮（ABS)、吻合钉（TA1、TA2)组成，按缝合长度不同分为五种。产品应无菌。 | 肺叶、胃、十二指肠、小肠、结肠等手术时残端或切口的缝合 | 吻合器：YZH-30(45、60、75、90) | 吻合器：YZH-30(45、60、75、90) | 进口TPU | 06Cr18Ni10、ABS+PC、TA1 、TA2 | 把 | S101000050 | GZHC10000881
其它 | 吻合器耗材 | 常州伊沃特医疗器械有限公司 | 常州伊沃特医疗器械有限公司 | 一次性使用管形吻合器 | 苏食药监械（准）字2014第2080915号 | 2019-07-06 | 国产 | YZB/苏0751-2014 | 一次性使用管形吻合器由抵钉座（06Cr19Ni10）、吻切组件、器体、手柄（ABS）、活动手柄、保险、调节螺母、环形刀（06Cr19Ni10）、吻合钉（TA1、TA2）、垫刀圈和接杆（聚丙烯）组成，按吻切组件外径不同分为十种，产品应无菌。经吻合后的吻合口应能承受不小于3.6kPa压力。 | 适用于食管、胃、肠等消化道重建手术中消化道的端端、端侧和侧侧吻合。如食道贲门结合部的手术（食道下端曲张静脉结扎，食管、胃切除等）。 | YWH-17(19、21、24、25、26、27、29、32、34) | YWH-17(19、21、24、25、26、27、29、32、34) | 进口杜邦纸 | ABS、06Cr19Ni10、TA1、TA2、聚丙烯 | 把 | S101000050 | GZHC10000882
其它 | 吻合器耗材 | 常州伊沃特医疗器械有限公司 | 常州伊沃特医疗器械有限公司 | 一次性使用皮肤吻合器 | 苏食药监械（准）字2014第2650913号 | 2019-07-06 | 国产 | YZB/苏0749-2014 | 一次性使用皮肤吻合器由推钉片（06Cr19Ni10）、手柄（ABS）、储钉盒（PC）和吻合钉（00Cr8Ni14Mo3）等组成，选配件拆钉器，按吻合钉成形后的外观尺寸分为R型和W型，按吻合钉数量又分为五种。产品应无菌。经缝合后的吻合钉，在承受12N的拉力时不松脱。 | 常用于皮肤机械缝合 | YPH-R-15(25、35、45、55)、YPH-W-15(25、35、45、55) | YPH-R-15(25、35、45、55)、YPH-W-15(25、35、45、55) | PET | 06Cr19Ni10、PC、ABS、00Cr18Ni14Mo3 | 把 | S101000050 | GZHC10000883
其它 | 吻合器耗材 | 常州伊沃特医疗器械有限公司 | 常州伊沃特医疗器械有限公司 | 一次性使用皮肤吻合器 | 苏食药监械（准）字2014第2650913号 | 2019-07-06 | 国产 | YZB/苏0749-2014 | 一次性使用皮肤吻合器由推钉片（06Cr19Ni10）、手柄（ABS）、储钉盒（PC）和吻合钉（00Cr8Ni14Mo3）等组成，选配件拆钉器，按吻合钉成形后的外观尺寸分为R型和W型，按吻合钉数量又分为五种。产品应无菌。经缝合后的吻合钉，在承受12N的拉力时不松脱。 | 常用于皮肤机械缝合 | YPH-R-15(25、35、45、55)、YPH-W-15(25、35、45、55) | YPH-R-15(25、35、45、55)、YPH-W-15(25、35、45、55) | 吸塑盒、吸塑纸 | 06Cr19Ni10、PC、ABS、00Cr18Ni14Mo3 | 把 | S101000050 | GZHC10000884
其它 | 吻合器耗材 | 常州伊沃特医疗器械有限公司 | 常州伊沃特医疗器械有限公司 | 一次性腹腔镜用圆形吻合器 | 苏食药监械（准）字2014第2220820号 | 2019-06-24 | 国产 | YZB/苏0677-2014 | 一次性腹腔镜用圆形吻合器由抵钉座、吻切组件、器体、手柄、活动手柄、保险、调节螺母、环形刀、吻合钉、垫刀圈及接杆组成，按吻合组件直径不同分为13种。吻合钉采用TA1或TA2材料制成。产品应无菌。 | 用于消化道重建，端端吻合，端侧吻合及侧侧吻合 | YQM14(17/19/21/24/25/26/27/29/31/32/33/34)A/L | YQM14(17/19/21/24/25/26/27/29/31/32/33/34)A/L | PET | 06Cr19Ni10、ABS、PA66(增强)、TA1 、TA2、聚丙烯 | 把 | S101000050 | GZHC10000885
其它 | 吻合器耗材 | 常州伊沃特医疗器械有限公司 | 常州伊沃特医疗器械有限公司 | 一次性腹腔镜用圆形吻合器 | 苏食药监械（准）字2014第2220820号 | 2019-06-24 | 国产 | YZB/苏0677-2014 | 一次性腹腔镜用圆形吻合器由抵钉座、吻切组件、器体、手柄、活动手柄、保险、调节螺母、环形刀、吻合钉、垫刀圈及接杆组成，按吻合组件直径不同分为13种。吻合钉采用TA1或TA2材料制成。产品应无菌。 | 用于消化道重建，端端吻合，端侧吻合及侧侧吻合 | YQM14(17/19/21/24/25/26/27/29/31/32/33/34)A/L | YQM14(17/19/21/24/25/26/27/29/31/32/33/34)A/L | PET吸塑 | 06Cr19Ni10、ABS、PA66(增强)、TA1 、TA2、聚丙烯 | 把 | S101000050 | GZHC10000886
其它 | 吻合器耗材 | 常州伊沃特医疗器械有限公司 | 常州伊沃特医疗器械有限公司 | 一次性腔内切割吻合器组件 | 苏食药监械（准）字2014第2220855号 | 2019-06-24 | 国产 | YZB/苏0699-2014 | 一次性腔内切割吻合器及切割组件由一次性腔内切割吻合器器体及组件两部分组成。一次性腔内切割吻合器器体主要由接盘、拨盘、安全钮、复位钮、固定手柄、活动手柄组成。组件主要由抵钉座、组件座、钉仓组成，钉仓内装有吻合钉。抵钉座、组件座采用06Cr19Ni10制成，固定手柄、活动手柄、接套、拨盘、安全钮、复位钮、钉仓采用ABS制成，切割刀采用6Cr13制成，吻合钉采用TA1或TA2制成。根据接套长度分为标准型（A）和短柄型（B)两种形式，根据有效切割长度分为30、45、60三种，根据吻合钉高度分为2.0,2.5,3.5,4.8四种切割组件，根据手术的要求切割组件又可分为直头（Z）和可旋转头。产品应无菌。 | 开放或内镜下肺、支气管组织及胃、肠切除、横断和吻合 | 组件：JN-30-2.0(2.5,3.5,4.8), JN-45-2.0(2.5,3.5,4.8), JN-60-2.0(2.5,3.5,4.8) | 组件：JN-30-2.0(2.5,3.5,4.8), JN-45-2.0(2.5,3.5,4.8), JN-60-2.0(2.5,3.5,4.8) | PET | 06Cr19Ni10、ABS、PC、6Cr13、TA1/TA2 | 个 | S101000050 | GZHC10000887
其它 | 吻合器耗材 | 常州伊沃特医疗器械有限公司 | 常州伊沃特医疗器械有限公司 | 一次性腔内切割吻合器组件 | 苏食药监械（准）字2014第2220855号 | 2019-06-24 | 国产 | YZB/苏0699-2014 | 一次性腔内切割吻合器及切割组件由一次性腔内切割吻合器器体及组件两部分组成。一次性腔内切割吻合器器体主要由接盘、拨盘、安全钮、复位钮、固定手柄、活动手柄组成。组件主要由抵钉座、组件座、钉仓组成，钉仓内装有吻合钉。抵钉座、组件座采用06Cr19Ni10制成，固定手柄、活动手柄、接套、拨盘、安全钮、复位钮、钉仓采用ABS制成，切割刀采用6Cr13制成，吻合钉采用TA1或TA2制成。根据接套长度分为标准型（A）和短柄型（B)两种形式，根据有效切割长度分为30、45、60三种，根据吻合钉高度分为2.0,2.5,3.5,4.8四种切割组件，根据手术的要求切割组件又可分为直头（Z）和可旋转头。产品应无菌。 | 开放或内镜下肺、支气管组织及胃、肠切除、横断和吻合 | 组件：JNZ-30-2.0(2.5,3.5,4.8), JNZ-45-2.0(2.5,3.5,4.8), JNZ-60-2.0(2.5,3.5,4.8) | 组件：JNZ-30-2.0(2.5,3.5,4.8), JNZ-45-2.0(2.5,3.5,4.8), JNZ-60-2.0(2.5,3.5,4.8) | PET | 06Cr19Ni10、ABS、PC、6Cr13、TA1/TA2 | 个 | S101000050 | GZHC10000888
其它 | 吻合器耗材 | 常州伊沃特医疗器械有限公司 | 常州伊沃特医疗器械有限公司 | 一次性腔内切割吻合器 | 苏食药监械（准）字2014第2220855号 | 2019-06-24 | 国产 | YZB/苏0699-2014 | 一次性腔内切割吻合器及切割组件由一次性腔内切割吻合器器体及组件两部分组成。一次性腔内切割吻合器器体主要由接盘、拨盘、安全钮、复位钮、固定手柄、活动手柄组成。组件主要由抵钉座、组件座、钉仓组成，钉仓内装有吻合钉。抵钉座、组件座采用06Cr19Ni10制成，固定手柄、活动手柄、接套、拨盘、安全钮、复位钮、钉仓采用ABS制成，切割刀采用6Cr13制成，吻合钉采用TA1或TA2制成。根据接套长度分为标准型（A）和短柄型（B)两种形式，根据有效切割长度分为30、45、60三种，根据吻合钉高度分为2.0,2.5,3.5,4.8四种切割组件，根据手术的要求切割组件又可分为直头（Z）和可旋转头。产品应无菌。 | 开放或内镜下肺、支气管组织及胃、肠切除、横断和吻合 | YNQ-A(B),YNQ-A(B)-Z | YNQ-A(B),YNQ-A(B)-Z | PET | 06Cr19Ni10、ABS、PC、6Cr13、TA1/TA2 | 把 | S101000050 | GZHC10000889
其它 | 吻合器耗材 | 常州伊沃特医疗器械有限公司 | 常州伊沃特医疗器械有限公司 | 一次性腔内切割吻合器组件 旋转头 | 苏食药监械（准）字2014第2220855号 | 2019-06-24 | 国产 | YZB/苏0699-2014 | 一次性腔内切割吻合器及切割组件由一次性腔内切割吻合器器体及组件两部分组成。一次性腔内切割吻合器器体主要由接盘、拨盘、安全钮、复位钮、固定手柄、活动手柄组成。组件主要由抵钉座、组件座、钉仓组成，钉仓内装有吻合钉。抵钉座、组件座采用06Cr19Ni10制成，固定手柄、活动手柄、接套、拨盘、安全钮、复位钮、钉仓采用ABS制成，切割刀采用6Cr13制成，吻合钉采用TA1或TA2制成。根据接套长度分为标准型（A）和短柄型（B)两种形式，根据有效切割长度分为30、45、60三种，根据吻合钉高度分为2.0,2.5,3.5,4.8四种切割组件，根据手术的要求切割组件又可分为直头（Z）和可旋转头。产品应无菌。 | 开放或内镜下肺、支气管组织及胃、肠切除、横断和吻合 | JN-30-2.0(2.5,3.5,4.8), JN-45-2.0(2.5,3.5,4.8), JN-60-2.0(2.5,3.5,4.8) | JN-30-2.0(2.5,3.5,4.8), JN-45-2.0(2.5,3.5,4.8), JN-60-2.0(2.5,3.5,4.8) | PET | 06Cr19Ni10、ABS、PC、6Cr13、TA1/TA2 | 个 | S101000050 | GZHC10000890
其它 | 吻合器耗材 | 常州伊沃特医疗器械有限公司 | 常州伊沃特医疗器械有限公司 | 一次性腔内切割吻合器 | 苏食药监械（准）字2014第2220855号 | 2019-06-24 | 国产 | YZB/苏0699-2014 | 一次性腔内切割吻合器及切割组件由一次性腔内切割吻合器器体及组件两部分组成。一次性腔内切割吻合器器体主要由接盘、拨盘、安全钮、复位钮、固定手柄、活动手柄组成。组件主要由抵钉座、组件座、钉仓组成，钉仓内装有吻合钉。抵钉座、组件座采用06Cr19Ni10制成，固定手柄、活动手柄、接套、拨盘、安全钮、复位钮、钉仓采用ABS制成，切割刀采用6Cr13制成，吻合钉采用TA1或TA2制成。根据接套长度分为标准型（A）和短柄型（B)两种形式，根据有效切割长度分为30、45、60三种，根据吻合钉高度分为2.0,2.5,3.5,4.8四种切割组件，根据手术的要求切割组件又可分为直头（Z）和可旋转头。产品应无菌。 | 开放或内镜下肺、支气管组织及胃、肠切除、横断和吻合 | YNQ-A(B),YNQ-A(B)-Z | YNQ-A(B),YNQ-A(B)-Z | PET | 06Cr19Ni10、ABS、PC、6Cr13、TA1/TA2 | 把 | S101000050 | GZHC10000891
其它 | 吻合器耗材 | 常州伊沃特医疗器械有限公司 | 常州伊沃特医疗器械有限公司 | 一次性腔内切割吻合器组件 直头 | 苏食药监械（准）字2014第2220855号 | 2019-06-24 | 国产 | YZB/苏0699-2014 | 一次性腔内切割吻合器及切割组件由一次性腔内切割吻合器器体及组件两部分组成。一次性腔内切割吻合器器体主要由接盘、拨盘、安全钮、复位钮、固定手柄、活动手柄组成。组件主要由抵钉座、组件座、钉仓组成，钉仓内装有吻合钉。抵钉座、组件座采用06Cr19Ni10制成，固定手柄、活动手柄、接套、拨盘、安全钮、复位钮、钉仓采用ABS制成，切割刀采用6Cr13制成，吻合钉采用TA1或TA2制成。根据接套长度分为标准型（A）和短柄型（B)两种形式，根据有效切割长度分为30、45、60三种，根据吻合钉高度分为2.0,2.5,3.5,4.8四种切割组件，根据手术的要求切割组件又可分为直头（Z）和可旋转头。产品应无菌。 | 开放或内镜下肺、支气管组织及胃、肠切除、横断和吻合 | 组件：JNZ-30-2.0(2.5,3.5,4.8), JNZ-45-2.0(2.5,3.5,4.8), JNZ-60-2.0(2.5,3.5,4.8) | 组件：JNZ-30-2.0(2.5,3.5,4.8), JNZ-45-2.0(2.5,3.5,4.8), JNZ-60-2.0(2.5,3.5,4.8) | 纸质 | 06Cr19Ni10、ABS、PC、6Cr13、TA1/TA2 | 个 | S101000050 | GZHC10000892
其它 | 吻合器耗材 | 常州伊沃特医疗器械有限公司 | 常州伊沃特医疗器械有限公司 | 一次性无刀穿刺器 | 苏械注准20142080234 | 2019-11-03 | 国产 | YZB/苏1285-2014 | 一次性无刀穿刺器由外鞘和穿刺芯组成，外鞘由护管、储液器、阀门、上盖、密封圈组成；穿刺芯由尖端、连接杆、刀杆座、刀杆盖组成；选配件（气腹针）由充气管、穿刺管、阀体、两通阀组成。产品应无菌。 | 用于腹腔镜手术中建立通道，并能有效保持气腹 | YWC-Y1/Y2(W)5/10/11/12/13/15/A/B/C/D/E/F 选配件：气腹针：Y1/Y2 | YWC-Y1/Y2(W)5/10/11/12/13/15/A/B/C/D/E/F 选配件：气腹针：Y1/Y2 | PET盒、杜邦纸 | 06Cr19Ni10、ABS、硅橡胶 | 个 | S101000050 | GZHC10000893
其它 | 吻合器耗材 | 常州伊沃特医疗器械有限公司 | 常州伊沃特医疗器械有限公司 | 一次性荷包缝合器 | 苏食药监械（准）字2014第2080819号 | 2019-06-24 | 国产 | YZB/苏0676-2014 | 一次性荷包缝合器由组件、荷包线、鳃轴、荷包缝合器外钳片、荷包缝合器内钳片、保险机构、荷包钉组成，根据组件长度分为两种。荷包钉采用TA1或TA2材料制成，荷包线采用合成纤维（聚酰胺或聚丙烯）材料制成的非吸收外科锋线制成。产品应无菌。 | 供临床外科做荷包缝合用。 | YBQ-45、YBQ-65 | YBQ-45、YBQ-65 | PET | 聚碳酸酯树脂、非吸收性外科缝线、不锈钢棒、TA1 、TA2 | 把 | S101000050 | GZHC10000894
其它 | 吻合器耗材 | 常州伊沃特医疗器械有限公司 | 常州伊沃特医疗器械有限公司 | 一次性荷包缝合器 | 苏食药监械（准）字2014第2080819号 | 2019-06-24 | 国产 | YZB/苏0676-2014 | 一次性荷包缝合器由组件、荷包线、鳃轴、荷包缝合器外钳片、荷包缝合器内钳片、保险机构、荷包钉组成，根据组件长度分为两种。荷包钉采用TA1或TA2材料制成，荷包线采用合成纤维（聚酰胺或聚丙烯）材料制成的非吸收外科锋线制成。产品应无菌。 | 供临床外科做荷包缝合用。 | YBQ-45、YBQ-65 | YBQ-45、YBQ-65 | PETG | 聚碳酸酯树脂、非吸收性外科缝线、不锈钢棒、TA1 、TA2 | 把 | S101000050 | GZHC10000895
其它 | 吻合器耗材 | 常州伊沃特医疗器械有限公司 | 常州伊沃特医疗器械有限公司 | 一次性使用线形吻合器组件 | 苏食药监械（准）字2014第2080911号 | 2019-07-06 | 国产 | YZB/苏0747-2014 | 一次性使用线形吻合器及组件由抵钉座（06Cr19Ni10）、吻切组件、定位杆、盖板、动手柄（ABS）、保险、固定手柄（ABS）、调节螺母、推钉片和吻合钉（TA1、TA2）组成，按组件缝合长度不同分为五种。产品应无菌。 | 肺叶、胃、十二指肠、小肠、结肠等手术时残端或切口的缝合 | JF-30(45、60、75、90) | JF-30(45、60、75、90) | PET | 06Cr19Ni10、ABS、TA1 、TA2 | 把 | S101000050 | GZHC10000896
其它 | 吻合器耗材 | 常州伊沃特医疗器械有限公司 | 常州伊沃特医疗器械有限公司 | 一次性使用线形吻合器 | 苏食药监械（准）字2014第2080911号 | 2019-07-06 | 国产 | YZB/苏0747-2014 | 一次性使用线形吻合器及组件由抵钉座（06Cr19Ni10）、吻切组件、定位杆、盖板、动手柄（ABS）、保险、固定手柄（ABS）、调节螺母、推钉片和吻合钉（TA1、TA2）组成，按组件缝合长度不同分为五种。产品应无菌。 | 肺叶、胃、十二指肠、小肠、结肠等手术时残端或切口的缝合 | 吻合器：YFH-30(45、60、75、90) | 吻合器：YFH-30(45、60、75、90) | 纸盒 | 06Cr19Ni10、ABS、TA1 、TA2 | 把 | S101000050 | GZHC10000897
其它 | 吻合器耗材 | 常州威克医疗器械有限公司 | 常州威克医疗器械有限公司 | 一次性圆形吻合器 | 苏食药监械（准）字2014第2080478号 | 2018-04-08 | 国产 | YZB/苏0414-2014一次性圆形吻合器 | 一次性圆形吻合器由抵钉座、钉仓、铝套管、保险、活动手柄、调节螺母、缝合钉、环形刀和垫刀圈等组成，根据外形、保险结构、吻合器长度和缝钉内径的不同分为五十四种。吻合钉采用TA1材料制成；环形刀采用符合12Cr18Ni9或06Cr19Ni10材料制成；钉仓、垫刀圈采用ABS材料制成，保险块、活动手柄罩、调节螺母采用PC材料制成。产品应无菌。 | 主要适用于食道、胃、肠等消化道手术中的端-端、端-侧和侧-侧吻合。 | SCS | 17/19/21/23/25/27/29/31/33 | 进口TPU | 进口TA1 | 把 | S101000051 | GZHC10000898
其它 | 吻合器耗材 | 常州威克医疗器械有限公司 | 常州威克医疗器械有限公司 | 一次性使用圆形吻合器 | 苏食药监械（准）字2014第2080478号 | 2018-04-08 | 国产 | YZB/苏0414-2014一次性圆形吻合器 | 一次性圆形吻合器由抵钉座、钉仓、铝套管、保险、活动手柄、调节螺母、缝合钉、环形刀和垫刀圈等组成，根据外形、保险结构、吻合器长度和缝钉内径的不同分为五十四种。吻合钉采用TA1材料制成；环形刀采用符合12Cr18Ni9或06Cr19Ni10材料制成；钉仓、垫刀圈采用ABS材料制成，保险块、活动手柄罩、调节螺母采用PC材料制成。产品应无菌。 | 主要适用于食道、胃、肠等消化道手术中的端-端、端-侧和侧-侧吻合。 | SCSA | 17/19/21/23/25/27/29/31/33 | PET吸塑盒+白卡纸 | 进口TA1 | 把 | S101000051 | GZHC10000899
其它 | 吻合器耗材 | 常州威克医疗器械有限公司 | 常州威克医疗器械有限公司 | 一次性直线切割吻合器钉仓 | 苏食药监械（准）字2013第2080838号 | 2017-07-18 | 国产 | YZB/su 0935-2013一次性直线切割吻合器及钉仓 | 一次性直线切割吻合器及钉仓主要由导向头、抵钉座、钉仓固定架、固定手柄、钉仓、活动手柄罩、切割刀和吻合器钉等组成。吻合器根据外型、手柄结构和钉仓的缝钉长度不同分为十二种；钉仓根据缝钉长度和缝合钉高度不同共分为十二种。吻合钉采用TA1材料；切割刀采用12Cr18Ni9或06Cr19Ni10材料；钉仓采用PC材料。产品应无菌。 | 主要适用于消化道重建及其他脏器切除手术中的吻合口创建及残端或切口的闭合。 | LCR | 100(B/G) | 进口TPU | 进口TA1 | 个 | S101000051 | GZHC10000900
其它 | 吻合器耗材 | 常州威克医疗器械有限公司 | 常州威克医疗器械有限公司 | 一次性直线切割吻合器及钉仓 | 苏食药监械（准）字2013第2080838号 | 2017-07-18 | 国产 | YZB/苏0935-2013一次性直线切割吻合器及钉仓 | 一次性直线切割吻合器及钉仓主要由导向头、抵钉座、钉仓固定架、固定手柄、钉仓、活动手柄罩、切割刀和吻合器钉等组成。吻合器根据外型、手柄结构和钉仓的缝钉长度不同分为十二种；钉仓根据缝钉长度和缝合钉高度不同共分为十二种。吻合钉采用TA1材料；切割刀采用12Cr18Ni9或06Cr19Ni10材料；钉仓采用PC材料。产品应无菌。 | 主要适用于消化道重建及其他脏器切除手术中的吻合口创建及残端或切口的闭合。 | SLC | 100(B/G) | 进口TPU | 进口TA1 | 把 | S101000051 | GZHC10000901
其它 | 吻合器耗材 | 常州威克医疗器械有限公司 | 常州威克医疗器械有限公司 | 一次性直线切割吻合器及钉仓 | 苏食药监械（准）字2013第2080838号 | 2017-07-18 | 国产 | YZB/苏0935-2013一次性直线切割吻合器及钉仓 | 一次性直线切割吻合器及钉仓主要由导向头、抵钉座、钉仓固定架、固定手柄、钉仓、活动手柄罩、切割刀和吻合器钉等组成。吻合器根据外型、手柄结构和钉仓的缝钉长度不同分为十二种；钉仓根据缝钉长度和缝合钉高度不同共分为十二种。吻合钉采用TA1材料；切割刀采用12Cr18Ni9或06Cr19Ni10材料；钉仓采用PC材料。产品应无菌。 | 主要适用于消化道重建及其他脏器切除手术中的吻合口创建及残端或切口的闭合。 | SLC | 80(B/G) | 进口TPU | 进口TA1 | 把 | S101000051 | GZHC10000902
其它 | 吻合器耗材 | 常州威克医疗器械有限公司 | 常州威克医疗器械有限公司 | 一次性直线切割吻合器钉仓 | 苏食药监械（准）字2013第2080838号 | 2017-07-18 | 国产 | YZB/苏0935-2013一次性直线切割吻合器及钉仓 | 一次性直线切割吻合器及钉仓主要由导向头、抵钉座、钉仓固定架、固定手柄、钉仓、活动手柄罩、切割刀和吻合器钉等组成。吻合器根据外型、手柄结构和钉仓的缝钉长度不同分为十二种；钉仓根据缝钉长度和缝合钉高度不同共分为十二种。吻合钉采用TA1材料；切割刀采用12Cr18Ni9或06Cr19Ni10材料；钉仓采用PC材料。产品应无菌。 | 主要适用于消化道重建及其他脏器切除手术中的吻合口创建及残端或切口的闭合。 | LCR | 80(B/G) | 进口TPU | 进口TA1 | 把 | S101000051 | GZHC10000903
其它 | 吻合器耗材 | 常州威克医疗器械有限公司 | 常州威克医疗器械有限公司 | 一次性直线切割吻合器及钉仓 | 苏食药监械（准）字2013第2080838号 | 2017-07-18 | 国产 | YZB/苏0935-2013一次性直线切割吻合器及钉仓 | 一次性直线切割吻合器及钉仓主要由导向头、抵钉座、钉仓固定架、固定手柄、钉仓、活动手柄罩、切割刀和吻合器钉等组成。吻合器根据外型、手柄结构和钉仓的缝钉长度不同分为十二种；钉仓根据缝钉长度和缝合钉高度不同共分为十二种。吻合钉采用TA1材料；切割刀采用12Cr18Ni9或06Cr19Ni10材料；钉仓采用PC材料。产品应无菌。 | 主要适用于消化道重建及其他脏器切除手术中的吻合口创建及残端或切口的闭合。 | SLC | 80(B/G)双组件 | 进口TPU | TA1 | 套 | S101000051 | GZHC10000904
其它 | 吻合器耗材 | 常州威克医疗器械有限公司 | 常州威克医疗器械有限公司 | 一次性直线切割吻合器及钉仓 | 苏食药监械（准）字2013第2080838号 | 2017-07-18 | 国产 | YZB/苏0935-2013一次性直线切割吻合器及钉仓 | 一次性直线切割吻合器及钉仓主要由导向头、抵钉座、钉仓固定架、固定手柄、钉仓、活动手柄罩、切割刀和吻合器钉等组成。吻合器根据外型、手柄结构和钉仓的缝钉长度不同分为十二种；钉仓根据缝钉长度和缝合钉高度不同共分为十二种。吻合钉采用TA1材料；切割刀采用12Cr18Ni9或06Cr19Ni10材料；钉仓采用PC材料。产品应无菌。 | 主要适用于消化道重建及其他脏器切除手术中的吻合口创建及残端或切口的闭合。 | SLC | 60（B/G)双组件 | 进口TPU | 进口TA1 | 套 | S101000051 | GZHC10000905
其它 | 吻合器耗材 | 常州威克医疗器械有限公司 | 常州威克医疗器械有限公司 | 一次性直线切割吻合器及钉仓 | 苏食药监械（准）字2013第2080838号 | 2017-07-18 | 国产 | YZB/苏0935-2013一次性直线切割吻合器及钉仓 | 一次性直线切割吻合器及钉仓主要由导向头、抵钉座、钉仓固定架、固定手柄、钉仓、活动手柄罩、切割刀和吻合器钉等组成。吻合器根据外型、手柄结构和钉仓的缝钉长度不同分为十二种；钉仓根据缝钉长度和缝合钉高度不同共分为十二种。吻合钉采用TA1材料；切割刀采用12Cr18Ni9或06Cr19Ni10材料；钉仓采用PC材料。产品应无菌。 | 主要适用于消化道重建及其他脏器切除手术中的吻合口创建及残端或切口的闭合。 | SLC | 100(B/G)双组件 | 纸盒 | 进口TA1 | 套 | S101000051 | GZHC10000906
其它 | 吻合器耗材 | 常州威克医疗器械有限公司 | 常州威克医疗器械有限公司 | 一次性直线形吻合器及钉仓 | 苏食药监械（准）字2013第2080831号 | 2017-07-18 | 国产 | YZB/苏0928-2013一次性直线形吻合器及钉仓 | 一次性直线型吻合器及钉仓根据外形和手柄结构不同分为SLS、PSLS、OSLS三种型式。SLS型主要由抵钉座、钉仓、钉仓夹板、钉仓座夹板、支架、活动手柄、固定手柄、按钮和吻合钉组成；PSLS型主要由抵钉座、钉仓、钉仓夹板、定位杆、固定块按钮、复位按钮、闭合手柄、击发手柄、固定手柄、抵钉座夹板、吻合钉组成；OSLS型由抵钉座、钉仓、钉仓夹板、定位杆、抵钉座夹板、推块、复位按钮、固定手柄、活动手柄罩和吻合钉组成。根据订仓缝钉长度分为30mm、45mm、60mm、100mm四种规格；缝钉排数分为二排和三排两种；缝合钉高度分为三种尺寸，分别用字母B、G、W表示。缝合钉采用TA1材料；钉仓采用PC材料。产品应无菌。 | 主要适用于消化道重建及脏器切除手术中的残端或切口的闭合。 | PSLS | 30/45/60(B2/G2) | 进口TPU | 进口TA1 | 把 | S101000051 | GZHC10000907
其它 | 吻合器耗材 | 常州威克医疗器械有限公司 | 常州威克医疗器械有限公司 | 一次性直线形吻合器及钉仓 | 苏食药监械（准）字2013第2080831号 | 2017-07-18 | 国产 | YZB/苏0928-2013一次性直线形吻合器及钉仓 | 一次性直线型吻合器及钉仓根据外形和手柄结构不同分为SLS、PSLS、OSLS三种型式。SLS型主要由抵钉座、钉仓、钉仓夹板、钉仓座夹板、支架、活动手柄、固定手柄、按钮和吻合钉组成；PSLS型主要由抵钉座、钉仓、钉仓夹板、定位杆、固定块按钮、复位按钮、闭合手柄、击发手柄、固定手柄、抵钉座夹板、吻合钉组成；OSLS型由抵钉座、钉仓、钉仓夹板、定位杆、抵钉座夹板、推块、复位按钮、固定手柄、活动手柄罩和吻合钉组成。根据订仓缝钉长度分为30mm、45mm、60mm、100mm四种规格；缝钉排数分为二排和三排两种；缝合钉高度分为三种尺寸，分别用字母B、G、W表示。缝合钉采用TA1材料；钉仓采用PC材料。产品应无菌。 | 主要适用于消化道重建及脏器切除手术中的残端或切口的闭合。 | OSLS | 30/45/60(B2/G2) | 塑封 | 进口TA1 | 把 | S101000051 | GZHC10000908
其它 | 吻合器耗材 | 常州威克医疗器械有限公司 | 常州威克医疗器械有限公司 | 一次性腔内切割吻合器 | 苏械注准20142080637 | 2019-12-24 | 国产 | YZB/苏0953-2011一次性腔内切割吻合器及钉仓 | 一次性腔内切割吻合器及钉仓由器身和钉仓组成。器身包括锁套、按钮、套管、旋钮、活动手柄（或扩张手柄）、保险块、闭合手柄、固定手柄等；钉仓包括抵钉座、钉匣、切割刀和缝合钉等。PSECA、PSECB型切割吻合器由连接杆、旋钮、旋转头、固定手柄、复合手柄、活动手柄、击发按钮、保险按钮等组成；PECR、PECFR型钉仓包括钉匣、抵钉座、切割刀、缝合钉合连接杆等。缝合钉采用TA1材料，切割刀、抵钉座、锁套、连接杆、套管采用12Cr18Ni9材料，钉匣、按钮、旋钮、旋转头、活动手柄、保险块、固定手柄、复位手柄、击发按钮、闭合手柄等采用PC材料。产品以无菌形式提供，为一次性使用。切割吻合器的器身和钉仓在出厂包装时分别为独立单独包装。 | 适用于开放或内镜下的外科手术中，肺、支气管组织及胃、肠切除、横断和吻合 | PSECB | PSECB | 进口TPU | 12Cr18Ni9 | 把 | S101000051 | GZHC10000909
其它 | 吻合器耗材 | 常州威克医疗器械有限公司 | 常州威克医疗器械有限公司 | 一次性腔内切割吻合器钉仓 | 苏械注准20142080637 | 2019-12-24 | 国产 | YZB/苏0953-2011一次性腔内切割吻合器及钉仓 | 一次性腔内切割吻合器及钉仓由器身和钉仓组成。器身包括锁套、按钮、套管、旋钮、活动手柄（或扩张手柄）、保险块、闭合手柄、固定手柄等；钉仓包括抵钉座、钉匣、切割刀和缝合钉等。PSECA、PSECB型切割吻合器由连接杆、旋钮、旋转头、固定手柄、复合手柄、活动手柄、击发按钮、保险按钮等组成；PECR、PECFR型钉仓包括钉匣、抵钉座、切割刀、缝合钉合连接杆等。缝合钉采用TA1材料，切割刀、抵钉座、锁套、连接杆、套管采用12Cr18Ni9材料，钉匣、按钮、旋钮、旋转头、活动手柄、保险块、固定手柄、复位手柄、击发按钮、闭合手柄等采用PC材料。产品以无菌形式提供，为一次性使用。切割吻合器的器身和钉仓在出厂包装时分别为独立单独包装。 | 适用于开放或内镜下的外科手术中，肺、支气管组织及胃、肠切除、横断和吻合 | ECR | 45（W/B/G） | 进口TPU | 进口TA1 | 把 | S101000051 | GZHC10000910
其它 | 吻合器耗材 | 常州威克医疗器械有限公司 | 常州威克医疗器械有限公司 | 一次性腔内切割吻合器 | 苏械注准20142080637 | 2019-12-24 | 国产 | YZB/苏0953-2011一次性腔内切割吻合器及钉仓 | 一次性腔内切割吻合器及钉仓由器身和钉仓组成。器身包括锁套、按钮、套管、旋钮、活动手柄（或扩张手柄）、保险块、闭合手柄、固定手柄等；钉仓包括抵钉座、钉匣、切割刀和缝合钉等。PSECA、PSECB型切割吻合器由连接杆、旋钮、旋转头、固定手柄、复合手柄、活动手柄、击发按钮、保险按钮等组成；PECR、PECFR型钉仓包括钉匣、抵钉座、切割刀、缝合钉合连接杆等。缝合钉采用TA1材料，切割刀、抵钉座、锁套、连接杆、套管采用12Cr18Ni9材料，钉匣、按钮、旋钮、旋转头、活动手柄、保险块、固定手柄、复位手柄、击发按钮、闭合手柄等采用PC材料。产品以无菌形式提供，为一次性使用。切割吻合器的器身和钉仓在出厂包装时分别为独立单独包装。 | 适用于开放或内镜下的外科手术中，肺、支气管组织及胃、肠切除、横断和吻合 | SEC | 60(B/G) | 进口TPU | 12Cr18Ni9 | 把 | S101000051 | GZHC10000911
其它 | 吻合器耗材 | 常州威克医疗器械有限公司 | 常州威克医疗器械有限公司 | 一次性腔内切割吻合器 | 苏械注准20142080637 | 2019-12-24 | 国产 | YZB/苏0953-2011一次性腔内切割吻合器及钉仓 | 一次性腔内切割吻合器及钉仓由器身和钉仓组成。器身包括锁套、按钮、套管、旋钮、活动手柄（或扩张手柄）、保险块、闭合手柄、固定手柄等；钉仓包括抵钉座、钉匣、切割刀和缝合钉等。PSECA、PSECB型切割吻合器由连接杆、旋钮、旋转头、固定手柄、复合手柄、活动手柄、击发按钮、保险按钮等组成；PECR、PECFR型钉仓包括钉匣、抵钉座、切割刀、缝合钉合连接杆等。缝合钉采用TA1材料，切割刀、抵钉座、锁套、连接杆、套管采用12Cr18Ni9材料，钉匣、按钮、旋钮、旋转头、活动手柄、保险块、固定手柄、复位手柄、击发按钮、闭合手柄等采用PC材料。产品以无菌形式提供，为一次性使用。切割吻合器的器身和钉仓在出厂包装时分别为独立单独包装。 | 适用于开放或内镜下的外科手术中，肺、支气管组织及胃、肠切除、横断和吻合 | SEC | 45(W/B/G) | 进口TPU | 12Cr18Ni9 | 把 | S101000051 | GZHC10000912
其它 | 吻合器耗材 | 常州威克医疗器械有限公司 | 常州威克医疗器械有限公司 | 一次性腔内切割吻合器 | 苏械注准20142080637 | 2019-12-24 | 国产 | YZB/苏0953-2011一次性腔内切割吻合器及钉仓 | 一次性腔内切割吻合器及钉仓由器身和钉仓组成。器身包括锁套、按钮、套管、旋钮、活动手柄（或扩张手柄）、保险块、闭合手柄、固定手柄等；钉仓包括抵钉座、钉匣、切割刀和缝合钉等。PSECA、PSECB型切割吻合器由连接杆、旋钮、旋转头、固定手柄、复合手柄、活动手柄、击发按钮、保险按钮等组成；PECR、PECFR型钉仓包括钉匣、抵钉座、切割刀、缝合钉合连接杆等。缝合钉采用TA1材料，切割刀、抵钉座、锁套、连接杆、套管采用12Cr18Ni9材料，钉匣、按钮、旋钮、旋转头、活动手柄、保险块、固定手柄、复位手柄、击发按钮、闭合手柄等采用PC材料。产品以无菌形式提供，为一次性使用。切割吻合器的器身和钉仓在出厂包装时分别为独立单独包装。 | 适用于开放或内镜下的外科手术中，肺、支气管组织及胃、肠切除、横断和吻合 | ECR | ECR60B ECR60G | 进口TPU | 进口TA1 | 个 | S101000051 | GZHC10000913
其它 | 吻合器耗材 | 常州威克医疗器械有限公司 | 常州威克医疗器械有限公司 | 一次性腔内切割吻合器钉仓 | 苏械注准20142080637 | 2019-12-24 | 国产 | YZB/苏0953-2011一次性腔内切割吻合器及钉仓 | 一次性腔内切割吻合器及钉仓由器身和钉仓组成。器身包括锁套、按钮、套管、旋钮、活动手柄（或扩张手柄）、保险块、闭合手柄、固定手柄等；钉仓包括抵钉座、钉匣、切割刀和缝合钉等。PSECA、PSECB型切割吻合器由连接杆、旋钮、旋转头、固定手柄、复合手柄、活动手柄、击发按钮、保险按钮等组成；PECR、PECFR型钉仓包括钉匣、抵钉座、切割刀、缝合钉合连接杆等。缝合钉采用TA1材料，切割刀、抵钉座、锁套、连接杆、套管采用12Cr18Ni9材料，钉匣、按钮、旋钮、旋转头、活动手柄、保险块、固定手柄、复位手柄、击发按钮、闭合手柄等采用PC材料。产品以无菌形式提供，为一次性使用。切割吻合器的器身和钉仓在出厂包装时分别为独立单独包装。 | 适用于开放或内镜下的外科手术中，肺、支气管组织及胃、肠切除、横断和吻合 | PECFR | 60(W/B/G) | 进口TPU | 进口TA1 | 个 | S101000051 | GZHC10000914
其它 | 吻合器耗材 | 常州威克医疗器械有限公司 | 常州威克医疗器械有限公司 | 一次性腔内切割吻合器钉仓 | 苏械注准20142080637 | 2019-12-24 | 国产 | YZB/苏0953-2011一次性腔内切割吻合器及钉仓 | 一次性腔内切割吻合器及钉仓由器身和钉仓组成。器身包括锁套、按钮、套管、旋钮、活动手柄（或扩张手柄）、保险块、闭合手柄、固定手柄等；钉仓包括抵钉座、钉匣、切割刀和缝合钉等。PSECA、PSECB型切割吻合器由连接杆、旋钮、旋转头、固定手柄、复合手柄、活动手柄、击发按钮、保险按钮等组成；PECR、PECFR型钉仓包括钉匣、抵钉座、切割刀、缝合钉合连接杆等。缝合钉采用TA1材料，切割刀、抵钉座、锁套、连接杆、套管采用12Cr18Ni9材料，钉匣、按钮、旋钮、旋转头、活动手柄、保险块、固定手柄、复位手柄、击发按钮、闭合手柄等采用PC材料。产品以无菌形式提供，为一次性使用。切割吻合器的器身和钉仓在出厂包装时分别为独立单独包装。 | 适用于开放或内镜下的外科手术中，肺、支气管组织及胃、肠切除、横断和吻合 | PECR | 60(W/B/G) | 进口TPU | 进口TA1 | 个 | S101000051 | GZHC10000915
其它 | 吻合器耗材 | 常州威克医疗器械有限公司 | 常州威克医疗器械有限公司 | 一次性腔内切割吻合器及钉仓 | 苏械注准20142080637 | 2019-12-24 | 国产 | YZB/苏0953-2011一次性腔内切割吻合器及钉仓 | 一次性腔内切割吻合器及钉仓由器身和钉仓组成。器身包括锁套、按钮、套管、旋钮、活动手柄（或扩张手柄）、保险块、闭合手柄、固定手柄等；钉仓包括抵钉座、钉匣、切割刀和缝合钉等。PSECA、PSECB型切割吻合器由连接杆、旋钮、旋转头、固定手柄、复合手柄、活动手柄、击发按钮、保险按钮等组成；PECR、PECFR型钉仓包括钉匣、抵钉座、切割刀、缝合钉合连接杆等。缝合钉采用TA1材料，切割刀、抵钉座、锁套、连接杆、套管采用12Cr18Ni9材料，钉匣、按钮、旋钮、旋转头、活动手柄、保险块、固定手柄、复位手柄、击发按钮、闭合手柄等采用PC材料。产品以无菌形式提供，为一次性使用。切割吻合器的器身和钉仓在出厂包装时分别为独立单独包装。 | 适用于开放或内镜下的外科手术中，肺、支气管组织及胃、肠切除、横断和吻合 | PSECA | PSECA | 进口TPU | 12Cr18Ni9材料 | 把 | S101000051 | GZHC10000916
其它 | 吻合器耗材 | 常州威克医疗器械有限公司 | 常州威克医疗器械有限公司 | 一次性腔内切割吻合器 | 苏械注准20142080637 | 2019-12-24 | 国产 | YZB/苏0953-2011一次性腔内切割吻合器及钉仓 | 一次性腔内切割吻合器及钉仓由器身和钉仓组成。器身包括锁套、按钮、套管、旋钮、活动手柄（或扩张手柄）、保险块、闭合手柄、固定手柄等；钉仓包括抵钉座、钉匣、切割刀和缝合钉等。PSECA、PSECB型切割吻合器由连接杆、旋钮、旋转头、固定手柄、复合手柄、活动手柄、击发按钮、保险按钮等组成；PECR、PECFR型钉仓包括钉匣、抵钉座、切割刀、缝合钉合连接杆等。缝合钉采用TA1材料，切割刀、抵钉座、锁套、连接杆、套管采用12Cr18Ni9材料，钉匣、按钮、旋钮、旋转头、活动手柄、保险块、固定手柄、复位手柄、击发按钮、闭合手柄等采用PC材料。产品以无菌形式提供，为一次性使用。切割吻合器的器身和钉仓在出厂包装时分别为独立单独包装。 | 适用于开放或内镜下的外科手术中，肺、支气管组织及胃、肠切除、横断和吻合 | PSECAS | PSECAS | 进口TPU | 12Cr18Ni9 | 把 | S101000051 | GZHC10000917
其它 | 吻合器耗材 | 常州威克医疗器械有限公司 | 常州威克医疗器械有限公司 | 一次性腔内切割吻合器钉仓 | 苏械注准20142080637 | 2019-12-24 | 国产 | YZB/苏0953-2011一次性腔内切割吻合器及钉仓 | 一次性腔内切割吻合器及钉仓由器身和钉仓组成。器身包括锁套、按钮、套管、旋钮、活动手柄（或扩张手柄）、保险块、闭合手柄、固定手柄等；钉仓包括抵钉座、钉匣、切割刀和缝合钉等。PSECA、PSECB型切割吻合器由连接杆、旋钮、旋转头、固定手柄、复合手柄、活动手柄、击发按钮、保险按钮等组成；PECR、PECFR型钉仓包括钉匣、抵钉座、切割刀、缝合钉合连接杆等。缝合钉采用TA1材料，切割刀、抵钉座、锁套、连接杆、套管采用12Cr18Ni9材料，钉匣、按钮、旋钮、旋转头、活动手柄、保险块、固定手柄、复位手柄、击发按钮、闭合手柄等采用PC材料。产品以无菌形式提供，为一次性使用。切割吻合器的器身和钉仓在出厂包装时分别为独立单独包装。 | 适用于开放或内镜下的外科手术中，肺、支气管组织及胃、肠切除、横断和吻合 | PECR | 45(B/W/G) | 进口TPU | 进口TA1 | 把 | S101000051 | GZHC10000918
其它 | 吻合器耗材 | 常州威克医疗器械有限公司 | 常州威克医疗器械有限公司 | 一次性腔内切割吻合器钉仓 | 苏械注准20142080637 | 2019-12-24 | 国产 | YZB/苏0953-2011一次性腔内切割吻合器及钉仓 | 一次性腔内切割吻合器及钉仓由器身和钉仓组成。器身包括锁套、按钮、套管、旋钮、活动手柄（或扩张手柄）、保险块、闭合手柄、固定手柄等；钉仓包括抵钉座、钉匣、切割刀和缝合钉等。PSECA、PSECB型切割吻合器由连接杆、旋钮、旋转头、固定手柄、复合手柄、活动手柄、击发按钮、保险按钮等组成；PECR、PECFR型钉仓包括钉匣、抵钉座、切割刀、缝合钉合连接杆等。缝合钉采用TA1材料，切割刀、抵钉座、锁套、连接杆、套管采用12Cr18Ni9材料，钉匣、按钮、旋钮、旋转头、活动手柄、保险块、固定手柄、复位手柄、击发按钮、闭合手柄等采用PC材料。产品以无菌形式提供，为一次性使用。切割吻合器的器身和钉仓在出厂包装时分别为独立单独包装。 | 适用于开放或内镜下的外科手术中，肺、支气管组织及胃、肠切除、横断和吻合 | PECFR | 45(W/B/G) | 塑封 | 进口TA1 | 个 | S101000051 | GZHC10000919
其它 | 吻合器耗材 | 常州威克医疗器械有限公司 | 常州威克医疗器械有限公司 | 一次性皮肤吻合器及拆钉器 | 苏食药监械（准）字2013第2650834号 | 2017-07-18 | 国产 | YZB/苏0931-2013一次性皮肤吻合器及拆钉器 | 一次性皮肤吻合器及拆钉器由固定手柄、活动手柄、吻合钉、支撑块、固定块、活动手柄弹簧、推钉片、吻合钉推板、钉仓等组成。吻合器根据型号、吻合钉的数量和吻合钉成形后的外形尺寸的不同共分为十二种。吻合钉采用TA1或06Cr19Ni10材料制成；钉仓采用PC材料组成；拆钉器由12Cr18Ni9或06Cr19Ni10材料和ABS材料制成。产品应无菌。 | 适用于创伤及手术切口的表层皮肤缝合。 | DSS | 15/25/35(B/G) | 吸塑盒、透析纸 | 00Cr18Ni14Mo3 | 把 | S101000051 | GZHC10000920
其它 | 吻合器耗材 | 常州威克医疗器械有限公司 | 常州威克医疗器械有限公司 | 一次性痔吻合器及附件 | 苏食药监械（准）字2013第2090833号 | 2017-07-18 | 国产 | YZB/苏0930-2013一次性痔吻合器及附件 | 一次性痔吻合器及附件由吻合器和附件组成；吻合器包括；抵钉座钉仓、锁圈、保险块、活动手柄罩、调节螺母、固定手柄、吻合钉、环形刀、垫刀圈等；附件包括支撑套、肛塞、窥视套、带线棒。根据外形手柄部位、保险结构和缝钉内径的不同分为四种，缝钉内径各为32mm和34mm两种。产品应无菌。 | 用于齿状线上黏膜选择性切除 | SHS | 32/34 | PET盒、杜邦 | 进口TA1 | 把 | S101000051 | GZHC10000921
其它 | 吻合器耗材 | 常州威克医疗器械有限公司 | 常州威克医疗器械有限公司 | 一次性圆弧切割吻合器 | 苏食药监械（准）字2013第2080832号 | 2017-07-18 | 国产 | YZB/苏0929-2013一次性圆弧切割吻合器 | 一次性圆弧切割吻合器主要由抵钉座、钉仓、定位杆、固定手柄、抵钉座夹板、吻合钉等组成，出厂时每把吻合器选配1个钉仓组件。根据外形和手柄结构不同分为三种，缝钉长度为均40mm。吻合钉采用TA1材料；钉仓采用PC材料。产品应无菌。 | 主要适用于胃肠道手术中组织的横切、切除和缝合。 | SCC | 40 | PET吸塑盒+白卡纸 | 进口TA1 | 把 | S101000051 | GZHC10000922
其它 | 吻合器耗材 | 常州安康医疗器械有限公司 | 常州安康医疗器械有限公司 | 一次性使用肛肠吻合器及其附件 | 苏食药监械（准）字2013第2090575号 | 2017-05-28 | 国产 | YZB/苏0636-2013一次性使用肛肠吻合器及其附件 | 一次性使用肛肠吻合器及其附件主要由抵钉座（12Cr18Ni9）、钉仓组件（ABS）、组件外壳、吻合钉（TA1/TA2）、环形刀(12Cr18Ni9/20Cr13)、活动手柄（12Cr18Ni9）、调节螺母（ABS）组成；附件（ABS）包括全切型（支撑套、窥视套、肛塞、带线棒）和部分切型（支撑套、单开式肛门镜、双开式肛门镜、三开式肛门镜、肛塞）；产品根据外型分为A、B、C和D型；抵钉座按直径分类，分为四个规格。产品应无菌。 | 主要适用于Ⅲ°~Ⅳ°痔、齿状线上粘膜选择性切除。 | AKYGCB-（32、33、34、36） | AKYGCB-（32、33、34、36） | PET吸塑盒+白卡纸 | 不锈钢、ABS | 1把/盒 | S101000052 | GZHC10000923
其它 | 吻合器耗材 | 常州安康医疗器械有限公司 | 常州安康医疗器械有限公司 | 一次性使用肛肠吻合器及其附件 | 苏食药监械（准）字2013第2090575号 | 2017-05-28 | 国产 | YZB/苏0636-2013一次性使用肛肠吻合器及其附件 | 一次性使用肛肠吻合器及其附件主要由抵钉座（12Cr18Ni9）、钉仓组件（ABS）、组件外壳、吻合钉（TA1/TA2）、环形刀(12Cr18Ni9/20Cr13)、活动手柄（12Cr18Ni9）、调节螺母（ABS）组成；附件（ABS）包括全切型（支撑套、窥视套、肛塞、带线棒）和部分切型（支撑套、单开式肛门镜、双开式肛门镜、三开式肛门镜、肛塞）；产品根据外型分为A、B、C和D型；抵钉座按直径分类，分为四个规格。产品应无菌。 | 主要适用于Ⅲ°~Ⅳ°痔、齿状线上粘膜选择性切除。 | AKYGCA-（32、33、34、36） | AKYGCA-（32、33、34、36） | 进口TPU | 不锈钢、ABS | 1把/盒 | S101000052 | GZHC10000924
其它 | 吻合器耗材 | 常州安康医疗器械有限公司 | 常州安康医疗器械有限公司 | 一次性使用直线型切割吻（缝）合器及其组件 | 苏食药监械（准）字2013第2080577号 | 2017-05-28 | 国产 | YZB/苏0638-2013一次性使用直线型切割吻（缝）合器及其组件 | 一次性使用直线型切割吻（缝）合器及其组件由抵钉座（12Cr18Ni9）、手柄（12Cr18Ni9）、钉仓组件（ABS）、切割吻（缝）合器外壳、切割刀（12Cr18Ni9/20Cr13）、吻合钉（TA1/TA2）组成，每把吻合器出厂时带有一个组件；吻合器根据手术中吻合长度不同分为6种规格；其中又因外形不同分为A型、B型；吻合组件分为AD型、BD型；根据手术中吻合长度不同分为6种规格。产品应无菌。 | 用于胃、肠等消化道重建及其它脏器切除手术中的吻合口创建及残端或切口的闭合。 | AKYQGA-55(L/H)、AKYQGA-60(L/H)、AKYQGA-75(L/H)、AKYQGA-80(L/H)、AKYQGA-95(L/H)、AKYQGA-100(L/H) | AKYQGA-55(L/H)、AKYQGA-60(L/H)、AKYQGA-75(L/H)、AKYQGA-80(L/H)、AKYQGA-95(L/H)、AKYQGA-100(L/H) | PET吸塑盒+白卡纸 | 不锈钢、ABS | 1把/盒 | S101000052 | GZHC10000925
其它 | 吻合器耗材 | 常州安康医疗器械有限公司 | 常州安康医疗器械有限公司 | 一次性使用直线型切割吻（缝）合器及其组件 | 苏食药监械（准）字2013第2080577号 | 2017-05-28 | 国产 | YZB/苏0638-2013一次性使用直线型切割吻（缝）合器及其组件 | 一次性使用直线型切割吻（缝）合器及其组件由抵钉座（12Cr18Ni9）、手柄（12Cr18Ni9）、钉仓组件（ABS）、切割吻（缝）合器外壳、切割刀（12Cr18Ni9/20Cr13）、吻合钉（TA1/TA2）组成，每把吻合器出厂时带有一个组件；吻合器根据手术中吻合长度不同分为6种规格；其中又因外形不同分为A型、B型；吻合组件分为AD型、BD型；根据手术中吻合长度不同分为6种规格。产品应无菌。 | 用于胃、肠等消化道重建及其它脏器切除手术中的吻合口创建及残端或切口的闭合。 | AKYQGAD-60(L/H)、AKYQGAD-75(L/H)、AKYQGAD-80(L/H)、AKYQGAD-95(L/H)、AKYQGAD-100L/H) | AKYQGAD-60(L/H)、AKYQGAD-75(L/H)、AKYQGAD-80(L/H)、AKYQGAD-95(L/H)、AKYQGAD-100L/H) | PET吸塑盒+白卡纸 | 不锈钢、ABS | 1个/盒 | S101000052 | GZHC10000926
其它 | 吻合器耗材 | 常州安康医疗器械有限公司 | 常州安康医疗器械有限公司 | 一次性使用直线型切割吻（缝）合器及其组件 | 苏食药监械（准）字2013第2080577号 | 2017-05-28 | 国产 | YZB/苏0638-2013一次性使用直线型切割吻（缝）合器及其组件 | 一次性使用直线型切割吻（缝）合器及其组件由抵钉座（12Cr18Ni9）、手柄（12Cr18Ni9）、钉仓组件（ABS）、切割吻（缝）合器外壳、切割刀（12Cr18Ni9/20Cr13）、吻合钉（TA1/TA2）组成，每把吻合器出厂时带有一个组件；吻合器根据手术中吻合长度不同分为6种规格；其中又因外形不同分为A型、B型；吻合组件分为AD型、BD型；根据手术中吻合长度不同分为6种规格。产品应无菌。 | 用于胃、肠等消化道重建及其它脏器切除手术中的吻合口创建及残端或切口的闭合。 | AKYQGBD-55(L/H)、AKYQGBD-60(L/H)、AKYQGBD-75(L/H)、AKYQGBD-80(L/H)、 AKYQGBD-95(L/H)、AKYQGBD-100(L/H) | AKYQGBD-55(L/H)、AKYQGBD-60(L/H)、AKYQGBD-75(L/H)、AKYQGBD-80(L/H)、 AKYQGBD-95(L/H)、AKYQGBD-100(L/H) | 吸塑盒+白卡纸 | 不锈钢、ABS | 1个/盒 | S101000052 | GZHC10000927
其它 | 吻合器耗材 | 常州安康医疗器械有限公司 | 常州安康医疗器械有限公司 | 一次性使用直线型切割吻（缝）合器及其组件 | 苏食药监械（准）字2013第2080577号 | 2017-05-28 | 国产 | YZB/苏0638-2013一次性使用直线型切割吻（缝）合器及其组件 | 一次性使用直线型切割吻（缝）合器及其组件由抵钉座（12Cr18Ni9）、手柄（12Cr18Ni9）、钉仓组件（ABS）、切割吻（缝）合器外壳、切割刀（12Cr18Ni9/20Cr13）、吻合钉（TA1/TA2）组成，每把吻合器出厂时带有一个组件；吻合器根据手术中吻合长度不同分为6种规格；其中又因外形不同分为A型、B型；吻合组件分为AD型、BD型；根据手术中吻合长度不同分为6种规格。产品应无菌。 | 用于胃、肠等消化道重建及其它脏器切除手术中的吻合口创建及残端或切口的闭合。 | AKYQGB-55(L/H)、AKYQGB-60(L/H)、AKYQGB-75(L/H)、AKYQGB-80(L/H)、AKYQGB-95(L/H)、AKYQGB-100(L/H) | AKYQGB-55(L/H)、AKYQGB-60(L/H)、AKYQGB-75(L/H)、AKYQGB-80(L/H)、AKYQGB-95(L/H)、AKYQGB-100(L/H) | PETG | 不锈钢、ABS PET | 1把/盒 | S101000052 | GZHC10000928
其它 | 吻合器耗材 | 常州安康医疗器械有限公司 | 常州安康医疗器械有限公司 | 一次性使用包皮环切器 | 苏械注准20142090039 | 2019-10-10 | 国产 | YZB/苏0063-2011 一次性使用包皮环切器 | 一次性使用包皮环切器主要由内、外环、螺丝和硅橡胶垫圈组成。产品分为21种型号，按外形分为A型（螺旋式）和B型（卡扣式）。产品应无菌。 | 适用于阴茎包皮过长和包茎的切割。 | AKYBPA/B-（10、11、12、13、14、15、16、17、18、19、20、22、24、26、28、30、32、34、36、38、40） | AKYBPA/B-（10、11、12、13、14、15、16、17、18、19、20、22、24、26、28、30、32、34、36、38、40） | PET吸塑盒+白卡纸 | PC | 1个/盒 | S101000052 | GZHC10000929
其它 | 吻合器耗材 | 常州安康医疗器械有限公司 | 常州安康医疗器械有限公司 | 一次性使用取物袋 | 苏械注准20142650012 | 2019-10-10 | 国产 | YZB/苏1123-2014一次性使用取物袋 | 一次性使用取物袋由内、外套管、内、外套管手柄、张开装置和纳物袋组成。产品应无菌。 | 适用于微创手术中将组织切除物取出体外。 | AKYQWA-40、AKYQWA-60、AKYQWB-80、AKYQWB-100、AKYQWB-130 | AKYQWA-40、AKYQWA-60、AKYQWB-80、AKYQWB-100、AKYQWB-130 | PET吸塑盒+白卡纸 | TPU+ABS | 1个/盒 | S101000052 | GZHC10000930
其它 | 吻合器耗材 | 常州安康医疗器械有限公司 | 常州安康医疗器械有限公司 | 一次性使用皮肤吻合器 | 苏械注准20142080009 | 2019-10-10 | 国产 | YZB/苏0030-2011 一次性使用皮肤吻合器 | 一次性使用皮肤吻合器由上/下手柄、吻合钉、拆钉器上/下体组成，根据吻合钉的成形高度不同分为A、B两种型号，规格按钉数不同分为五种。吻合钉采用12Ce18Ni14Mo3制成，手柄采用ABS制成，推钉片采用12Ce18Ni9制成，拆钉器采用12Cr18Ni9、ABS制成。产品应无菌。 | 适用于创伤及手术切口的表层皮肤缝合用。 | AKYPF-15(25、35、45、55）B | AKYPF-15(25、35、45、55）B | PET吸塑盒+白卡纸 | 不锈钢、ABS | 1个/盒 | S101000052 | GZHC10000931
其它 | 吻合器耗材 | 常州安康医疗器械有限公司 | 常州安康医疗器械有限公司 | 一次性使用皮肤吻合器 | 苏械注准20142080009 | 2019-10-10 | 国产 | YZB/苏0030-2011 一次性使用皮肤吻合器 | 一次性使用皮肤吻合器由上/下手柄、吻合钉、拆钉器上/下体组成，根据吻合钉的成形高度不同分为A、B两种型号，规格按钉数不同分为五种。吻合钉采用12Ce18Ni14Mo3制成，手柄采用ABS制成，推钉片采用12Ce18Ni9制成，拆钉器采用12Cr18Ni9、ABS制成。产品应无菌。 | 适用于创伤及手术切口的表层皮肤缝合用。 | AKYPF-15(25、35、45、55）A | AKYPF-15(25、35、45、55）A | PET吸塑盒+白卡纸 | 不锈钢、ABS | 1个/盒 | S101000052 | GZHC10000932
其它 | 吻合器耗材 | 常州安康医疗器械有限公司 | 常州安康医疗器械有限公司 | 一次性使用穿刺器 | 苏械注准20152080085 | 2020-01-27 | 国产 | YZB/苏 0060-2015一次性使用穿刺器 | 一次性使用穿刺器由穿刺锥和穿刺套管组成。穿刺套管由套管、注气阀、连接压块、阻气密封盖等组成。注气阀、套管等由ABS或PC材料制成；垫圈由硅橡胶材料制成；穿刺锥由12Cr18Ni9或ABS材料制成；穿刺刀由12Cr18Ni9材料制成。按穿刺锥外径的不同，分为2、5、10、12、15五种规格，按穿刺器带刀不带刀分为A型（不带刀）、B型（带刀）。一次性使用穿刺器产品经环氧乙烷灭菌后应无菌。 | 主要适用于腹腔镜手术时穿刺，建立器械进出通道。 | AKYCCB-2、AKYCCB-5、AKYCCB-10、AKYCCB-12、AKYCCB-15 | AKYCCB-2、AKYCCB-5、AKYCCB-10、AKYCCB-12、AKYCCB-15 | PET吸塑盒+白卡纸 | 不锈钢、ABS | 1个/盒 | S101000052 | GZHC10000933
其它 | 吻合器耗材 | 常州安康医疗器械有限公司 | 常州安康医疗器械有限公司 | 一次性使用穿刺器 | 苏械注准20152080085 | 2020-01-27 | 国产 | YZB/苏 0060-2015一次性使用穿刺器 | 一次性使用穿刺器由穿刺锥和穿刺套管组成。穿刺套管由套管、注气阀、连接压块、阻气密封盖等组成。注气阀、套管等由ABS或PC材料制成；垫圈由硅橡胶材料制成；穿刺锥由12Cr18Ni9或ABS材料制成；穿刺刀由12Cr18Ni9材料制成。按穿刺锥外径的不同，分为2、5、10、12、15五种规格，按穿刺器带刀不带刀分为A型（不带刀）、B型（带刀）。一次性使用穿刺器产品经环氧乙烷灭菌后应无菌。 | 主要适用于腹腔镜手术时穿刺，建立器械进出通道。 | AKYCCA-2、AKYCCA-5、AKYCCA-10、AKYCCA-12、AKYCCA-15 | AKYCCA-2、AKYCCA-5、AKYCCA-10、AKYCCA-12、AKYCCA-15 | PET盒、杜邦纸 | 不锈钢、ABS | 1个/盒 | S101000052 | GZHC10000934
其它 | 吻合器耗材 | 常州安康医疗器械有限公司 | 常州安康医疗器械有限公司 | 一次性使用弧型切割吻合器及其组件 | 苏食药监械（准）字2013第2080576号 | 2017-05-28 | 国产 | YZB/苏0637-2013一次性使用弧型切割吻合器及其组件 | 一次性使用弧型切割吻合器及其组件由抵钉座（12Cr18Ni9）、切割刀（12Cr18Ni9/20Cr13）、钉仓组件（ABS）、固定手柄（ABS）、活动手柄（12Cr18Ni9）、吻合钉（TA1/TA2）等部件组成，每把吻合器出厂时带有一个钉仓组件；吻合器根据手术中吻合长度分为40mm、45mm 2种规格；其中产品形式因外型不同分为A型、B型；吻合组件根据手术中吻合程度分为40mm、45mm两种规格,产品应无菌。 | 适用于术野显露困难的于胃、肠等消化道重建及脏器切除手术中的吻合口创建残端或切口的闭合。 | AKYHXD-(40、45) | AKYHXD-(40、45) | PET吸塑盒+白卡纸 | 不锈钢、ABS | 1个/盒 | S101000052 | GZHC10000935
其它 | 吻合器耗材 | 常州安康医疗器械有限公司 | 常州安康医疗器械有限公司 | 一次性使用弧型切割吻合器及其组件 | 苏食药监械（准）字2013第2080576号 | 2017-05-28 | 国产 | YZB/苏0637-2013一次性使用弧型切割吻合器及其组件 | 一次性使用弧型切割吻合器及其组件由抵钉座（12Cr18Ni9）、切割刀（12Cr18Ni9/20Cr13）、钉仓组件（ABS）、固定手柄（ABS）、活动手柄（12Cr18Ni9）、吻合钉（TA1/TA2）等部件组成，每把吻合器出厂时带有一个钉仓组件；吻合器根据手术中吻合长度分为40mm、45mm 2种规格；其中产品形式因外型不同分为A型、B型；吻合组件根据手术中吻合程度分为40mm、45mm两种规格,产品应无菌。 | 适用于术野显露困难的于胃、肠等消化道重建及脏器切除手术中的吻合口创建残端或切口的闭合。 | AKYHXA-(40、45) | AKYHXA-(40、45) | PET吸塑盒+白卡纸 | 不锈钢、ABS | 1把/盒 | S101000052 | GZHC10000936
其它 | 吻合器耗材 | 常州安康医疗器械有限公司 | 常州安康医疗器械有限公司 | 一次性使用弧型切割吻合器及其组件 | 苏食药监械（准）字2013第2080576号 | 2017-05-28 | 国产 | YZB/苏0637-2013一次性使用弧型切割吻合器及其组件 | 一次性使用弧型切割吻合器及其组件由抵钉座（12Cr18Ni9）、切割刀（12Cr18Ni9/20Cr13）、钉仓组件（ABS）、固定手柄（ABS）、活动手柄（12Cr18Ni9）、吻合钉（TA1/TA2）等部件组成，每把吻合器出厂时带有一个钉仓组件；吻合器根据手术中吻合长度分为40mm、45mm 2种规格；其中产品形式因外型不同分为A型、B型；吻合组件根据手术中吻合程度分为40mm、45mm两种规格,产品应无菌。 | 适用于术野显露困难的于胃、肠等消化道重建及脏器切除手术中的吻合口创建残端或切口的闭合。 | AKYHXB-(40、45) | AKYHXB-(40、45) | PET吸塑盒+白卡纸 | 不锈钢、ABS | 1把/盒 | S101000052 | GZHC10000937
其它 | 吻合器耗材 | 常州安康医疗器械有限公司 | 常州安康医疗器械有限公司 | 一次性切口保护固定牵开器（套） | 苏食药监械（准）字2013第2660579号（更2013-323） | 2017-05-28 | 国产 | YZB/苏1427-2013一次性切口保护固定牵开器（套） | 一次性切口保护固定牵开器（套）由外环、置入环和通道组成，外环及植入环内或有钢丝圈；A型的置入环、外环选用PE材料制成，通道选用TPU可塑性聚氨酯薄膜制造，B型的置入环、外环及通道选用硅胶材料制成。一次性切口保护固定牵开器（套）分为A型（外环、置入环内无支撑圈）和B型（外环、置入环内有支撑圈）两种。产品应无菌。 | 主要适用于内窥镜手术、妇科无气腹悬吊式腹腔镜手术及小切口手术中，扩展切口术野，保护切口免受损伤和减少切口感染。 | AKYQKA-（60/70-60/150、80/90-80/150、120/130-120/250、150/160-150/250、180/190-180/250 、220/230-220/250、270/280-270/250、320/330-320/250） AKYQKB -（40/30-15/20、50/40-15/20、50/40-25/25、60/50-25/25、60/50-25/5、70/60-35/5、100/50-35/5、70/70-35/25、70/70-35/40、150/70-60/5、120/100-60/25、120/120-60/25、120/100-60/40、120/120-60/40、120/100-60/70） | AKYQKA-（60/70-60/150、80/90-80/150、120/130-120/250、150/160-150/250、180/190-180/250 、220/230-220/250、270/280-270/250、320/330-320/250） AKYQKB -（40/30-15/20、50/40-15/20、50/40-25/25、60/50-25/25、60/50-25/5、70/60-35/5、100/50-35/5、70/70-35/25、70/70-35/40、150/70-60/5、120/100-60/25、120/120-60/25、120/100-60/40、120/120-60/40、120/100-60/70） | 进口TPU | TPU+ABS | 1个/盒 | S101000052 | GZHC10000938
其它 | 吻合器耗材 | 常州安康医疗器械有限公司 | 常州安康医疗器械有限公司 | 一次性使用直线型吻（缝）合器及其组件 | 苏食药监械（准）字2013第2080578号 | 2017-05-28 | 国产 | YZB/苏0639-2013一次性使用直线型吻（缝）合器及其组件 | 一次性使用直线型吻（缝）合器及其组件由抵钉座（12Cr18Ni9）、钉仓组件（ABS）、组件夹板、定位杆推板、固定手柄（ABS）、活动手柄（ABS）、吻合钉（TA1/TA2）组成，每把吻合器出厂时带有一个组件；吻合器根据手术中吻合长度不同分为5种规格；其中又因外型不同分为A、B型；吻合组件分为AD、BD型；根据手术中吻合长度分为5种规格。产品应无菌。 | 用于人体食道、胃消化道及十二指肠重建及脏器切除手术中的残端或切口的闭合。 | AKYZXAD-30（H、L、M）、AKYZXAD-45（H、L）、AKYZXAD-60（H、L）、AKYZXAD-75（H、L）、AKYZXAD-90（H、L） | AKYZXAD-30（H、L、M）、AKYZXAD-45（H、L）、AKYZXAD-60（H、L）、AKYZXAD-75（H、L）、AKYZXAD-90（H、L） | PET吸塑盒+白卡纸 | 不锈钢、ABS | 1个/盒 | S101000052 | GZHC10000939
其它 | 吻合器耗材 | 常州安康医疗器械有限公司 | 常州安康医疗器械有限公司 | 一次性使用直线型吻（缝）合器及其组件 | 苏食药监械（准）字2013第2080578号 | 2017-05-28 | 国产 | 产品标准：YZB/苏0639-2013一次性使用直线型吻（缝）合器及其组件。 | 一次性使用直线型吻（缝）合器及其组件由抵钉座（12Cr18Ni9）、钉仓组件（ABS）、组件夹板、定位杆推板、固定手柄（ABS）、活动手柄（ABS）、吻合钉（TA1/TA2）组成，每把吻合器出厂时带有一个组件；吻合器根据手术中吻合长度不同分为5种规格；其中又因外型不同分为A、B型；吻合组件分为AD、BD型；根据手术中吻合长度分为5种规格。产品应无菌。 | 用于人体食道、胃消化道及十二指肠重建及脏器切除手术中的残端或切口的闭合。 | AKYZXB-30（H、L、M）、AKYZXB-45（H、L）、AKYZXB-60（H、L）、AKYZXB-75（H、L）、AKYZXB-90（H、L） | AKYZXB-30（H、L、M）、AKYZXB-45（H、L）、AKYZXB-60（H、L）、AKYZXB-75（H、L）、AKYZXB-90（H、L） | PET吸塑盒+白卡纸 | 不锈钢、ABS | 1把/盒 | S101000052 | GZHC10000940
其它 | 吻合器耗材 | 常州安康医疗器械有限公司 | 常州安康医疗器械有限公司 | 一次性使用直线型吻（缝）合器及其组件 | 苏食药监械（准）字2013第2080578号 | 2017-05-28 | 国产 | YZB/苏0639-2013一次性使用直线型吻（缝）合器及其组件 | 一次性使用直线型吻（缝）合器及其组件由抵钉座（12Cr18Ni9）、钉仓组件（ABS）、组件夹板、定位杆推板、固定手柄（ABS）、活动手柄（ABS）、吻合钉（TA1/TA2）组成，每把吻合器出厂时带有一个组件；吻合器根据手术中吻合长度不同分为5种规格；其中又因外型不同分为A、B型；吻合组件分为AD、BD型；根据手术中吻合长度分为5种规格。产品应无菌。 | 用于人体食道、胃消化道及十二指肠重建及脏器切除手术中的残端或切口的闭合。 | AKYZXBD-30（H、L、M）、AKYZXBD-45（H、L）、AKYZXBD-60（H、L）、AKYZXBD-75（H、L）、AKYZXBD-90（H、L） | AKYZXBD-30（H、L、M）、AKYZXBD-45（H、L）、AKYZXBD-60（H、L）、AKYZXBD-75（H、L）、AKYZXBD-90（H、L） | PET吸塑盒+白卡纸 | 不锈钢、ABS | 1个/盒 | S101000052 | GZHC10000941
其它 | 吻合器耗材 | 常州安康医疗器械有限公司 | 常州安康医疗器械有限公司 | 一次性使用直线型吻（缝）合器及其组件 | 苏食药监械（准）字2013第2080578号 | 2017-05-28 | 国产 | YZB/苏0639-2013一次性使用直线型吻（缝）合器及其组件 | 一次性使用直线型吻（缝）合器及其组件由抵钉座（12Cr18Ni9）、钉仓组件（ABS）、组件夹板、定位杆推板、固定手柄（ABS）、活动手柄（ABS）、吻合钉（TA1/TA2）组成，每把吻合器出厂时带有一个组件；吻合器根据手术中吻合长度不同分为5种规格；其中又因外型不同分为A、B型；吻合组件分为AD、BD型；根据手术中吻合长度分为5种规格。产品应无菌。 | 用于人体食道、胃消化道及十二指肠重建及脏器切除手术中的残端或切口的闭合。 | AKYZXA-30（H、L、M）、AKYZXA-45（H、L）、AKYZXA-60（H、L）、AKYZXA-75（H、L）、AKYZXA-90（H、L） | AKYZXA-30（H、L、M）、AKYZXA-45（H、L）、AKYZXA-60（H、L）、AKYZXA-75（H、L）、AKYZXA-90（H、L） | 纸塑 | 不锈钢、ABS | 1把/盒 | S101000052 | GZHC10000942
其它 | 吻合器耗材 | 常州安康医疗器械有限公司 | 常州安康医疗器械有限公司 | 一次性使用切口固定器 | 苏械注准20142660038 | 2019-10-10 | 国产 | YZB/苏1134-2014一次性使用切口固定器 | 一次性使用切口固定器由弹力环、小圈膜和展开膜组成。产品应无菌。 | 适用于胸腹腔手术时扩张手术切口用。 | AKYGD-（60、80、100、120、150、180、220、230、260、270、280、300、320） | AKYGD-（60、80、100、120、150、180、220、230、260、270、280、300、320） | PET 白板盒 | 不锈钢、ABS | 1个/盒 | S101000052 | GZHC10000943
其它 | 吻合器耗材 | 常州安康医疗器械有限公司 | 常州安康医疗器械有限公司 | 一次性使用荷包钳吻合器 | 苏械注准20142080011 | 2019-10-10 | 国产 | YZB/苏0028-2011一次性使用荷包钳吻合器 | 一次性使用荷包钳吻合器由左/右夹持钳、保险块、钉仓、荷包缝线、吻合钉组成，按吻合钉荷包长度不同分为两种型号。吻合钉采用TA1/TA2制成，左/右夹持钳、钉仓、保险盖采用ABS制成，荷包缝线采用尼龙制成。产品应无菌。 | 适用于临床外科制作荷包吻合用。 | AKYHB-45、AKYHB-65 | AKYHB-45、AKYHB-65 | 纸盒 | 不锈钢、ABS | 1把/盒 | S101000052 | GZHC10000944
其它 | 吻合器耗材 | 常州安康医疗器械有限公司 | 常州安康医疗器械有限公司 | 一次性使用微创腔镜切割吻合器及组件 | 苏械注准20152080086 | 2020-01-25 | 国产 | YZB/苏 0029-2011 一次性使用微创腔镜切割吻合器及组件 | 一次性使用微创腔镜切割吻合器及组件主要由套管、抵钉座、切割刀、钉仓组件、固定手柄、击发手柄、吻合钉、调节外壳等部件组成。套管由12Cr18Ni9材料制成；抵钉座由12Cr18Ni9材料制成；切割刀由12Cr18Ni9/20Cr13材料制成；固定手柄由ABS材料制成；击发手柄由ABS材料制成；钉仓由ABS材料制成；吻合钉由TA1/TA2材料制成；调节外壳由ABS材料制成。吻合器按器身长短分类分为A（标准型）、B（加长型）、C（短杆型）、D型。A、B、C型吻合器出厂不带组件；D型吻合器每把出厂时带一个组件。产品应无菌。 | 适用于在外科手术中进行消化道的组织断离、切除和吻合。 | AKYWQD/30、AKYWQD/45、AKYWQD/60 | AKYWQD/30、AKYWQD/45、AKYWQD/60 | PET吸塑盒+白卡纸 | 不锈钢、ABS | 1把/盒 | S101000052 | GZHC10000945
其它 | 吻合器耗材 | 常州安康医疗器械有限公司 | 常州安康医疗器械有限公司 | 一次性使用微创腔镜切割吻合器及组件 | 苏械注准20152080086 | 2020-01-25 | 国产 | YZB/苏 0029-2011 一次性使用微创腔镜切割吻合器及组件 | 一次性使用微创腔镜切割吻合器及组件主要由套管、抵钉座、切割刀、钉仓组件、固定手柄、击发手柄、吻合钉、调节外壳等部件组成。套管由12Cr18Ni9材料制成；抵钉座由12Cr18Ni9材料制成；切割刀由12Cr18Ni9/20Cr13材料制成；固定手柄由ABS材料制成；击发手柄由ABS材料制成；钉仓由ABS材料制成；吻合钉由TA1/TA2材料制成；调节外壳由ABS材料制成。吻合器按器身长短分类分为A（标准型）、B（加长型）、C（短杆型）、D型。A、B、C型吻合器出厂不带组件；D型吻合器每把出厂时带一个组件。产品应无菌。 | 适用于在外科手术中进行消化道的组织断离、切除和吻合。 | AKYQDD-30/(2.0、2.5、3.5)、AKYQDD-45/(2.0、2.5、3.5、4.8)、AKYQDD-60/(2.5、3.5、4.8) | AKYQDD-30/(2.0、2.5、3.5)、AKYQDD-45/(2.0、2.5、3.5、4.8)、AKYQDD-60/(2.5、3.5、4.8) | PET吸塑盒+白卡纸 | 不锈钢、ABS | 1个/盒 | S101000052 | GZHC10000946
其它 | 吻合器耗材 | 常州安康医疗器械有限公司 | 常州安康医疗器械有限公司 | 一次性使用微创腔镜切割吻合器及组件 | 苏械注准20152080086 | 2020-01-25 | 国产 | YZB/苏0029-2011 一次性使用微创腔镜切割吻合器及组件 | 一次性使用微创腔镜切割吻合器及组件主要由套管、抵钉座、切割刀、钉仓组件、固定手柄、击发手柄、吻合钉、调节外壳等部件组成。套管由12Cr18Ni9材料制成；抵钉座由12Cr18Ni9材料制成；切割刀由12Cr18Ni9/20Cr13材料制成；固定手柄由ABS材料制成；击发手柄由ABS材料制成；钉仓由ABS材料制成；吻合钉由TA1/TA2材料制成；调节外壳由ABS材料制成。吻合器按器身长短分类分为A（标准型）、B（加长型）、C（短杆型）、D型。A、B、C型吻合器出厂不带组件；D型吻合器每把出厂时带一个组件。产品应无菌。 | 适用于在外科手术中进行消化道的组织断离、切除和吻合。 | （AKYQDA、AKYQDB）-30/2.0、（AKYQDA、AKYQDB）-30/2.5、（AKYQDA、AKYQDB）-30/3.5、（AKYQDA、AKYQDB）-45/2.0、（AKYQDA、AKYQDB）-45/2.5、（AKYQDA、AKYQDB）-45/3.5、（AKYQDA、AKYQDB）-45/4.8、（AKYQDA、AKYQDB）-60/2.5、（AKYQDA、AKYQDB）-60/3.5、（AKYQDA、AKYQDB）-60/4.8、 | （AKYQDA、AKYQDB）-30/2.0、（AKYQDA、AKYQDB）-30/2.5、（AKYQDA、AKYQDB）-30/3.5、（AKYQDA、AKYQDB）-45/2.0、（AKYQDA、AKYQDB）-45/2.5、（AKYQDA、AKYQDB）-45/3.5、（AKYQDA、AKYQDB）-45/4.8、（AKYQDA、AKYQDB）-60/2.5、（AKYQDA、AKYQDB）-60/3.5、（AKYQDA、AKYQDB）-60/4.8、 | PET吸塑盒+白卡纸 | 不锈钢、ABS | 1个/盒 | S101000052 | GZHC10000947
其它 | 吻合器耗材 | 常州安康医疗器械有限公司 | 常州安康医疗器械有限公司 | 一次性使用微创腔镜切割吻合器及组件 | 苏械注准20152080086 | 2020-01-25 | 国产 | YZB/苏0029-2011 一次性使用微创腔镜切割吻合器及组件 | 一次性使用微创腔镜切割吻合器及组件主要由套管、抵钉座、切割刀、钉仓组件、固定手柄、击发手柄、吻合钉、调节外壳等部件组成。套管由12Cr18Ni9材料制成；抵钉座由12Cr18Ni9材料制成；切割刀由12Cr18Ni9/20Cr13材料制成；固定手柄由ABS材料制成；击发手柄由ABS材料制成；钉仓由ABS材料制成；吻合钉由TA1/TA2材料制成；调节外壳由ABS材料制成。吻合器按器身长短分类分为A（标准型）、B（加长型）、C（短杆型）、D型。A、B、C型吻合器出厂不带组件；D型吻合器每把出厂时带一个组件。产品应无菌。 | 适用于在外科手术中进行消化道的组织断离、切除和吻合。 | AKYWQA、AKYWQB、AKYWQC | AKYWQA、AKYWQB、AKYWQC | PETG | 不锈钢、ABS | 1把/盒 | S101000052 | GZHC10000948
其它 | 吻合器耗材 | 常州安康医疗器械有限公司 | 常州安康医疗器械有限公司 | 一次性使用管型吻合器 | 苏食药监械（准）字2013第2080574号 | 2017-05-28 | 国产 | YZB/苏0635-2013一次性使用管型吻合器 | 一次性使用管型吻合器由抵钉座（12Cr18Ni9）、钉仓组件、弯套管、组件外壳、活动手柄（ABS）、调节螺母（ABS）、吻合钉（TA1/TA2）、环形刀(12Cr18Ni9/20Cr13)组成；产品根据外型分为A、B、C、D、E、F型；按钉仓直径分类，分为13个规格。产品应无菌。 | 预期用于食道、胃肠等消化道手术中的端-端、端-侧和侧-侧吻合。 | AKYGXA-（15、17、19、21、23、25、26、28、29、30、31、32、33） | AKYGXA-（15、17、19、21、23、25、26、28、29、30、31、32、33） | PET吸塑盒+白卡纸 | 不锈钢、ABS | 1把/盒 | S101000052 | GZHC10000949
其它 | 吻合器耗材 | 常州安康医疗器械有限公司 | 常州安康医疗器械有限公司 | 一次性使用管型吻合器 | 苏食药监械（准）字2013第2080574号 | 2017-05-28 | 国产 | YZB/苏0635-2013一次性使用管型吻合器 | 一次性使用管型吻合器由抵钉座（12Cr18Ni9）、钉仓组件、弯套管、组件外壳、活动手柄（ABS）、调节螺母（ABS）、吻合钉（TA1/TA2）、环形刀(12Cr18Ni9/20Cr13)组成；产品根据外型分为A、B、C、D、E、F型；按钉仓直径分类，分为13个规格。产品应无菌。 | 预期用于食道、胃肠等消化道手术中的端-端、端-侧和侧-侧吻合。 | AKYGXB-（15、17、19、21、23、25、26、28、29、30、31、32、33） | AKYGXB-（15、17、19、21、23、25、26、28、29、30、31、32、33） | 吸塑盒、吸塑纸 | 不锈钢、ABS | 1把/盒 | S101000052 | GZHC10000950
其它 | 吻合器耗材 | 上海迈思强医疗器械有限公司 | Ethicon Endo-Surgery,LLC | 可重复使用直线型切割吻合器和一次性钉仓〈商品名： 安得（ValuTrus))ValuTrus Reusable Linear Cutter Stapler | 国食药监械（进）字2013第3650561号 | 2017-02-05 | 进口 |  | 该产品由可重复使用手柄（非无菌状态提供，消毒灭菌后可重复使用），有刀模块、无刀模块和钉仓（含吻合钉）部件组成。其中，有刀、无刀模刃部为440不锈钢，吻合钉材料为Ti3A12.5V,可重复使用手柄为301不锈钢；有刀模块、无刀模块和钉仓经辐射灭菌，一次性使用。 | 用于胃肠外科、妇科、胸部手术和儿科的组织横断、切除和/或造吻口的吻合，也可与吻合钉或组织支持材料联用。 | JJ55H | JJ55H | 塑封 | 不锈钢 | 1把 | S101000053 | GZHC10000951
其它 | 吻合器耗材 | 上海迈思强医疗器械有限公司 | Ethicon Endo-Surgery,LLC | 可重复使用直线型切割吻合器和一次性钉仓（商品名：安得（ValuTrus））ValuTrus Reusable Linear Cutter Stapler | 国食药监械（进）字2013第3650561号 | 2017-02-05 | 进口 |  | 该产品由可重复使用手柄（非无菌状态提供，消毒灭菌后可重复使用），有刀模块、无刀模块和钉仓（含吻合钉）部件组成。其中，有刀、无刀模刃部为440不锈钢，吻合钉材料为Ti3A12.5V,可重复使用手柄为301不锈钢；有刀模块、无刀模块和钉仓经辐射灭菌，一次性使用。 | 用于胃肠外科、妇科、胸部手术和儿科的组织横断、切除和/或造吻口的吻合，也可与吻合钉或组织支持材料联用。 | JJ55B,JJ55G | JJ55B,JJ55G | 塑封 | 钛合金 | 个 | S101000053 | GZHC10000952
其它 | 吻合器耗材 | 上海迈思强医疗器械有限公司 | Ethicon Endo-Surgery,LLC | 可重复使用直线型切割吻合器和一次性钉仓（商品名：安得（ValuTrus））ValuTrus Reusable Linear Cutter Stapler | 国食药监械（进）字2013第3650561号 | 2017-02-05 | 进口 |  | 该产品由可重复使用手柄（非无菌状态提供，消毒灭菌后可重复使用），有刀模块、无刀模块和钉仓（含吻合钉）部件组成。其中，有刀、无刀模刃部为440不锈钢，吻合钉材料为Ti3A12.5V,可重复使用手柄为301不锈钢；有刀模块、无刀模块和钉仓经辐射灭菌，一次性使用。 | 用于胃肠外科、妇科、胸部手术和儿科的组织横断、切除和/或造吻口的吻合，也可与吻合钉或组织支持材料联用。 | JJ55K | JJ55K | 医用透析纸 | 不锈钢 | 个 | S101000053 | GZHC10000953
其它 | 吻合器耗材 | 上海迈思强医疗器械有限公司 | Ethicon Endo-Surgery,LLC | 一次性使用圆形吻合器 Disposable Curved Circular Stapler | 国食药监械（进）字2013第2655572 号 | 2017-12-26 | 进口 |  | 一次性使用圆形吻合器由桔红色结扎区、穿刺器、吻合钉仓、指示标记窗、旋钮、保险钮、击发手柄、护钉板、可拆卸头装置、结扎凹槽、锁定弹簧、钉 砧杆组成。辐射灭菌，一次性使用。 | 本产品适用于消化道端一端、端一侧和侧一侧吻合。 | CCS25, CCS29 | CCS25, CCS29 | 覆膜纸盒 | 钛合金 | 1把 | S101000053 | GZHC10000954
其它 | 吻合器耗材 | 常州贺利氏微创医疗器械有限公司 | 常州贺利氏微创医疗器械有限公司 | 一次性使用内镜直线切割吻合器及钉仓组件 | 苏械注准20152080959 | 2020-09-13 | 国产 |  | 产品由吻合器和钉仓组件两部分组成，吻合器和钉仓组件均为单独包装（吻合器出厂时不配钉仓组件）。产品应无菌。吻合器由导杆、外侧套管、旋转法兰、旋转扳手、击发按钮推拉块、手柄外壳、活动扳手等组成。根据不同手术的需要，吻合器分为短杆、标准杆和加长杆三种型号，是一种适用于四种型号、三种吻合长度、共44中规格钉仓组件的通用型吻合器。钉仓组件由抵钉座组件、切刀、吻合钉、钉仓、推钉片、保护盖等组成，钉仓组件分为直型和关节型两种型号，其中关节型钉仓组件具有双向折角专向功能。钉仓组件按吻合长度分为30、45、60三种规格，根据吻合组织厚度不同，吻合钉的高度分为2.0mm、2.5mm、3.0mm、3.5mm、4.0mm、4.5mm、4.8mm、5.0mm八种尺寸共44中规格的钉仓组件。 | 适用于胃肠等消化道腔镜手术中组织的切除、横断和吻合。 | QQW-4525-W，QQW-45M-WB，QQW-60L-WB，QQW-60M-WB，QQW-60H-WB | QQW-4525-W，QQW-45M-WB，QQW-60L-WB，QQW-60M-WB，QQW-60H-WB | 吸塑盒、透析纸 | Gr2、30Cr13等 | 支 | S101000054 | GZHC10000955
其它 | 吻合器耗材 | 常州贺利氏微创医疗器械有限公司 | 常州贺利氏微创医疗器械有限公司 | 一次性使用内镜直线切割吻合器及钉仓组件 | 苏械注准20152080959 | 2020-09-13 | 国产 |  | 产品由吻合器和钉仓组件两部分组成，吻合器和钉仓组件均为单独包装（吻合器出厂时不配钉仓组件）。产品应无菌。吻合器由导杆、外侧套管、旋转法兰、旋转扳手、击发按钮推拉块、手柄外壳、活动扳手等组成。根据不同手术的需要，吻合器分为短杆、标准杆和加长杆三种型号，是一种适用于四种型号、三种吻合长度、共44中规格钉仓组件的通用型吻合器。钉仓组件由抵钉座组件、切刀、吻合钉、钉仓、推钉片、保护盖等组成，钉仓组件分为直型和关节型两种型号，其中关节型钉仓组件具有双向折角专向功能。钉仓组件按吻合长度分为30、45、60三种规格，根据吻合组织厚度不同，吻合钉的高度分为2.0mm、2.5mm、3.0mm、3.5mm、4.0mm、4.5mm、4.8mm、5.0mm八种尺寸共44中规格的钉仓组件。 | 适用于胃肠等消化道腔镜手术中组织的切除、横断和吻合。 | QQW-M | QQW-M | 纸塑 | PC、PA66、06Cr19Ni10等 | 支 | S101000054 | GZHC10000956
其它 | 吻合器耗材 | 常州贺利氏微创医疗器械有限公司 | 常州贺利氏微创医疗器械有限公司 | 选择性切割肛门镜附件 | 苏械注准20142090229 | 2019-11-03 | 国产 |  | 本产品是《一次性使用肛肠吻合器及附件》的选配件 | 本产品主要适用于医疗机构肛肠科肛门病变的检查或手术治疗，达到扩张肛门的作用 | 通用 | 通用 | 吸塑盒、透析纸 | 聚碳酸酯 | 只 | S101000054 | GZHC10000957
其它 | 吻合器耗材 | 常州贺利氏微创医疗器械有限公司 | 常州贺利氏微创医疗器械有限公司 | 一次性使用肛肠吻合器及附件 | 苏械注准20142090229 | 2019-11-03 | 国产 |  | 一次性使用肛肠吻合器及附件由吻合器和附件组成。吻合器和选择性切割肛门镜附件均为单独包装，选择性切割肛门镜附件可单独使用。吻合器由抵钉座、吻切组件、固定手柄、保险块、活动手柄、调节螺母、垫刀圈、吻合钉和环形刀等组成，吻切组件与器身连接成一体不可更换；附件由：扩张器、缝扎器、导入管、勾线器和选择性切割肛门镜附件等组成；选择性切割肛门镜附件由：单孔扩张器、双控扩张器、三孔扩张器和引导器组成。按尺寸不同分为二种规格，吻合钉分为内、中、外三圈，产品应无菌。 | 适用于齿状线上粘膜选择性切除。 | T3-32，T3-34 | T3-32，T3-34 | 进口杜邦纸 | Gr2、ABS、聚碳酸酯、聚乙烯等 | 支 | S101000054 | GZHC10000958
其它 | 吻合器耗材 | 常州贺利氏微创医疗器械有限公司 | 常州贺利氏微创医疗器械有限公司 | ZWH系列一次性使用直线吻合器及吻合组件 | 苏食药监械（准）字2013第2080010号 | 2017-01-16 | 国产 |  | ZWH系列一次性使用直线吻合器及吻合组件由吻合器和吻合组件两部分组成，吻合器由抵钉座、组件座、活动手柄、保险块、固定手柄等组成；吻合组件由钉仓壳、吻合钉等组成。根据吻合组件厚度不同以及吻合钉高度不同可分为十种不同规格。吻合钉采用Gr2材料制成；抵钉座采用06Cr19Ni10材料制成；抵钉座上、下夹板采用20Cr13材料制成；组件座、活动手柄、保险块、固定手柄采用ABS材料制成；调节螺母采用聚碳酸酯树脂制成。产品应无菌。 | 用于消化道重建及脏器切除手术中的残端或切口的闭合。 | ZWH-30D，ZWH-45D，ZWH-60D；ZWH-90D | ZWH-30D，ZWH-45D，ZWH-60D；ZWH-90D | 塑封 | Gr2、20Cr13、ABS、聚碳酸酯树脂等 | 支 | S101000054 | GZHC10000959
其它 | 吻合器耗材 | 常州贺利氏微创医疗器械有限公司 | 常州贺利氏微创医疗器械有限公司 | 选择性切割肛门镜附件 | 苏械注准20142090225 | 2019-11-03 | 国产 |  | 本产品是《一次性使用肛肠吻合器及附件》的选配件 | 本产品主要适用于医疗机构肛肠科肛门病变的检查或手术治疗，达到扩张肛门的作用 | 通用 | 通用 | 吸塑盒、透析纸 | 聚碳酸酯 | 只 | S101000054 | GZHC10000960
其它 | 吻合器耗材 | 常州贺利氏微创医疗器械有限公司 | 常州贺利氏微创医疗器械有限公司 | 一次性使用肛肠吻合器及附件 | 苏械注准20142090225 | 2019-11-03 | 国产 |  | 一次性使用肛肠吻合器及附件由吻合器和附件组成。吻合器和选择性切割肛门镜附件均为单独包装，选择性切割肛门镜附件可单独使用。产品应无菌。吻合器由抵钉座、吻切组件、固定手柄、保险块、活动手柄、调节螺母、垫刀圈、吻合钉和环形刀等组成，吻合组件与器身连接成一体不可更换。吻合器根据吻切组件的颜色分CGW型(黑色不可视)、CGW-T型(透明可视)两种型号。附件由：扩张器、缝扎器、导入管和勾线器等组成；选择性切割肛门镜附件由：单孔扩张器、双开扩张器、三孔扩张器和引导器组成。 | 适用于齿状线上粘膜选择性切除。 | GGW-32，GGW-34，GGW-T-32，GGW-T-32H，GGW-T-34，GGW-T-34H | GGW-32，GGW-34，GGW-T-32，GGW-T-32H，GGW-T-34，GGW-T-34H | 吸塑盒 | Gr2、ABS、聚碳酸酯、聚乙烯等 | 支 | S101000054 | GZHC10000961
其它 | 吻合器耗材 | 常州贺利氏微创医疗器械有限公司 | 常州贺利氏微创医疗器械有限公司 | 多环痔疮套扎器套装 | 苏械注准20162090366 | 2021-04-14 | 国产 |  | 多环痔疮套扎器套装由多环痔疮套扎器（由痔疮吸附管、套扎圈、触发拉线、控制手柄等部分组成）和直肠镜组成。套扎圈采用天然橡胶制成；直肠镜采用聚碳酸酯制成。 | 适用于在直肠镜协助下进行内痔的套扎治疗，仅供成年患者使用。 | HM/601-4-B，HM/601-4-A，HM/601-5-B，HM/601-5-A | HM/601-4-B，HM/601-4-A，HM/601-5-B，HM/601-5-A | 塑封 | ABS、聚碳酸酯等 | 支 | S101000054 | GZHC10000962
其它 | 吻合器耗材 | 常州贺利氏微创医疗器械有限公司 | 常州贺利氏微创医疗器械有限公司 | ZZW系列一次性使用自动直线吻合器及吻合组件 | 苏食药监械（准）字2013第2080015号 | 2017-01-16 | 国产 |  | ZZW系列一次性使用自动直线吻合器及吻合组件由吻合器和吻合组件两部分组成，吻合器由抵钉座、钉仓夹板、抵钉座夹板、活动手柄、定位销推拉手柄、固定手柄和复位按钮等组成；吻合组件由钉仓、吻合钉等组成。吻合钉采用Cr2材料制成，抵钉座、钉仓夹板、抵钉座夹板采用06Cr19Ni10材料制成，定位销推拉手柄、固定手柄采用ABS材料制成，活动手柄、复位按钮采用聚碳酸酯树脂材料制成。产品应无菌。 | 适用于消化道重建及脏器切除手术中的残端或切口的闭合。 | ZZW-30E，ZZW-45E，ZZW-60E，ZZW-75E，ZZW-90E | ZZW-30E，ZZW-45E，ZZW-60E，ZZW-75E，ZZW-90E | 进口杜邦纸 | Gr2、06Cr19Ni10、ABS、聚碳酸酯等 | 支 | S101000054 | GZHC10000963
其它 | 吻合器耗材 | 常州贺利氏微创医疗器械有限公司 | 常州贺利氏微创医疗器械有限公司 | HWH系列一次性使用荷包吻合器 | 苏食药监械（准）字2013第2080025号 | 2017-01-16 | 国产 |  | HWH系列一次性使用荷包吻合器由吻合器和附件荷包线组成，吻合器由上、下夹座，吻合组件等组成；其中吻合组件内含吻合钉、荷包线、推钉片等；根据吻合器规格不同分为两种型号。吻合钉采用Gr2材料制成，上、下夹座和保险杆采用尼龙（增强）材料组成；吻合组件、推钉片采用聚碳酸脂（增强）组成；荷包线采用I类0规格、线径0.35聚酰胺缝线组成。产品应无菌。 | 适用于腹部外科手术中做荷包吻合用。 | HWH-45、HWH-65 | HWH-45、HWH-65 | 吸塑盒+透析纸+覆膜纸盒 | Gr2、尼龙（增强）、聚碳酸酯（增强）等 | 支 | S101000054 | GZHC10000964
其它 | 吻合器耗材 | 常州贺利氏微创医疗器械有限公司 | 常州贺利氏微创医疗器械有限公司 | HQW系列一次性使用弧形切割吻合器及吻切组件 | 苏食药监械（准）字2013第2090023号 | 2017-01-16 | 国产 |  | HQW系列一次性使用弧形切割吻合器及吻切组件根据吻合组件的有效长度，将弧形吻合器分为30、45两种规格，弧形吻合器45主要由器身、吻切组件及抵钉座组成；弧形吻合器30主要由器身、吻切组件、抵钉座及附件组成；根据吻合组织厚度不同，吻合钉高度分为3.8mm和4.8mm两种尺寸，分别用C、E表示。吻合钉采用Gr2材料制成，抵钉座、切割刀采用06Cr19Ni10材料制成，固定手柄、击发手柄采用ABS材料制成，钉仓采用尼龙6树脂材料制成，导向器、扩肛器、吻线穿引器采用ABS或聚碳酸酯塑料制成。产品应无菌。 | 适用于肛门括约肌组织已经粘膜部分的吻合切除。 | HQW-30-4.8Z、HQW-45-4.8Z | HQW-30-4.8Z、HQW-45-4.8Z | 吸塑盒、透析纸 | Gr2、尼龙6树脂等 | 只 | S101000054 | GZHC10000965
其它 | 吻合器耗材 | 常州贺利氏微创医疗器械有限公司 | 常州贺利氏微创医疗器械有限公司 | HQW系列一次性使用弧形切割吻合器及吻切组件 | 苏食药监械（准）字2013第2090023号 | 2017-01-16 | 国产 |  | HQW系列一次性使用弧形切割吻合器及吻切组件根据吻合组件的有效长度，将弧形吻合器分为30、45两种规格，弧形吻合器45主要由器身、吻切组件及抵钉座组成；弧形吻合器30主要由器身、吻切组件、抵钉座及附件组成；根据吻合组织厚度不同，吻合钉高度分为3.8mm和4.8mm两种尺寸，分别用C、E表示。吻合钉采用Gr2材料制成，抵钉座、切割刀采用06Cr19Ni10材料制成，固定手柄、击发手柄采用ABS材料制成，钉仓采用尼龙6树脂材料制成，导向器、扩肛器、吻线穿引器采用ABS或聚碳酸酯塑料制成。产品应无菌。 | 适用于肛门括约肌组织已经粘膜部分的吻合切除。 | HQW-30E，HQW-45E | HQW-30E，HQW-45E | 纸塑盒装 | Gr2、尼龙6树脂、ABS、聚碳酸酯塑料等 | 支 | S101000054 | GZHC10000966
其它 | 吻合器耗材 | 常州贺利氏微创医疗器械有限公司 | 常州贺利氏微创医疗器械有限公司 | ZQW系列一次性使用直线切割吻合器及吻合组件 | 苏食药监械（准）字2013第2080008号 | 2017-01-16 | 国产 |  | ZQW系列一次性使用直线切割吻合器及吻合组件由吻合器和吻合组件两部分组成；吻合器由器身固定手柄、击发推钮（包括切割刀）、活动手柄、锁定销、钉仓壳、抵钉座、定位件等组成；吻合器由推钉片、钉仓座、吻合钉等组成。根据切割长度和吻合长度不同分为10种规格。产品应无菌。 | 主要用于消化道重建及其它脏器切除手术中的吻合口创建及残端或切口的闭合。 | ZQW-55-3.8Z，ZQW-75-3.8Z，ZQW-75-4.5Z，ZQW-100-4.5Z | ZQW-55-3.8Z，ZQW-75-3.8Z，ZQW-75-4.5Z，ZQW-100-4.5Z | 吸塑盒、透析纸 | Gr2等 | 只 | S101000054 | GZHC10000967
其它 | 吻合器耗材 | 常州贺利氏微创医疗器械有限公司 | 常州贺利氏微创医疗器械有限公司 | ZQW系列一次性使用直线切割吻合器及吻合组件 | 苏食药监械（准）字2013第2080008号 | 2017-01-16 | 国产 |  | ZQW系列一次性使用直线切割吻合器及吻合组件由吻合器和吻合组件两部分组成；吻合器由器身固定手柄、击发推钮（包括切割刀）、活动手柄、锁定销、钉仓壳、抵钉座、定位件等组成；吻合器由推钉片、钉仓座、吻合钉等组成。根据切割长度和吻合长度不同分为10种规格。产品应无菌。 | 主要用于消化道重建及其它脏器切除手术中的吻合口创建及残端或切口的闭合。 | ZQW-55C，ZQW-75C，ZQW-75D，ZQW-100D | ZQW-55C，ZQW-75C，ZQW-75D，ZQW-100D | 吸塑盒、透析纸 | Gr2、尼龙6树脂、ABS、聚碳酸酯塑料等 | 支 | S101000054 | GZHC10000968
其它 | 吻合器耗材 | 常州贺利氏微创医疗器械有限公司 | 常州贺利氏微创医疗器械有限公司 | GWH系列一次性使用管型吻合器 | 苏食药监械（准）字2013第2080009号 | 2017-01-16 | 国产 |  | GWH系列一次性使用管型吻合器由吻合器和附件戳卡两部分组成，吻合器由抵钉座组件、保护盖、吻切组件、保险钮、活动手柄、固定手柄、调节螺母等组成，其中抵钉座组件由抵钉座、卡簧管和垫刀圈等组成，吻切组件由钉仓外壳、环形刀、吻合钉等组成。按尺寸不用可分为7种规格。产品应无菌。 | 适用于食管、胃、肠等消化道重建手术中消化道的端端、端侧和侧侧吻合。 | GWH-21，GWH-24，GWH-26，GWH-29，GWH-32 | GWH-21，GWH-24，GWH-26，GWH-29，GWH-32 | 吸塑盒、透析纸 | Gr2、06Cr19Ni10、ABS、聚碳酸酯等 | 支 | S101000054 | GZHC10000969
其它 | 吻合器耗材 | 常州贺利氏微创医疗器械有限公司 | 常州贺利氏微创医疗器械有限公司 | 一次性使用管型吻合器 | 苏械注准20142080227 | 2019-11-03 | 国产 |  | 一次性使用管型吻合器由吻合器和附件戳卡两部分组成，吻合器由抵钉座组件、保护盖、吻切组件、保险钮、活动手柄、调节螺母等组成，其中抵钉座组件由抵钉座、卡簧管和垫刀圈等组成，吻切组件由钉仓外壳、环形刀、吻合钉等组成，吻切组件与器身连接成一体不可更换。按尺寸不同分为六种规格，吻合钉分为内、中、外三圈。产品应无菌。 | 适用于食管、胃、肠等消化道重建手术中消化道的端端、端侧和侧侧吻合。 | T3-G-19、T3-G-21、T3-G-24、T3-G-26、T3-G-29、T3-G-32 | T3-G-19、T3-G-21、T3-G-24、T3-G-26、T3-G-29、T3-G-32 | 吸塑盒、透析纸 | Gr2、06Cr19Ni10、ABS、聚碳酸酯等 | 支 | S101000054 | GZHC10000970
其它 | 吻合器耗材 | 常州贺利氏微创医疗器械有限公司 | 常州贺利氏微创医疗器械有限公司 | 拆钉器 | 苏食药监械（准）字2013第2650024号 | 2017-01-16 | 国产 |  | 产品由钳口、上手柄、下手柄等组成 | PWQ拆钉器适用于表层皮肤吻合钉的拆除。 | PWQ | PWQ | 吸塑盒、透析纸 | 06Cr19Ni10、ABS | 只 | S101000054 | GZHC10000971
其它 | 吻合器耗材 | 常州贺利氏微创医疗器械有限公司 | 常州贺利氏微创医疗器械有限公司 | PWH系列一次性使用皮肤吻合器 | 苏食药监械（准）字2013第2650024号 | 2017-01-16 | 国产 | YZB/苏0024-2013 PWH系列一次性使用皮肤吻合器 | PWH系列一次性使用皮肤吻合器由吻合器和选配件起钉器组成，吻合器由推钉片、手柄、钉仓和吻合钉等组成；根据吻合钉数目不同分成若干规格。吻合钉采用00Cr17Ni14Mo2或12Cr18Ni9材料制成；推钉片、起钉器钳口采用06Cr19Ni10材料制成；手柄采用ABS材料制成。钉仓采用聚碳酸酯树脂制成。产品应无菌。 | 适用于创伤及手术切口的表层皮肤缝合用。 | PWH-W35 | PWH-W35 | 吸塑盒、透析纸 | 00Cr17Ni14Mo2、06Cr19Ni10、ABS、聚碳酸酯树脂等 | 支 | S101000054 | GZHC10000972
其它 | 吻合器耗材 | 成都吉泰医疗器械有限公司 | 成都吉泰医疗器械有限公司 | 一次性包皮环切缝合器 | 川械注准20162090055 | 2021-04-06 | 国产 | 企业内部标准 | 产品主要由缝合钉、环形切割刀、金属垫片、定位弹簧、固定销、保险销、凹形座、钉仓、顶体、主体外壳、移动器、定位调节螺母、活动把手、环形刀砧组成，其中手动复位型无定位弹簧。 | 产品适用于临床包皮切割缝合手术。 | ALT-0212,ALT-0215,ALT-0218,ALT-0221,ALT-0226,ALT-0230 | ALT-02 | 医用纸塑 | 缝合钉为316L不锈钢材料，环形切割刀、金属垫片、定位弹簧、固定销、保险销为304不锈钢材料，凹形座、钉仓、顶体、主体外壳、移动器、定位调节螺母、活动把手为PC材料，环形刀砧为PE材料，定位调节螺母内部嵌件为H62黄铜材料。 | 把 | S101000055 | GZHC10000973
其它 | 吻合器耗材 | 成都吉泰医疗器械有限公司 | 成都吉泰医疗器械有限公司 | 一次性包皮环切缝合器 | 川械注准20162090055 | 2021-04-06 | 国产 | 企业内部标准 | 产品主要由缝合钉、环形切割刀、金属垫片、定位弹簧、固定销、保险销、凹形座、钉仓、顶体、主体外壳、移动器、定位调节螺母、活动把手、环形刀砧组成，其中手动复位型无定位弹簧。 | 产品适用于临床包皮切割缝合手术。 | ALT-0112,ALT-0115,ALT-0118,ALT-0121,ALT-0126,ALT-0130 | ALT01 | 内包装：PE袋； 外包装：白卡纸盒； | 缝合钉为316L不锈钢材料，环形切割刀、金属垫片、定位弹簧、固定销、保险销为304不锈钢材料，凹形座、钉仓、顶体、主体外壳、移动器、定位调节螺母、活动把手为PC材料，环形刀砧为PE材料，定位调节螺母内部嵌件为H62黄铜材料 | 把 | S101000055 | GZHC10000974
其它 | 吻合器耗材 | 江苏三联星海医疗器械股份有限公司 | 江苏三联星海医疗器械股份有限公司 | 一次性脐带夹紧切断器 | 苏食药监械（准）字2014第2120053号 | 2018-01-13 | 国产 | YZB/苏 0659-2008 一次性脐带夹紧切断器 | 一次性使用脐带夹紧切断器由脐带夹（尼龙66）、胎盘夹（尼龙66）、推架（尼龙66）和刀片（1Cr13)等四部分组成，按尺寸不同分为若干规格，刀片的硬度大于50HRC，应无菌 | 适用于新生儿接生时脐带的夹紧和切断 | / | / | 医用纸塑袋 | 尼龙 | 个 | S101000056 | GZHC10000975
其它 | 吻合器耗材 | 江苏三联星海医疗器械股份有限公司 | 江苏三联星海医疗器械股份有限公司 | 一次性切口保护套 | 苏械注准20152660649 | 2020-06-10 | 国产 | YZB/苏0447-2015 一次性切口保护套 | 一次性切口保护套由外环、置入环（聚氨酯或硅胶）和通道（聚氨酯或硅胶）组成。一次性切口保护套根据外形结构分为SQA（聚氨酯）和SQB（硅胶）两种型式。根据外环外径、置入环外径、通道外径、置入环外径、通道外径和长度的不同共分为十七种规格。一次性切口保护套各个使用连接均能承受不小于10N的牵拉力，不脱开、不撕裂。产品经环氧乙烷灭菌后应无菌 | 供内窥镜手术及小切口手术，尤其是妇科无气腹悬吊式腹腔镜手术。 | SQB40/30－15/25、SQB50/40－15/20、SQB50/40－25/25、SQB50/50－25/30、SQB50/50－25/30、SQB60/50－25/50、SQB70/60－35/50、SQB70/70－35/25、SQB70/70－35/40 | SQB40/30－15/25、SQB50/40－15/20、SQB50/40－25/25、SQB50/50－25/30、SQB50/50－25/30、SQB60/50－25/50、SQB70/60－35/50、SQB70/70－35/25、SQB70/70－35/40 | 无菌袋 | 硅胶 | 个 | S101000056 | GZHC10000976
其它 | 吻合器耗材 | 江苏三联星海医疗器械股份有限公司 | 江苏三联星海医疗器械股份有限公司 | 一次性切口保护套 | 苏械注准20152660649 | 2020-06-10 | 国产 | YZB/苏0447-2015 一次性切口保护套 | 一次性切口保护套由外环、置入环（聚氨酯或硅胶）和通道（聚氨酯或硅胶）组成。一次性切口保护套根据外形结构分为SQA（聚氨酯）和SQB（硅胶）两种型式。根据外环外径、置入环外径、通道外径、置入环外径、通道外径和长度的不同共分为十七种规格。一次性切口保护套各个使用连接均能承受不小于10N的牵拉力，不脱开、不撕裂。产品经环氧乙烷灭菌后应无菌 | 供内窥镜手术及小切口手术，尤其是妇科无气腹悬吊式腹腔镜手术。 | SQA60/70－60/150、SQA80/90－80/150、SQA120/130－120/250、SQA150/160－150/250、SQA180/190－180/250、SQA220/230－220/250、SQA270/280－270/250、SQA320/330－320/250； | SQA60/70－60/150、SQA80/90－80/150、SQA120/130－120/250、SQA150/160－150/250、SQA180/190－180/250、SQA220/230－220/250、SQA270/280－270/250、SQA320/330－320/250； | 一次性密封吸塑盒 | 聚氨酯 | 个 | S101000056 | GZHC10000977
其它 | 吻合器耗材 | 江苏三联星海医疗器械股份有限公司 | 江苏三联星海医疗器械股份有限公司 | 一次性直线型吻合器组件 | 苏食药监械（准）字2014第2080055号 | 2018-01-13 | 国产 | YZB/苏0074-2010 一次性直线型吻合器及组件 | 一次性直线型吻合器及组件由击发部分和吻合组件组成，主要包括抵钉座、组件、组件夹板、抵钉座夹板、支架、保险块、固定手柄(1Cr18Ni9)、按钮、吻合钉(TA1)，根据手术中吻合长度分为30mm、45mm、60mm、90mm四种规格，按外型分为A、B两种型式，吻合组件根据手术中吻合长度分为30mm、45mm、60mm、90mm四种规格，根据手术中吻合组织的厚薄，吻合钉为分两种尺寸(B：普通组织、G：厚组织)，产品应无菌 | 主要适用于消化道胃、肠手术中封闭残端和切口 | DLR 30-B(G)、DLR 45-B(G)、DLR 60-B(G)、DLR 90-B(G) | DLR 30-B(G)、DLR 45-B(G)、DLR 60-B(G)、DLR 90-B(G) | 纸塑 | 纯钛 | 个 | S101000056 | GZHC10000978
其它 | 吻合器耗材 | 江苏三联星海医疗器械股份有限公司 | 江苏三联星海医疗器械股份有限公司 | 一次性直线型吻合器 | 苏食药监械（准）字2014第2080055号 | 2018-01-13 | 国产 | YZB/苏0074-2010 一次性直线型吻合器及组件 | 一次性直线型吻合器及组件由击发部分和吻合组件组成，主要包括抵钉座、组件、组件夹板、抵钉座夹板、支架、保险块、固定手柄(1Cr18Ni9)、按钮、吻合钉(TA1)，根据手术中吻合长度分为30mm、45mm、60mm、90mm四种规格，按外型分为A、B两种型式，吻合组件根据手术中吻合长度分为30mm、45mm、60mm、90mm四种规格，根据手术中吻合组织的厚薄，吻合钉为分两种尺寸(B：普通组织、G：厚组织)，产品应无菌 | 主要适用于消化道胃、肠手术中封闭残端和切口 | DLS A-30、DLS A-45、DLS A-60、DLS A-90、DLS B-30、DLS B-45、DLS B-60、DLS B-90； | DLS A-30、DLS A-45、DLS A-60、DLS A-90、DLS B-30、DLS B-45、DLS B-60、DLS B-90； | 医用透析纸 | 纯钛 | 把 | S101000056 | GZHC10000979
其它 | 吻合器耗材 | 江苏三联星海医疗器械股份有限公司 | 江苏三联星海医疗器械股份有限公司 | 一次性痔吻合器 | 苏食药监械（准）字2014第2090052号 | 2018-01-13 | 国产 | YZB/苏0075-2010 一次性痔吻合器 | 一次性痔吻合器由吻合器和附件组成，包括抵钉座、吻切组件、保险块、活动手柄、调节螺母、缝合钉、环形刀(1Cr18Ni9)和垫刀圈，附件包括支撑套(PC)、肛塞、窥视套、带线棒，吻合器据外形不同分为A、B两种，根据使用部位管腔内径不同分为32mm、34mm两种规格，产品应无菌 | 适用于III~IV度痔、直肠粘膜内套叠的手术治疗 | DHS A-32、DHS A-34 | DHS A-32、DHS A-34 | 纸塑 | 纯钛 | 把 | S101000056 | GZHC10000980
其它 | 吻合器耗材 | 江苏三联星海医疗器械股份有限公司 | 江苏三联星海医疗器械股份有限公司 | 一次性痔吻合器 | 苏食药监械（准）字2014第2090052号 | 2018-01-13 | 国产 | YZB/苏0075-2010 一次性痔吻合器 | 一次性痔吻合器由吻合器和附件组成，包括抵钉座、吻切组件、保险块、活动手柄、调节螺母、缝合钉、环形刀(1Cr18Ni9)和垫刀圈，附件包括支撑套(PC)、肛塞、窥视套、带线棒，吻合器据外形不同分为A、B两种，根据使用部位管腔内径不同分为32mm、34mm两种规格，产品应无菌 | 适用于III~IV度痔、直肠粘膜内套叠的手术治疗 | DHS B-32、DHS B-34 | DHS B-32、DHS B-34 | PET | 纯钛 | 把 | S101000056 | GZHC10000981
其它 | 吻合器耗材 | 江苏三联星海医疗器械股份有限公司 | 江苏三联星海医疗器械股份有限公司 | 一次性直线切割吻合器 | 苏食药监械（准）字2014第2080073号 | 2018-01-20 | 国产 | YZB/苏0063-2014 一次性直线切割吻合器及组件 | 一次性直线切割吻合器及组件由击发部分和切割组件组成，切割吻合器根据外形不同分为A、B两种型式，每种又根据手术中吻合长度不同分为若干规格。根据手术中吻合组织的厚薄，吻合钉高度分为3.85mm和4.5mm两种尺寸。本产品应无菌。 | 适用于消化道重建及其它脏器切除手术中的吻合口创建及残端或切口的闭合 | DLC A-75B/G | DLC A-75B/G | 纸塑 | 纯钛 | 把 | S101000056 | GZHC10000982
其它 | 吻合器耗材 | 江苏三联星海医疗器械股份有限公司 | 江苏三联星海医疗器械股份有限公司 | 一次性直线切割吻合器组件 | 苏食药监械（准）字2014第2080073号 | 2018-01-20 | 国产 | YZB/苏0063-2014 一次性直线切割吻合器及组件 | 一次性直线切割吻合器及组件由击发部分和切割组件组成，切割吻合器根据外形不同分为A、B两种型式，每种又根据手术中吻合长度不同分为若干规格。根据手术中吻合组织的厚薄，吻合钉高度分为3.85mm和4.5mm两种尺寸。本产品应无菌。 | 适用于消化道重建及其它脏器切除手术中的吻合口创建及残端或切口的闭合 | DCR A-75B/G | DCR A-75B/G | 纸塑 | 纯钛 | 个 | S101000056 | GZHC10000983
其它 | 吻合器耗材 | 江苏三联星海医疗器械股份有限公司 | 江苏三联星海医疗器械股份有限公司 | 一次性直线切割吻合器组件 | 苏食药监械（准）字2014第2080073号 | 2018-01-20 | 国产 | YZB/苏0063-2014 一次性直线切割吻合器及组件 | 一次性直线切割吻合器及组件由击发部分和切割组件组成，切割吻合器根据外形不同分为A\B两种型式，每种又根据手术中吻合长度不同分为若干规格。根据手术中吻合组织的厚薄，吻合钉高度分为3.85mm和4.5mm两种尺寸。本产品应无菌。 | 适用于消化道重建及其它脏器切除手术中的吻合口创建及残端或切口的闭合 | DCR A-100B/G | DCR A-100B/G | 纸塑 | 纯钛 | 个 | S101000056 | GZHC10000984
其它 | 吻合器耗材 | 江苏三联星海医疗器械股份有限公司 | 江苏三联星海医疗器械股份有限公司 | 一次性直线切割吻合器 | 苏食药监械（准）字2014第2080073号 | 2018-01-20 | 国产 | YZB/苏0063-2014 一次性直线切割吻合器及组件 | 一次性直线切割吻合器及组件由击发部分和切割组件组成，切割吻合器根据外形不同分为A、B两种型式，每种又根据手术中吻合长度不同分为若干规格。根据手术中吻合组织的厚薄，吻合钉高度分为3.85mm和4.5mm两种尺寸。本产品应无菌。 | 适用于消化道重建及其它脏器切除手术中的吻合口创建及残端或切口的闭合 | DLC A-100B/G | DLC A-100B/G | 吸塑盒、透析纸 | 纯钛 | 把 | S101000056 | GZHC10000985
其它 | 吻合器耗材 | 江苏三联星海医疗器械股份有限公司 | 江苏三联星海医疗器械股份有限公司 | 一次性自动直线型吻合器组件 | 苏食药监械（准）字2013第2080986号 | 2017-08-27 | 国产 | YZB/苏1074-2013 一次性自动直线型吻合器及组件 | 一次性自动直线型吻合器及组件由抵钉座、组件、组件夹板、支架板、固定手柄、击发手柄、定位手柄、复位按钮、吻合钉组成，每把吻合器出厂时带一个组件。组件为独立包装。吻合组件根据手术中缝合长度分为四种型号；吻合器根据外形分为两种型式；根据手术中吻合组织的厚薄，吻合钉分为两种尺寸。产品应无菌。 | 适用于消化道重建及脏器切除手术中的残端或切口的闭合 | DALR A/B-30(B/G) DALR A/B-45(B/G) DALR A/B-60(B/G) DALR A/B-90(B/G) | DALR A/B-30(B/G) DALR A/B-45(B/G) DALR A/B-60(B/G) DALR A/B-90(B/G) | 纸塑 | 纯钛 | 个 | S101000056 | GZHC10000986
其它 | 吻合器耗材 | 江苏三联星海医疗器械股份有限公司 | 江苏三联星海医疗器械股份有限公司 | 一次性自动直线型吻合器组件 | 苏食药监械（准）字2013第2080986号 | 2017-08-27 | 国产 | YZB/苏1074-2013 一次性自动直线型吻合器及组件 | 一次性自动直线型吻合器及组件由抵钉座、组件、组件夹板、支架板、固定手柄、击发手柄、定位手柄、复位按钮、吻合钉组成，每把吻合器出厂时带一个组件。组件为独立包装。吻合组件根据手术中缝合长度分为四种型号；吻合器根据外形分为两种型式；根据手术中吻合组织的厚薄，吻合钉分为两种尺寸。产品应无菌。 | 适用于消化道重建及脏器切除手术中的残端或切口的闭合 | DALS A-30(B/G)、DALS A-45(B/G)、DALS A-60(B/G)、DALS A-90(B/G)、DALS B-30(B/G)、DALS B-45(B/G)、DALS B-60(B/G)、DALS B-90(B/G) | DALS A-30(B/G)、DALS A-45(B/G)、DALS A-60(B/G)、DALS A-90(B/G)、DALS B-30(B/G)、DALS B-45(B/G)、DALS B-60(B/G)、DALS B-90(B/G) | 透析纸 | 纯钛 | 把 | S101000056 | GZHC10000987
其它 | 吻合器耗材 | 江苏三联星海医疗器械股份有限公司 | 江苏三联星海医疗器械股份有限公司 | 一次性圆弧切割吻合器 | 苏食药监械（准）字2014第2080080号 | 2018-01-20 | 国产 | YZB/苏0070-2014 一次性圆弧切割吻合器及组件 | 一次性圆弧切割吻合器及组件由击发部分(抵钉座、组件、组件夹板、定位针、按钮、固定手柄、闭合手柄、击发手柄)和切割组件组成，切割刀由1Cr18Ni9制成，吻合钉为TA1，吻合长度分为30、40规格，根据外型分为A、B两款，钉高B3.8mm、G4.8mm两种。产品应无菌。 | 主要适用于胃肠道手术中组织的横切、切除和吻合。 | DCC A-40B/G | DCC A-40B/G | 纸塑 | 纯钛 | 把 | S101000056 | GZHC10000988
其它 | 吻合器耗材 | 江苏三联星海医疗器械股份有限公司 | 江苏三联星海医疗器械股份有限公司 | 一次性圆弧切割吻合器 | 苏食药监械（准）字2014第2080080号 | 2018-01-20 | 国产 | YZB/苏0070-2014 一次性圆弧切割吻合器及组件 | 一次性圆弧切割吻合器及组件由击发部分(抵钉座、组件、组件夹板、定位针、按钮、固定手柄、闭合手柄、击发手柄)和切割组件组成，切割刀由1Cr18Ni9制成，吻合钉为TA1，吻合长度分为30、40规格，根据外型分为A、B两款，钉高B3.8mm、G4.8mm两种。产品应无菌。 | 主要适用于胃肠道手术中组织的横切、切除和吻合。 | DCC B-40B/G | DCC B-40B/G | 透析纸，吸塑盒，纸盒 | 纯钛 | 把 | S101000056 | GZHC10000989
其它 | 吻合器耗材 | 江苏三联星海医疗器械股份有限公司 | 江苏三联星海医疗器械股份有限公司 | 一次性直线型组织吻合器组件 | 苏食药监械（准）字2014第2081236号 | 2019-09-04 | 国产 | YZB/苏1049-2014 一次性直线型组织吻合器及组件 | 一次性直线型组织吻合器及组件由吻合钉（TA1)、抵钉座、组件、组件夹板、支架板、固定手柄、击发手柄、保险块、调节旋钮（ABS)组成，每把吻合器出厂时带一个组件。组件为独立包装。吻合组件手术中吻合长度为30mm一种规格，根据手术中吻合组织的薄厚，吻合钉分为三种尺寸。产品应无菌。 | 适用于消化道重建和脏器切除手术中的残端或切口的闭合 | DLR C30-(B/G/W) | DLR C30-(B/G/W) | 纸塑 | 纯钛 | 个 | S101000056 | GZHC10000990
其它 | 吻合器耗材 | 江苏三联星海医疗器械股份有限公司 | 江苏三联星海医疗器械股份有限公司 | 一次性直线型吻合器 | 苏食药监械（准）字2014第2081236号 | 2019-09-04 | 国产 | YZB/苏1049-2014 一次性直线型组织吻合器及组件 | 一次性直线型组织吻合器及组件由吻合钉（TA1)、抵钉座、组件、组件夹板、支架板、固定手柄、击发手柄、保险块、调节旋钮（ABS)组成，每把吻合器出厂时带一个组件。组件为独立包装。吻合组件手术中吻合长度为30mm一种规格，根据手术中吻合组织的薄厚，吻合钉分为三种尺寸。产品应无菌。 | 适用于消化道重建和脏器切除手术中的残端或切口的闭合 | DLS C-30(B/G/W） | DLS C-30(B/G/W） | 吸塑盒、透析纸 | 纯钛 | 把 | S101000056 | GZHC10000991
其它 | 吻合器耗材 | 江苏三联星海医疗器械股份有限公司 | 江苏三联星海医疗器械股份有限公司 | 一次性管型吻合器 | 苏食药监械（准）字2014第2080057号 | 2018-01-13 | 国产 | YZB/苏0080-2010 一次性管型吻合器 | 一次性管型吻合器由抵钉座、吻切组件(ABS)、套管、保险块、活动手柄、调节螺母、吻合钉(TA1)、环形刀(1Cr18Ni9)和垫刀圈组成，根据外型不同分为A、E两种，根据使用部位管腔内径不同分为21mm、23mm、25mm、27mm、29mm、31mm、33mm七种规格，一次性管型吻合器应无菌。 | 适用于食道、胃、肠等消化道手术中的端－端、端－侧和侧－侧吻合 | DCS E-21、DCS E-23、DCS E-25、DCS E-27、DCS E-29、DCS E-31、DCS E-33 | DCS E-21、DCS E-23、DCS E-25、DCS E-27、DCS E-29、DCS E-31、DCS E-33 | 纸塑 | 纯钛 | 把 | S101000056 | GZHC10000992
其它 | 吻合器耗材 | 江苏三联星海医疗器械股份有限公司 | 江苏三联星海医疗器械股份有限公司 | 一次性管型吻合器 | 苏食药监械（准）字2014第2080057号 | 2018-01-13 | 国产 | YZB/苏0080-2010 一次性管型吻合器 | 一次性管型吻合器由抵钉座、吻切组件(ABS)、套管、保险块、活动手柄、调节螺母、吻合钉(TA1)、环形刀(1Cr18Ni9)和垫刀圈组成，根据外型不同分为A、E两种，根据使用部位管腔内径不同分为21mm、23mm、25mm、27mm、29mm、31mm、33mm七种规格，一次性管型吻合器应无菌。 | 适用于食道、胃、肠等消化道手术中的端－端、端－侧和侧－侧吻合 | DCS A-23、DCS A-25、DCS A-33 | DCS A-23、DCS A-25、DCS A-33 | 纸塑 | 纯钛 | 把 | S101000056 | GZHC10000993
其它 | 吻合器耗材 | 江苏三联星海医疗器械股份有限公司 | 江苏三联星海医疗器械股份有限公司 | 一次性管型吻合器 | 苏食药监械（准）字2014第2080057号 | 2018-01-13 | 国产 | YZB/苏0080-2010 一次性管型吻合器 | 一次性管型吻合器由抵钉座、吻切组件(ABS)、套管、保险块、活动手柄、调节螺母、吻合钉(TA1)、环形刀(1Cr18Ni9)和垫刀圈组成，根据外型不同分为A、E两种，根据使用部位管腔内径不同分为21mm、23mm、25mm、27mm、29mm、31mm、33mm七种规格，一次性管型吻合器应无菌。 | 适用于食道、胃、肠等消化道手术中的端－端、端－侧和侧－侧吻合 | DCS A-21、DCS A-27、DCS A-29、DCS A-31 | DCS A-21、DCS A-27、DCS A-29、DCS A-31 | 纸塑包装 | 纯钛 | 把 | S101000056 | GZHC10000994
其它 | 吻合器耗材 | 江苏三联星海医疗器械股份有限公司 | 江苏三联星海医疗器械股份有限公司 | 一次性穿刺器 | 苏械注准20162221072 | 2021-10-16 | 国产 | 苏械注准20162221072 | 由穿刺杆（ABS）、套管（ABS）、注气阀（ABS）、穿刺刀（12Cr18Ni9）组成。按照套管形状不同分为A（套管带螺纹）和B（套管不带螺纹）；按穿刺杆总成是否带刀分为：VTA、PNA、PNB穿刺杆总成带刀，VTB和VN穿刺杆总成不带刀；按穿刺管径不同分为不同规格。主要性能：穿刺器的注气阀和阻气阀开闭应灵活，不应有阻塞或卡塞现象；气密性和阻气性良好，应无泄漏现象。产品应无菌。 | 适用于腹腔镜手术时穿刺，建立器械进出通道 | AVTB 5-150、AVTB 11-150、AVTB 12-150、AVTB 15-150 | AVTB 5-150、AVTB 11-150、AVTB 12-150、AVTB 15-150 | 纸塑 | ABS | 个 | S101000056 | GZHC10000995
其它 | 吻合器耗材 | 江苏三联星海医疗器械股份有限公司 | 江苏三联星海医疗器械股份有限公司 | 一次性取物器 | 苏械注准20162221070 | 2021-10-16 | 国产 | 苏械注准20162221070 | 一次性取物器由外套管、内套管（PC）、外套管手柄、内套手柄（ABS）、张开装置（镍钛合金）和纳物袋（聚氨酯覆膜）组成。根据使用部位管径不同分为五种规格。取物器各连接处应牢固，不能有松动，脱落和损坏现象，能满足20N的拉力；取物器的纳物袋释放之后，开口能完全张开。产品应无菌。 | 适用于微创外科手术中将组织切除物取出体外 | DSRB A-40、DSRB A-60、DSRB B-80、DSRB B-100、DSRB B-130 | DSRB A-40、DSRB A-60、DSRB B-80、DSRB B-100、DSRB B-130 | 塑封 | 聚氨酯覆膜 | 个 | S101000056 | GZHC10000996
其它 | 吻合器耗材 | 江苏三联星海医疗器械股份有限公司 | 江苏三联星海医疗器械股份有限公司 | 一次性直线切割吻合器组件 | 苏食药监械（准）字2014第2080054号 | 2018-01-13 | 国产 | YZB/苏0077-2010 一次性直线切割吻合器及组件 | 一次性直线切割吻合器及组件由击发部分和切割组件组成，主要包括闷头(定位针)、抵钉座、锁定杆(手柄)、锁定杆壳(手柄壳)、切割组件(ABS)、外壳和切割组件架，根据手术中吻合长度分为60mm、80mm、100mm三种规格，根据手术部位不同分为A、B两种型式，切割组件根据手术中吻合长度分为60mm、80mm、100mm三种规格，根据缝合组织的厚薄，缝合钉分为两种尺寸：3.5mm、4.8mm(B：普通组织、G：厚组织)，产品应无菌。 | 适用于消化道组织的离断、切除和缝合 | DCR B-100B(G) | DCR B-100B(G) | 纸塑 | 纯钛 | 个 | S101000056 | GZHC10000997
其它 | 吻合器耗材 | 江苏三联星海医疗器械股份有限公司 | 江苏三联星海医疗器械股份有限公司 | 一次性直线切割吻合器组件 | 苏食药监械（准）字2014第2080054号 | 2018-01-13 | 国产 | YZB/苏0077-2010 一次性直线切割吻合器及组件 | 一次性直线切割吻合器及组件由击发部分和切割组件组成，主要包括闷头(定位针)、抵钉座、锁定杆(手柄)、锁定杆壳(手柄壳)、切割组件(ABS)、外壳和切割组件架，根据手术中吻合长度分为60mm、80mm、100mm三种规格，根据手术部位不同分为A、B两种型式，切割组件根据手术中吻合长度分为60mm、80mm、100mm三种规格，根据缝合组织的厚薄，缝合钉分为两种尺寸：3.5mm、4.8mm(B：普通组织、G：厚组织)，产品应无菌。 | 适用于消化道组织的离断、切除和缝合 | DCR B-80B(G) | DCR B-80B(G) | 纸塑 | 纯钛 | 个 | S101000056 | GZHC10000998
其它 | 吻合器耗材 | 江苏三联星海医疗器械股份有限公司 | 江苏三联星海医疗器械股份有限公司 | 一次性直线切割吻合器 | 苏食药监械（准）字2014第2080054号 | 2018-01-13 | 国产 | YZB/苏0077-2010 一次性直线切割吻合器及组件 | 一次性直线切割吻合器及组件由击发部分和切割组件组成，主要包括闷头(定位针)、抵钉座、锁定杆(手柄)、锁定杆壳(手柄壳)、切割组件(ABS)、外壳和切割组件架，根据手术中吻合长度分为60mm、80mm、100mm三种规格，根据手术部位不同分为A、B两种型式，切割组件根据手术中吻合长度分为60mm、80mm、100mm三种规格，根据缝合组织的厚薄，缝合钉分为两种尺寸：3.5mm、4.8mm(B：普通组织、G：厚组织)，产品应无菌。 | 适用于消化道组织的离断、切除和缝合 | DLC B-80、DLC B-100 | DLC B-80、DLC B-100 | 吸塑盒、透析纸 | 纯钛 | 把 | S101000056 | GZHC10000999
其它 | 吻合器耗材 | 江苏三联星海医疗器械股份有限公司 | 江苏三联星海医疗器械股份有限公司 | 一次性皮肤吻合器及拆钉器 | 苏械注准20162651071 | 2021-10-16 | 国产 | 苏械注准20162651071 | 一次性皮肤吻合器由器械体（ABS）和缝合钉（12Cr18Ni9）等组成，拆钉器（ABS、12Cr18Ni9）为皮肤吻合器的附件。皮肤吻合器根据外形不同分为A 、B两种，根据装载缝钉数量分为15、25、35、45、55五种规格，根据缝合钉宽度分为R、W两种型号。经缝合后吻合钉呈长方形、无卡针、凹陷等缺陷。产器应无菌。 | 适用于人体创伤及手术切口表层皮肤缝合 | DSS B-35-W | DSS B-35-W | 无菌袋 | 不锈钢 | 盒 | S101000056 | GZHC10001000
其它 | 吻合器耗材 | 江苏三联星海医疗器械股份有限公司 | 江苏三联星海医疗器械股份有限公司 | 带线荷包缝合针 | 苏械注准20162650616 | 2021-06-15 | 国产 | 苏械注准20162650616 | 带线荷包缝合针是由两根缝针、一根缝线组成；根据缝线的长度分为两种规格；缝线是线径为0.350-0.399mm的0号非吸收性缝线，缝针直径为0.9-1.04mm；缝针采用12Cr18Ni9制成，缝线采用酰胺6或聚酰胺6/6制成，产品应无菌。 | 与缝合钳配合使用，适用于吻合手术中的荷包缝扎 | SZX-66 | SZX-66 | 纸塑 | 尼龙 | 根 | S101000056 | GZHC10001001
其它 | 吻合器耗材 | 江苏三联星海医疗器械股份有限公司 | 江苏三联星海医疗器械股份有限公司 | 一次性荷包吻合器 | 苏食药监械（准）字2014第2080056号 | 2018-01-13 | 国产 | YZB/苏 0079-2010 一次性荷包吻合器 | 一次性荷包吻合器由荷包线、左右夹持钳、销钉、保险块、限位块和组件(ABS)(固线钉(TA1)，钉座、推钉片)组成，按缝线长度不同分为两种型号，应无菌。 | 适用于临床外科做荷包吻合用 | PSI-45、PSI-65 | PSI-45、PSI-65 | 纸塑 | 纯钛 | 把 | S101000056 | GZHC10001002
其它 | 吻合器耗材 | 江苏三联星海医疗器械股份有限公司 | 江苏三联星海医疗器械股份有限公司 | 一次性镜下切割吻合器 | 苏食药监械（准）字2014第2080094号 | 2018-01-20 | 国产 | YZB/苏 0083-2014一次性镜下切割吻合器及组件 | 一次性镜下切割吻合器及组件由吻合器和一次性切割组件组成，切割刀为1Cr18Ni9，吻合钉为TA1，组件为独立包装。根据外形不同分为A、B型两种规格，根据管腔长度不同吻合器分为短管型（60mm)、标准型（160mm)和加长型（260mm）三种规格。根据缝合长度不同切割组件可分为三种规格，根据吻合钉高度的不同A、B型切割组件又各分为四个尺寸。本产品应无菌 | 主要适用于腹部外科、妇科、儿科及胸外科内镜手术中组织的切除、横断和吻合。 | DEC-B 160 | DEC-B 160 | 纸塑 | 纯钛 | 把 | S101000056 | GZHC10001003
其它 | 吻合器耗材 | 江苏三联星海医疗器械股份有限公司 | 江苏三联星海医疗器械股份有限公司 | 一次性镜下切割吻合器 | 苏食药监械（准）字2014第2080094号 | 2018-01-20 | 国产 | YZB/苏 0083-2014一次性镜下切割吻合器及组件 | 一次性镜下切割吻合器及组件由吻合器和一次性切割组件组成，切割刀为1Cr18Ni9，吻合钉为TA1，组件为独立包装。根据外形不同分为A、B型两种规格，根据管腔长度不同吻合器分为短管型（60mm)、标准型（160mm)和加长型（260mm）三种规格。根据缝合长度不同切割组件可分为三种规格，根据吻合钉高度的不同A、B型切割组件又各分为四个尺寸。本产品应无菌。 | 主要适用于腹部外科、妇科、儿科及胸外科内镜手术中组织的切除、横断和吻合。 | DEC A-160 | DEC A-160 | 纸塑 | 纯钛 | 把 | S101000056 | GZHC10001004
其它 | 吻合器耗材 | 江苏三联星海医疗器械股份有限公司 | 江苏三联星海医疗器械股份有限公司 | 一次性镜下切割吻合器组件 | 苏食药监械（准）字2014第2080094号 | 2018-01-20 | 国产 | YZB/苏 0083-2014一次性镜下切割吻合器及组件 | 一次性镜下切割吻合器及组件由吻合器和一次性切割组件组成，切割刀为1Cr18Ni9，吻合钉为TA1，组件为独立包装。根据外形不同分为A、B型两种规格，根据管腔长度不同吻合器分为短管型（60mm)、标准型（160mm)和加长型（260mm）三种规格。根据缝合长度不同切割组件可分为三种规格，根据吻合钉高度的不同A、B型切割组件又各分为四个尺寸。本产品应无菌。 | 主要适用于腹部外科、妇科、儿科及胸外科内镜手术中组织的切除、横断和吻合。 | DER B 60 T/P/B | DER B 60 T/P/B | 纸塑 | 纯钛 | 个 | S101000056 | GZHC10001005
其它 | 吻合器耗材 | 江苏三联星海医疗器械股份有限公司 | 江苏三联星海医疗器械股份有限公司 | 一次性镜下切割吻合器组件 | 苏食药监械（准）字2014第2080094号 | 2018-01-20 | 国产 | YZB/苏 0083-2014一次性镜下切割吻合器及组件 | 一次性镜下切割吻合器及组件由吻合器和一次性切割组件组成，切割刀为1Cr18Ni9，吻合钉为TA1，组件为独立包装。根据外形不同分为A、B型两种规格，根据管腔长度不同吻合器分为短管型（60mm)、标准型（160mm)和加长型（260mm）三种规格。根据缝合长度不同切割组件可分为三种规格，根据吻合钉高度的不同A、B型切割组件又各分为四个尺寸。本产品应无菌。 | 主要适用于腹部外科、妇科、儿科及胸外科内镜手术中组织的切除、横断和吻合。 | DER B 45 G/T/P/B | DER B 45 G/T/P/B | PET | 纯钛 | 个 | S101000056 | GZHC10001006
其它 | 疝修补耗材 | 江苏三联星海医疗器械股份有限公司 | 江苏三联星海医疗器械股份有限公司 | 疝修补片 | 国械注准20153460696 | 2020-05-05 | 国产 | 国械注准20153460696 | 该产品由网塞和平片组成，材料为医用级聚丙烯，产品由聚丙烯丝纺织成网片。其中网塞呈圆锥形，平片为单层补片。该产品一次性使用，经环氧乙烷灭菌。 | 该产品适用于腹股沟疝气修复手术 | 200X200 | 200X200 | 双层无菌袋 | 聚丙烯 | 片 | S101000056 | GZHC10001007
其它 | 疝修补耗材 | 江苏三联星海医疗器械股份有限公司 | 江苏三联星海医疗器械股份有限公司 | 疝修补片 | 国械注准20153460696 | 2020-05-05 | 国产 | 国械注准20153460696 | 该产品由网塞和平片组成，材料为医用级聚丙烯，产品由聚丙烯丝纺织成网片。其中网塞呈圆锥形，平片为单层补片。该产品一次性使用，经环氧乙烷灭菌。 | 该产品适用于腹股沟疝气修复手术 | 宽度60mm，长度110mm | 60X110 | 双层纸塑 | 聚丙烯 | 片 | S101000056 | GZHC10001008
其它 | 疝修补耗材 | 江苏三联星海医疗器械股份有限公司 | 江苏三联星海医疗器械股份有限公司 | 疝修补片 | 国械注准20153460696 | 2020-05-05 | 国产 | 国械注准20153460696 | 该产品由网塞和平片组成，材料为医用级聚丙烯，产品由聚丙烯丝纺织成网片。其中网塞呈圆锥形，平片为单层补片。该产品一次性使用，经环氧乙烷灭菌。 | 该产品适用于腹股沟疝气修复手术 | 花瓣高度29mm 直径39mm 展开直径78mm | SB-11 | 双层无菌袋 | 聚丙烯 | 套 | S101000056 | GZHC10001009
其它 | 疝修补耗材 | 江苏三联星海医疗器械股份有限公司 | 江苏三联星海医疗器械股份有限公司 | 疝修补片 | 国械注准20153460696 | 2020-05-05 | 国产 | 国械注准20153460696 | 该产品由网塞和平片组成，材料为医用级聚丙烯，产品由聚丙烯丝纺织成网片。其中网塞呈圆锥形，平片为单层补片。该产品一次性使用，经环氧乙烷灭菌。 | 该产品适用于腹股沟疝气修复手术 | 156X156 | 宽度156mm 长度156mm | 双层纸塑 | 聚丙烯 | 片 | S101000056 | GZHC10001010
其它 | 疝修补耗材 | 江苏三联星海医疗器械股份有限公司 | 江苏三联星海医疗器械股份有限公司 | 疝修补片 | 国械注准20153460696 | 2020-05-05 | 国产 | 国械注准20153460696 | 该产品由网塞和平片组成，材料为医用级聚丙烯，产品由聚丙烯丝纺织成网片。其中网塞呈圆锥形，平片为单层补片。该产品一次性使用，经环氧乙烷灭菌。 | 该产品适用于腹股沟疝气修复手术 | 花瓣高度41mm 直径48mm 展开直径96mm | SB-3 | 双层纸塑 | 聚丙烯 | 套 | S101000056 | GZHC10001011
其它 | 疝修补耗材 | 江苏三联星海医疗器械股份有限公司 | 江苏三联星海医疗器械股份有限公司 | 疝修补片 | 国械注准20153460696 | 2020-05-05 | 国产 | 国械注准20153460696 | 该产品由网塞和平片组成，材料为医用级聚丙烯，产品由聚丙烯丝纺织成网片。其中网塞呈圆锥形，平片为单层补片。该产品一次性使用，经环氧乙烷灭菌。 | 该产品适用于腹股沟疝气修复手术 | 花瓣高度27mm 直径37.5mm 展开直径75mm | SB-10 | 双层纸塑 | 聚丙烯 | 套 | S101000056 | GZHC10001012
其它 | 疝修补耗材 | 江苏三联星海医疗器械股份有限公司 | 江苏三联星海医疗器械股份有限公司 | 疝修补片 | 国械注准20153460696 | 2020-05-05 | 国产 | 国械注准20153460696 | 该产品由网塞和平片组成，材料为医用级聚丙烯，产品由聚丙烯丝纺织成网片。其中网塞呈圆锥形，平片为单层补片。该产品一次性使用，经环氧乙烷灭菌。 | 该产品适用于腹股沟疝气修复手术 | 花瓣高度41mm 直径50mm 展开直径100mm | SB-4 | 双层纸塑 | 聚丙烯 | 套 | S101000056 | GZHC10001013
其它 | 疝修补耗材 | 江苏三联星海医疗器械股份有限公司 | 江苏三联星海医疗器械股份有限公司 | 疝修补片 | 国械注准20153460696 | 2020-05-05 | 国产 | 国械注准20153460696 | 该产品由网塞和平片组成，材料为医用级聚丙烯，产品由聚丙烯丝纺织成网片。其中网塞呈圆锥形，平片为单层补片。该产品一次性使用，经环氧乙烷灭菌。 | 该产品适用于腹股沟疝气修复手术 | 花瓣高度36mm 直径41.5mm 展开直径83mm | SB-5 | 双层纸塑 | 聚丙烯 | 套 | S101000056 | GZHC10001014
其它 | 疝修补耗材 | 江苏三联星海医疗器械股份有限公司 | 江苏三联星海医疗器械股份有限公司 | 疝修补片 | 国械注准20153460696 | 2020-05-05 | 国产 | 国械注准20153460696 | 该产品由网塞和平片组成，材料为医用级聚丙烯，产品由聚丙烯丝纺织成网片。其中网塞呈圆锥形，平片为单层补片。该产品一次性使用，经环氧乙烷灭菌。 | 该产品适用于腹股沟疝气修复手术 | 花瓣高度39mm 直径46.5mm 展开直径93mm | SB-9 | 双层无菌袋 | 聚丙烯 | 套 | S101000056 | GZHC10001015
其它 | 疝修补耗材 | 江苏三联星海医疗器械股份有限公司 | 江苏三联星海医疗器械股份有限公司 | 疝修补片 | 国械注准20153460696 | 2020-05-05 | 国产 | 国械注准20153460696 | 该产品由网塞和平片组成，材料为医用级聚丙烯，产品由聚丙烯丝纺织成网片。其中网塞呈圆锥形，平片为单层补片。该产品一次性使用，经环氧乙烷灭菌。 | 该产品适用于腹股沟疝气修复手术 | 宽度65mm，长度110mm | 65X110 | 双层无菌袋 | 聚丙烯 | 片 | S101000056 | GZHC10001016
其它 | 疝修补耗材 | 江苏三联星海医疗器械股份有限公司 | 江苏三联星海医疗器械股份有限公司 | 疝修补片 | 国械注准20153460696 | 2020-05-05 | 国产 | 国械注准20153460696 | 该产品由网塞和平片组成，材料为医用级聚丙烯，产品由聚丙烯丝纺织成网片。其中网塞呈圆锥形，平片为单层补片。该产品一次性使用，经环氧乙烷灭菌。 | 该产品适用于腹股沟疝气修复手术 | 100X160 | 100X160 | 双层无菌袋 | 聚丙烯 | 片 | S101000056 | GZHC10001017
其它 | 疝修补耗材 | 江苏三联星海医疗器械股份有限公司 | 江苏三联星海医疗器械股份有限公司 | 疝修补片 | 国械注准20153460696 | 2020-05-05 | 国产 | 国械注准20153460696 | 该产品由网塞和平片组成，材料为医用级聚丙烯，产品由聚丙烯丝纺织成网片。其中网塞呈圆锥形，平片为单层补片。该产品一次性使用，经环氧乙烷灭菌。 | 该产品适用于腹股沟疝气修复手术 | 宽度150mm 长度150mm | 150X150 | 双层无菌袋 | 聚丙烯 | 片 | S101000056 | GZHC10001018
其它 | 疝修补耗材 | 江苏三联星海医疗器械股份有限公司 | 江苏三联星海医疗器械股份有限公司 | 疝修补片 | 国械注准20153460696 | 2020-05-05 | 国产 | 国械注准20153460696 | 该产品由网塞和平片组成，材料为医用级聚丙烯，产品由聚丙烯丝纺织成网片。其中网塞呈圆锥形，平片为单层补片。该产品一次性使用，经环氧乙烷灭菌。 | 该产品适用于腹股沟疝气修复手术 | 宽度250mm 长度300mm | 250X300 | 双层无菌袋 | 聚丙烯 | 片 | S101000056 | GZHC10001019
其它 | 疝修补耗材 | 江苏三联星海医疗器械股份有限公司 | 江苏三联星海医疗器械股份有限公司 | 疝修补片 | 国械注准20153460696 | 2020-05-05 | 国产 |  | 该产品由网塞和平片组成，材料为医用级聚丙烯，产品由聚丙烯丝纺织成网片。其中网塞呈圆锥形，平片为单层补片。该产品一次性使用，经环氧乙烷灭菌。 | 该产品适用于腹股沟疝气修复手术 | 宽度65mm 长度120mm | 65X120 | 双层无菌袋 | 聚丙烯 | 片 | S101000056 | GZHC10001020
其它 | 疝修补耗材 | 江苏三联星海医疗器械股份有限公司 | 江苏三联星海医疗器械股份有限公司 | 疝修补片 | 国械注准20153460696 | 2020-05-05 | 国产 | 国械注准20153460696 | 该产品由网塞和平片组成，材料为医用级聚丙烯，产品由聚丙烯丝纺织成网片。其中网塞呈圆锥形，平片为单层补片。该产品一次性使用，经环氧乙烷灭菌。 | 该产品适用于腹股沟疝气修复手术 | 宽度75mm 长度130mm | 75X130 | 双层无菌袋 | 聚丙烯 | 片 | S101000056 | GZHC10001021
其它 | 疝修补耗材 | 江苏三联星海医疗器械股份有限公司 | 江苏三联星海医疗器械股份有限公司 | 疝修补片 | 国械注准20153460696 | 2020-05-05 | 国产 | 国械注准20153460696 | 该产品由网塞和平片组成，材料为医用级聚丙烯，产品由聚丙烯丝纺织成网片。其中网塞呈圆锥形，平片为单层补片。该产品一次性使用，经环氧乙烷灭菌。 | 该产品适用于腹股沟疝气修复手术 | 宽度80mm 长度150mm | 80X150 | 双层无菌袋 | 聚丙烯 | 片 | S101000056 | GZHC10001022
其它 | 疝修补耗材 | 江苏三联星海医疗器械股份有限公司 | 江苏三联星海医疗器械股份有限公司 | 疝修补片 | 国械注准20153460696 | 2020-05-05 | 国产 |  | 该产品由网塞和平片组成，材料为医用级聚丙烯，产品由聚丙烯丝纺织成网片。其中网塞呈圆锥形，平片为单层补片。该产品一次性使用，经环氧乙烷灭菌。 | 该产品适用于腹股沟疝气修复手术 | 宽度85mm 长度155mm | 85X155 | 双层无菌袋 | 聚丙烯 | 片 | S101000056 | GZHC10001023
其它 | 疝修补耗材 | 江苏三联星海医疗器械股份有限公司 | 江苏三联星海医疗器械股份有限公司 | 疝修补片 | 国械注准20153460696 | 2020-05-05 | 国产 | 国械注准20153460696 | 该产品由网塞和平片组成，材料为医用级聚丙烯，产品由聚丙烯丝纺织成网片。其中网塞呈圆锥形，平片为单层补片。该产品一次性使用，经环氧乙烷灭菌。 | 该产品适用于腹股沟疝气修复手术 | 宽度85mm 长度150mm | 85X150 | 双层无菌袋 | 聚丙烯 | 片 | S101000056 | GZHC10001024
其它 | 疝修补耗材 | 江苏三联星海医疗器械股份有限公司 | 江苏三联星海医疗器械股份有限公司 | 疝修补片 | 国械注准20153460696 | 2020-05-05 | 国产 |  | 该产品由网塞和平片组成，材料为医用级聚丙烯，产品由聚丙烯丝纺织成网片。其中网塞呈圆锥形，平片为单层补片。该产品一次性使用，经环氧乙烷灭菌。 | 该产品适用于腹股沟疝气修复手术 | 宽度70mm 长度110mm | 70X110 | 双层纸塑 | 聚丙烯 | 片 | S101000056 | GZHC10001025
其它 | 疝修补耗材 | 江苏三联星海医疗器械股份有限公司 | 江苏三联星海医疗器械股份有限公司 | 疝修补片 | 国械注准20153460696 | 2020-05-05 | 国产 | 国械注准20153460696 | 该产品由网塞和平片组成，材料为医用级聚丙烯，产品由聚丙烯丝纺织成网片。其中网塞呈圆锥形，平片为单层补片。该产品一次性使用，经环氧乙烷灭菌。 | 该产品适用于腹股沟疝气修复手术 | 花瓣高度26mm 直径36mm 展开后直径72mm | SB-2 | 双层纸塑 | 聚丙烯 | 套 | S101000056 | GZHC10001026
其它 | 疝修补耗材 | 江苏三联星海医疗器械股份有限公司 | 江苏三联星海医疗器械股份有限公司 | 疝修补片 | 国械注准20153460696 | 2020-05-05 | 国产 | 国械注准20153460696 | 该产品由网塞和平片组成，材料为医用级聚丙烯，产品由聚丙烯丝纺织成网片。其中网塞呈圆锥形，平片为单层补片。该产品一次性使用，经环氧乙烷灭菌。 | 该产品适用于腹股沟疝气修复手术 | 花瓣直径34mm 展开后直径68mm 高度25mm | SB-1 | 透析纸塑双层无菌密封包装 | 聚丙烯 | 套 | S101000056 | GZHC10001027
其它 | 吻合器耗材 | 江苏三联星海医疗器械股份有限公司 | 江苏三联星海医疗器械股份有限公司 | 一次性腹腔镜用管型吻合器 | 苏械注准20172080052 | 2022-01-08 | 国产 | YZB/苏1030-2014 一次性腹腔镜用管型吻合器 | 一次性腹腔镜用管型吻合器由器械体（ABS）吻合钉（TA1）、环形刀（12Cr18Ni9）和吻切组件等组成，组件盖板和长接杆（ABS）为吻合器的附件。根据吻合器器械体长度不同分为F和F1型；根据使用部位管腔内径不同分为七种规格。产品应无菌 | 用于食管、胃、肠等消化道重建手术中消化道的端端、端侧和侧侧吻合 | DCSF-21、23、27、29、33 | DCSF-21、23、27、29、33 | 纸塑 | 纯钛 | 把 | S101000056 | GZHC10001028
其它 | 吻合器耗材 | 江苏三联星海医疗器械股份有限公司 | 江苏三联星海医疗器械股份有限公司 | 一次性腹腔镜用管型吻合器 | 苏械注准20172080052 | 2022-01-08 | 国产 | YZB/苏1030-2014 一次性腹腔镜用管型吻合器 | 一次性腹腔镜用管型吻合器由器械体（ABS）吻合钉（TA1）、环形刀（12Cr18Ni9）和吻切组件等组成，组件盖板和长接杆（ABS）为吻合器的附件。根据吻合器器械体长度不同分为F和F1型；根据使用部位管腔内径不同分为七种规格。产品应无菌。 | 用于食管、胃、肠等消化道重建手术中消化道的端端、端侧和侧侧吻合 | DCSF-25、DCSF-29、DCSF-31 | DCSF-25、DCSF-29、DCSF-31 | 透析纸 | 纯钛 | 把 | S101000056 | GZHC10001029
其它 | 吻合器耗材 | 武汉市迅舒科技有限公司 | 武汉市迅舒科技有限公司 | 一次性使用包皮套扎器 | 鄂械注准20162092216 | 2021-01-10 | 国产 | 鄂械注准20162092216 | 由夹紧环、套环、连接装置（连接杆或螺丝)构成。夹紧环、套环、连接杆都采用新型高分子聚合物制成。 | 包皮过长、包茎。 | 1-18 | C型 | 纸质 | 新型高分子聚合物 | 套 | S101000057 | GZHC10001030
其它 | 吻合器耗材 | 武汉市迅舒科技有限公司 | 武汉市迅舒科技有限公司 | 一次性使用包皮套扎器 | 鄂械注准20162092216 | 2021-01-10 | 国产 | 鄂械注准20162092216 | 由夹紧环、套环、连接装置（连接杆或螺丝)构成。夹紧环、套环、连接杆都采用新型高分子聚合物制成。 | 包皮过长、包茎。 | 1-16 | B型 | 纸质 | 新型高分子聚合物 | 套 | S101000057 | GZHC10001031
其它 | 吻合器耗材 | 武汉市迅舒科技有限公司 | 武汉市迅舒科技有限公司 | 一次性使用包皮套扎器 | 鄂械注准20162092216 | 2021-01-10 | 国产 | 鄂械注准20162092216 | 由夹紧环、套环、连接装置（连接杆或螺丝)构成。夹紧环、套环、连接杆都采用新型高分子聚合物制成。 | 包皮过长、包茎。 | 1-12 | A型 | PET | 新型高分子聚合物 | 套 | S101000057 | GZHC10001032
其它 | 吻合器耗材 | 泰利福医疗器械商贸（上海）有限公司 | Teleflex Medical | 一次性内镜用穿刺器及附件 | 国械注进20153660421 | 2020-01-29 | 进口 |  | 一次性内镜用穿刺器主要组成包括穿刺内芯（又名：阻塞器）盒套管，套管上有三通阀和密封帽。穿刺器有大小之分（不同的穿刺套管盒不同的工作长度），但工作原理、结构、组成大致相同。复杂一点的穿刺器使在基本型的基础上，增加了用来固定穿刺器的一个球囊盒一个卡子，球囊通过注射器可注入10cc消毒液或15cc空气；卡子术中置于体外，可在套管上移动，此设计是为了防止穿刺器在手术中移动位置。附件：）异径管主要组成：管子和帽盖；2）套管：上有三通阀和密封帽；3）气腹针主要组成：红色指示器、针、针管、手柄、活塞。所有产品采用GAMMA射线灭菌，均为一次性使用 | 用于胸、腹、和妇科的微创外科手术中，为导入内窥镜外科手术器械提供通道。附件：1）异径管套（缩小帽），可使直径5mm的穿刺器与10／11、或者12mm的穿刺器配合使用；2）套管，为导入内窥镜外科手术器械提供一个通道；3）气腹针，用于内镜手术中气腹的建立。 | 43507,40507,41510,40513,35120,35150 | 43507,40507,41510,40513,35120,35150 | 塑封 | 不锈钢 | 套 | S101000058 | GZHC10001033
其它 | 吻合器耗材 | 泰利福医疗器械商贸（上海）有限公司 | Teleflex Medical | 内窥镜用施夹钳及除夹钳 | 国械注进20162224463 | 2021-10-13 | 进口 |  | 该产品包括内窥镜用施夹钳及除夹钳，主要由钳头、钳杆、转盘、钳柄不见组成。其中钳头采用复合ASTM F899的630不锈钢材料制造，钳杆采用符合ASTM F899的304不锈钢材料制造，钳柄材质为不锈钢材料，转盘材质为聚甲醛。产品非无菌包装，可重复使用。 | 施夹钳作为传送装置，用于通过特定尺寸的套管传递结扎夹。除夹钳用于移除结扎夹。施夹钳及除夹钳有不同尺寸，配合用的结扎夹的尺寸与之相匹配。 | 544965,544995,544990,544121,544130,544965L,544995L,544121L,544130L | 544965,544995,544990,544121,544130,544965L,544995L,544121L,544130L | 吸塑盒、吸塑纸 | 不锈钢 | 把 | S101000058 | GZHC10001034
其它 | 吻合器耗材 | 泰利福医疗器械商贸（上海）有限公司 | Teleflex Medical | 内窥镜用施夹钳 | 国械注进20162221651 | 2021-05-03 | 进口 |  | 该产品主要由钳头、钳杆、转盘、钳柄、冲洗口组成。材料为20Cr13\12Cr18Ni9不锈钢盒硅胶。非灭菌包装 | 该产品用于通过特定尺寸的穿刺套管递送结扎钉 | 238110，338110，438110,238200 | 238110，338110，438110,238200 | PET+特卫强 | 不锈钢 | 把 | S101000058 | GZHC10001035
其它 | 吻合器耗材 | 泰利福医疗器械商贸（上海）有限公司 | Teleflex Medical | 结扎夹 | 国械注进20143466018 | 2019-12-21 | 进口 |  | 本产品包括结扎夹和预装结扎夹的自动结扎钳。结扎夹采用乙缩醛二乙醇聚合物(AcetalHomopolymer)材料制成。自动结扎钳采用聚碳酸酯(Polycarbonate)和不锈钢(Stainless Steel)材料制成,自动结扎钳是结扎夹的应用器。结扎夹和自动结扎钳均为一次性使用产品,环氧乙烷灭菌。 | 结扎夹用于手术中结扎血管或者组织。 自动结扎钳是中大号不可吸收聚合物结扎夹的传送装置。 | 544230、544240、544250、544233、544243、544253、543965 | 544230、544240、544250、544233、544243、544253、543965 | 纸塑 | 乙缩醛二乙醇聚合物 | 个 | S101000058 | GZHC10001036
其它 | 吻合器耗材 | 泰利福医疗器械商贸（上海）有限公司 | Teleflex Medical | 自动结扎钳 | 国械注进20143466018 | 2019-12-21 | 进口 |  | 本产品包括结扎夹和预装结扎夹的自动结扎钳。结扎夹采用乙缩醛二乙醇聚合物(AcetalHomopolymer)材料制成。自动结扎钳采用聚碳酸酯(Polycarbonate)和不锈钢(Stainless Steel)材料制成,自动结扎钳是结扎夹的应用器。结扎夹和自动结扎钳均为一次性使用产品,环氧乙烷灭菌。 | 结扎夹用于手术中结扎血管或者组织。 自动结扎钳是中大号不可吸收聚合物结扎夹的传送装置。 | 544230、544240、544250、544233、544243、544253、543965 | 544230、544240、544250、544233、544243、544253、543965 | PET | 不锈钢、聚碳酸酯、乙缩醛二乙醇聚合物 | 把 | S101000058 | GZHC10001037
其它 | 吻合器耗材 | 泰利福医疗器械商贸（上海）有限公司 | Teleflex Medical | 可拆卸的内窥镜施夹钳及除夹钳 | 国食药监械（进）字2014第2010800号 | 2018-01-27 | 进口 |  | 该产品是一种枪式施夹钳，由钳头、钳杆、旋转钮（转盘）、钳柄、制成弹簧组成。钳体采用不锈钢材料支撑；可旋转的转盘采用聚醚醚酮材料支撑。产品非灭菌、用前序消毒、可重复使用。 | 用于在外科手术时递送或去除结扎钉 | 238110T,338110T,544965T,544995T,544990T,544121T,544130T | 238110T,338110T,544965T,544995T,544990T,544121T,544130T | 纸盒 | 304不锈钢 | 个 | S101000058 | GZHC10001038
其它 | 吻合器耗材 | 泰利福医疗器械商贸（上海）有限公司 | Teleflex Medical | 一次性使用皮肤缝合器及启钉器 | 国食药监械（进）字2014第2650144号 | 2018-01-08 | 进口 |  | 一次性使用皮肤缝合器包括缝合钉盒、把柄和缝合钉。一次性使用启钉器是皮肤缝合器的附件,包括把柄和咬嘴。环氧乙烷灭菌包装。 | 一次性使用皮肤缝合器可广泛用于普通外科、胸外科、产科、妇科、矫形外科、心血管、泌尿科和整形外科手术的皮肤缝合。启钉器是附件,用于开启皮肤缝合钉。 | 528135，528235，525970 | 528135，528235，525970 | PETG | 304不锈钢、聚碳酸酯 | 个 | S101000058 | GZHC10001039
其它 | 吻合器耗材 | 泰利福医疗器械商贸（上海）有限公司 | Teleflex Medical | 结扎钳 | 国械备20151605号 | 2099-12-31 | 进口 |  | 由钳喙、关节和钳柄组成，头部有网纹齿，尾部有指圈，中间穿鳃后用铆钉连接固定，在两指圈间有锁止牙，起夹持固定作用。可重复使用 | 用于夹持缝合针、金属夹等器械。 | 544179，544180，544191，544181，544192，544171，544172，543181，544170，544182 | 544179，544180，544191，544181，544192，544171，544172，543181，544170，544182 | 纸塑 | 304不锈钢 | 把 | S101000058 | GZHC10001040
其它 | 吻合器耗材 | 泰利福医疗器械商贸（上海）有限公司 | Teleflex Medical | 结扎钳 | 国械备20151605号 | 2099-12-31 | 进口 |  | 由钳喙、关节和钳柄组成，头部有网纹齿，尾部有指圈，中间穿鳃后用铆钉连接固定，在两指圈间有锁止牙，起夹持固定作用。可重复使用 | 用于夹持缝合针、金属夹等器械。 | 137082，237081，137117，137118 | 137082，237081，137117，137118 | 吸塑盒，透析纸，纸盒 | 304不锈钢 | 把 | S101000058 | GZHC10001041
其它 | 吻合器耗材 | 泰利福医疗器械商贸（上海）有限公司 | Teleflex Medical | 结扎钉 | 国械注进20153461694 | 2020-05-26 | 进口 |  | 该产品采用纯钛材料(ASTM F67-06的一级)制成。已经环 氧乙烷灭菌，一次性使用。 | 用于手术中结扎血管或者组织结构的工具。 | 001205，002204，001204,001200,001201，002200、004200，004204，005200,003200，003204 | 001205，002204，001204,001200,001201，002200、004200，004204，005200,003200，003204 | 纸塑 | 钛 | 枚 | S101000058 | GZHC10001042
其它 | 吻合器耗材 | 泰利福医疗器械商贸（上海）有限公司 | Teleflex Medical | 微创筋膜闭合器 | 国械注进20152662332 | 2020-07-20 | 进口 |  | 产品包括闭合固件和缝线穿引器两部分(本产品不含缝 线，但需要与2-0和0缝线配合使用）。闭合固件由器身、 传动器、近端翼、手环、窗口组成，器身上有座盘、导引 孔、出线口、指握点、控制板组成。缝线穿引器由针和 手柄组成。产品经X射线X辐照灭菌，一次性使用。 | 微创深筋膜闭合器用于在腹腔镜手术中收拢组织、经 皮缝合，以闭合手术切口 | EFX001 | EFX001 | PET吸塑 | 聚碳酸酯 | 个 | S101000058 | GZHC10001043
其它 | 吻合器耗材 | 常州瑞索斯医疗设备有限公司 | 常州瑞索斯医疗设备有限公司 | 一次性弧形切割吻合器 | 苏械注准20142080417 | 2019-12-02 | 国产 |  | 一次性弧形切割吻合器主要由抵钉座、吻切组件、组件支架、抵钉座夹板、推杆、推杆滑钮、推钉手柄、限位手柄、盖板、复位钮、切割刀、吻合钉组成，根据吻合长度分为45一种规格。其中抵钉座、抵钉座夹板、推杆、切割刀采用06Cr19Ni10制成，推杆滑钮、推钉手柄、盖板采用ABS制成，限位手柄、复位钮采用改性尼龙制成，吻合钉采用TA1或TA2制成。产品应无菌。 | 适用于术野显露困难的消化道重建及脏器切除手术中吻合口创建及残端或切口的闭合。 | 45 | YAX | 纸盒 | ABS、TA1或TA2等 | 1把/盒 | S101000059 | GZHC10001044
其它 | 吻合器耗材 | 常州瑞索斯医疗设备有限公司 | 常州瑞索斯医疗设备有限公司 | 一次性双手柄自动线性吻合器 | 苏械注准20162080374 | 2021-04-14 | 国产 |  | 一次性双手柄自动线形吻合器及其组件主要由抵钉座、组件夹板、抵钉座夹板、组件外壳、限位手柄、推钉手柄、固定手柄、复位按钮和吻合钉组成。按吻合钉高度分为3、4两种组件。吻合钉采用TA1或TA2制成。缝合口能承受不小于3.6KPa压力。产品应无菌。 | 适用于消化道重建及脏器切除手术中的残端或切口的闭合。 | 30（45、60、75、90）-3（4） | SZH | 吸塑盒 | ABS、TA1或TA2等 | 1把/盒 | S101000059 | GZHC10001045
其它 | 吻合器耗材 | 常州瑞索斯医疗设备有限公司 | 常州瑞索斯医疗设备有限公司 | 一次性使用管型吻合器 | 苏械注准20162080477 | 2021-05-04 | 国产 |  | 一次性使用管型吻合器主要由抵钉座、手柄、组件外壳、切刀、吻合钉、荷包接杆等组成。抵钉座和切刀采用06Cr19Ni10制成，手柄采用ABS制成，吻合钉采用TA1、TA2制成，根据形状不同分为弯管形（W）和直管形（Z）两种，每种根据组件外径不同分为17、19、21、24、25、26、27、29、32、34十种规格，产品自带一个组件且无法更换。经吻合后的吻合口能承受不小于3.6kPa压力，产品金属件的表面粗燥程度Ra不大于0.8μm，一次性使用管型吻合器应无菌。 | 适用于消化道重建手术中的端端、端侧和侧侧吻合。 | 17/19/21/24/25/26/27/29/32/34 | YW-W（Z） | 吸塑盒 | ABS、TA1或TA2等 | 1把/盒 | S101000059 | GZHC10001046
其它 | 吻合器耗材 | 常州瑞索斯医疗设备有限公司 | 常州瑞索斯医疗设备有限公司 | 一次性腔内切割组件 | 苏械注准20162080621 | 2021-06-15 | 国产 |  | 一次性腔内切割吻合器及切割组件由抵钉座（06Cr19Ni10）、组件座（06Cr19Ni10）、钉仓（PC）、接套（ABS）、拨盘（ABS）、安全钮（ABS）、复位钮（ABS）、固定手柄（ABS）、活动手柄（ABS）、摆头手柄、切割刀（6Cr13）、吻合钉（TA1、TA2）；每把吻合器出厂时配一个组件。产品应无菌。 | 适用于外科手术中，开放或内镜下胃、肠切除、横断和吻合。 | 30/45/60-2.0/2.5/3.5/4.8 | WQ | 吸塑盒 | PC、不锈钢、TA1/TA2等 | 1个/盒 | S101000059 | GZHC10001047
其它 | 吻合器耗材 | 常州瑞索斯医疗设备有限公司 | 常州瑞索斯医疗设备有限公司 | 一次性腔内切割吻合器 | 苏械注准20162080621 | 2021-06-15 | 国产 |  | 一次性腔内切割吻合器及切割组件由抵钉座（06Cr19Ni10）、组件座（06Cr19Ni10）、钉仓（PC）、接套（ABS）、拨盘（ABS）、安全钮（ABS）、复位钮（ABS）、固定手柄（ABS）、活动手柄（ABS）、摆头手柄、切割刀（6Cr13）、吻合钉（TA1、TA2）；每把吻合器出厂时配一个组件。产品应无菌。 | 适用于外科手术中，开放或内镜下胃、肠切除、横断和吻合。 | A | WYQ | 吸塑盒 | PC、不锈钢、TA1/TA2等 | 1把/盒 | S101000059 | GZHC10001048
其它 | 吻合器耗材 | 常州瑞索斯医疗设备有限公司 | 常州瑞索斯医疗设备有限公司 | 一次性腔内切割组件 | 苏械注准20162080621 | 2021-06-15 | 国产 |  | 一次性腔内切割吻合器及切割组件由抵钉座（06Cr19Ni10）、组件座（06Cr19Ni10）、钉仓（PC）、接套（ABS）、拨盘（ABS）、安全钮（ABS）、复位钮（ABS）、固定手柄（ABS）、活动手柄（ABS）、摆头手柄、切割刀（6Cr13）、吻合钉（TA1、TA2）；每把吻合器出厂时配一个组件。产品应无菌。 | 适用于外科手术中，开放或内镜下胃、肠切除、横断和吻合。 | 30/45/60-2.0/2.5/3.5/4.8 | WQ-Z | 吸塑盒 | PC、不锈钢、TA1/TA2等 | 1个/盒 | S101000059 | GZHC10001049
其它 | 吻合器耗材 | 常州瑞索斯医疗设备有限公司 | 常州瑞索斯医疗设备有限公司 | 一次性腔内切割吻合器 | 苏械注准20162080621 | 2021-06-15 | 国产 |  | 一次性腔内切割吻合器及切割组件由抵钉座（06Cr19Ni10）、组件座（06Cr19Ni10）、钉仓（PC）、接套（ABS）、拨盘（ABS）、安全钮（ABS）、复位钮（ABS）、固定手柄（ABS）、活动手柄（ABS）、摆头手柄、切割刀（6Cr13）、吻合钉（TA1、TA2）；每把吻合器出厂时配一个组件。产品应无菌。 | 适用于外科手术中，开放或内镜下胃、肠切除、横断和吻合。 | B | WYQ | 吸塑盒 | PC、不锈钢、TA1/TA2等 | 1把/盒 | S101000059 | GZHC10001050
其它 | 吻合器耗材 | 常州瑞索斯医疗设备有限公司 | 常州瑞索斯医疗设备有限公司 | 一次性使用直线切割吻合器 | 苏械注准20162080622 | 2021-06-15 | 国产 |  | 一次性使用直线型切割吻合器及切割组件由抵钉座（12Cr18Ni9）、切割组件架、手柄（ABS）、吻合钉（TA1、TA2）和切割刀（6Cr13）组成，按有效切割长度和吻合钉高度不同分为若干规格，每把吻合器出厂时配1-3个切割组件。产品应无菌。 | 适用于消化道重建及其他脏器切除手术中的吻合口创建及残端或切口的闭合。 | 55（60/75/80/90/100)-2(3/4) | YQ | 吸塑盒 | ABS、TA1或TA2等 | 1把/盒 | S101000059 | GZHC10001051
其它 | 吻合器耗材 | 常州瑞索斯医疗设备有限公司 | 常州瑞索斯医疗设备有限公司 | 一次性使用直线型切割组件 | 苏械注准20162080622 | 2021-06-15 | 国产 |  | 一次性使用直线型切割吻合器及切割组件由抵钉座（12Cr18Ni9）、切割组件架、手柄（ABS）、吻合钉（TA1、TA2）和切割刀（6Cr13）组成，按有效切割长度和吻合钉高度不同分为若干规格，每把吻合器出厂时配1-3个切割组件。产品应无菌。 | 适用于消化道重建及其他脏器切除手术中的吻合口创建及残端或切口的闭合。 | 55（60/75/80/90/100)2(3/4) | YQZ | PET+特卫强 | ABS、TA1或TA2等 | 1个/盒 | S101000059 | GZHC10001052
其它 | 吻合器耗材 | 常州瑞索斯医疗设备有限公司 | 常州瑞索斯医疗设备有限公司 | DF系列直线型吻合器组件 | 苏食药监械（准）字2013第2081464号 | 2017-12-15 | 国产 |  | DF系列直线型吻合器及组件由抵钉座（06Cr19Ni10）、组件（ABS）、定位杆、盖板、动手柄（20Cr13）、保险、固定手柄（06Cr19Ni10）、调节螺母、吻合钉（TA1、TA2）组成，按缝合长度不同分为五种规格。产品应无菌。 | 临床用于消化道重建和脏器切除手术中的残端或切口的关闭。 | 30、45、60、75、90； | DFZ | 铝盒 | ABS、TA1或TA2等 | 1个/盒 | S101000059 | GZHC10001053
其它 | 吻合器耗材 | 常州瑞索斯医疗设备有限公司 | 常州瑞索斯医疗设备有限公司 | DF系列直线型吻合器 | 苏食药监械（准）字2013第2081464号 | 2017-12-15 | 国产 |  | DF系列直线型吻合器及组件由抵钉座（06Cr19Ni10）、组件（ABS）、定位杆、盖板、动手柄（20Cr13）、保险、固定手柄（06Cr19Ni10）、调节螺母、吻合钉（TA1、TA2）组成，按缝合长度不同分为五种规格。产品应无菌。 | 临床用于消化道重建和脏器切除手术中的残端或切口的关闭。 | 30、45、60、75、90 | DF | 塑封 | ABS、TA1或TA2等 | 1把/盒 | S101000059 | GZHC10001054
其它 | 吻合器耗材 | 常州瑞索斯医疗设备有限公司 | 常州瑞索斯医疗设备有限公司 | 一次性使用直线吻合器 | 苏械注准20162080375 | 2021-04-14 | 国产 |  | 一次性使用直线吻合器由抵钉座、组件、定位杆、盖板、活动手柄、保险、固定手柄、调节螺母、推钉片、吻合钉组成；根据组件缝合长度分为30、45、60、75、90五种规格，每把吻合器出厂时配有1-2个组件；抵钉座、定位杆采用06Cr19Ni10制成，吻合钉采用TA1、TA2制成；经吻合口的吻合口能承受不小于3.6KPa压力；表面粗燥程度Ra不大于0.8μm；产品应无菌。 | 适用于消化道重建及脏器切除手术中的残端或切口的闭合。 | 30/45/60/75/90-3/4 | YF | 吸塑盒 | ABS、TA1或TA2等 | 1把/盒 | S101000059 | GZHC10001055
其它 | 吻合器耗材 | 常州瑞索斯医疗设备有限公司 | 常州瑞索斯医疗设备有限公司 | 一次性腹腔镜用圆形吻合器 | 苏械注准20162080473 | 2021-05-04 | 国产 |  | 一次性腹腔镜用圆形吻合器由抵钉座（06Cr19Ni10）吻切组件、器体、手柄（ABS）、活动手柄、保险（ABS增强）、调节螺母（ABS增强/橡胶）、环形刀（06Cr19Ni10）、吻合钉（TA1、TA2）、垫刀圈（高密度聚乙烯）和接杆（聚丙烯）组成。按照吻切组件外径不同分为13种规格，又可按圆形吻合器总长不同分为A型与L型。产品应无菌。 | 适用于全消化道的端端、端侧、侧侧吻合。 | 14(17/19/21/24/25/26/27/29/31/32/33/34）A/L | RQH | PET吸塑 | ABS、TA1或TA2等 | 1把/盒 | S101000059 | GZHC10001056
其它 | 吻合器耗材 | 常州瑞索斯医疗设备有限公司 | 常州瑞索斯医疗设备有限公司 | DG系列肛肠组件 | 苏食药监械（准）字2013第2091448号 | 2017-12-15 | 国产 |  | DG系列肛肠吻合器及组件由抵钉座（06Cr19Ni10）、组件、套管、器体、保险、活动手柄（06Cr19Ni10）、锁紧圈、调节螺母、吻合钉（TA1/TA2）、环形刀(06Cr19Ni10)及附件（包括扩张器、导入器、穿线器、引线钩）组成，吻合器附件采用ABS或聚碳酸塑料注塑而成，每把吻合器出厂时配一套组件；按吻切组件直径不同分为三种规格，产品应无菌。 | 适用于齿状线上黏膜选择性切除。 | 32、34、36 | DGZ | 铝盒 | ABS、TA1或TA2等 | 1套/盒 | S101000059 | GZHC10001057
其它 | 吻合器耗材 | 常州瑞索斯医疗设备有限公司 | 常州瑞索斯医疗设备有限公司 | DG系列肛肠吻合器 | 苏食药监械（准）字2013第2091448号 | 2017-12-15 | 国产 |  | DG系列肛肠吻合器及组件由抵钉座（06Cr19Ni10）、组件、套管、器体、保险、活动手柄（06Cr19Ni10）、锁紧圈、调节螺母、吻合钉（TA1/TA2）、环形刀(06Cr19Ni10)及附件（包括扩张器、导入器、穿线器、引线钩）组成，吻合器附件采用ABS或聚碳酸塑料注塑而成，每把吻合器出厂时配一套组件；按吻切组件直径不同分为三种规格，产品应无菌。 | 适用于齿状线上黏膜选择性切除。 | 32、34、36 | DG | 吸塑盒 | ABS、TA1或TA2等 | 1把/盒 | S101000059 | GZHC10001058
其它 | 吻合器耗材 | 常州瑞索斯医疗设备有限公司 | 常州瑞索斯医疗设备有限公司 | 一次性肛肠吻合器 | 苏械注准20142090416 | 2019-12-02 | 国产 |  | 一次性肛肠吻合器由抵钉座、吻切组件、收紧圈、指示视窗、固定手柄、调节螺母、活动手柄、保险块、环形刀、吻合钉、垫刀圈组成，附件包括扩张器、导入器、穿线器和引线钩，配套件包括缝合针针体和缝合线；产品根据吻切组件直径不同分为32、34、36三种规格。抵钉座、环形刀采用06Cr19Ni10制成，手柄、吻切组件外壳采用ABS制成，吻合钉采用TA1或TA2制成。产品应无菌。 | 适用于齿状线上粘膜选择性切除。 | 32、34、36 | XXG | 覆膜纸盒 | ABS、TA1或TA2等 | 1把/盒 | S101000059 | GZHC10001059
其它 | 吻合器耗材 | 常州瑞索斯医疗设备有限公司 | 常州瑞索斯医疗设备有限公司 | 一次性皮肤吻合器 | 苏械注准20162650474 | 2021-05-04 | 国产 |  | 一次性皮肤吻合器主要由推钉片（06Cr19Ni10）、手柄（ABS）、储钉盒（PC）、缝合钉（00Cr18Ni14Mo3）选配拆钉器（PHC-R、PHC-W）组成，根据缝合钉数量分为15、25、35、45、55五种，根据缝合钉成型后的外形尺寸分为R型和W型两种，缝合钉直径：0.6mm，经缝合后的缝合钉，在承受12N的拉力时应不松脱。一次性皮肤吻合器应无菌。 | 适用于创伤及手术切口的表层皮肤缝合用。 | 15/25/35/45/55 | YP-R（W） | PET+特卫强 | ABS、不锈钢等 | 1把/盒 | S101000059 | GZHC10001060
其它 | 吻合器耗材 | 常州瑞索斯医疗设备有限公司 | 常州瑞索斯医疗设备有限公司 | 一次性自动线性吻合器 | 苏械注准20172080383 | 2022-03-14 | 国产 |  | 一次性自动线形吻合器及吻合组件由抵钉座（06Cr18Ni10）吻合组件、组件夹板（06Cr18Ni10）、定位杆推板，活动手柄（PC）、固定手柄（ABS）、定位杆推板手柄（ABS）、复位按钮（ABS）、抵钉座夹板（2Cr13），吻合钉（TA1、TA2)组成，按缝合长度不同分为五种规格，每把吻合器出厂时配1~3个吻合组件。产品应无菌。 | 适用于消化道重建及脏器切除手术中的残端或切口闭合。 | 30/45/60/75/90-3/4; | ZH | 吸塑盒 | ABS、TA1或TA3等 | 1把/盒 | S101000059 | GZHC10001061
其它 | 吻合器耗材 | 常州瑞索斯医疗设备有限公司 | 常州瑞索斯医疗设备有限公司 | YG系列一次性肛肠吻合器 | 苏械注准20172090469 | 2022-04-05 | 国产 |  | YG系列一次性肛肠吻合器主要由抵钉座（06Cr19Ni10）、手柄（ABS）、组件外壳（ABS）、切刀（06Cr19Ni10）、吻合钉（TA1、TA2）、扩张器（聚碳酸）、拉线钩（ABS）、导入器（ABS）和缝扎器（ABS）等组成，根据组件外径不同分为32、34、36三种规格，产品自带一组件且无法更换。经吻合口后的吻合口能承受不小于3.6kPa压力，吻合器金属件的表面粗糙度Ra不大于0.8μm。产品应无菌。 | 适用于齿状线上粘膜选择性切除。 | 32、34、36 | YG | PET吸塑盒+白卡纸 | ABS、TA1或TA2等 | 1把/盒 | S101000059 | GZHC10001062
其它 | 吻合器耗材 | 山东威瑞外科医用制品有限公司 | 山东威瑞外科医用制品有限公司 | 一次性使用腔内切割吻合器 | 鲁械注准20162080068 | 2021-01-12 | 国产 | 鲁械注准20162080068 | 该产品主要由抵钉座、钉仓架、I型刀、套筒、旋转开关、闭合手柄、击发手柄、手动刀换向开关、手柄、闭合解锁开关组成 | 该产品适用于对组织进行离断、切除和/或吻合。 | YJHA-60S、YJHA-60M、YJHA-60L、YJHB-60S、YJHB-60M、YJHB-60L | YJHA-60S、YJHA-60M、YJHA-60L、YJHB-60S、YJHB-60M、YJHB-60L | 纸盒 | 聚碳酸酯、医用不锈钢 | 把 | S101000060 | GZHC10001063
其它 | 吻合器耗材 | 山东威瑞外科医用制品有限公司 | 山东威瑞外科医用制品有限公司 | 一次性使用腔内切割吻合器 | 鲁械注准20162080068 | 2021-01-12 | 国产 | 鲁械注准20162080068 | 该产品主要由抵钉座、钉仓架、I型刀、套筒、旋转开关、闭合手柄、击发手柄、手动刀换向开关、手柄、闭合解锁开关组成 | 该产品适用于对组织进行离断、切除和/或吻合。 | YJHA-45S、YJHA-45M、YJHA-45L、YJHB-45S、YJHB-45M、YJHB-45L | YJHA-45S、YJHA-45M、YJHA-45L、YJHB-45S、YJHB-45M、YJHB-45L | 纸盒 | 聚碳酸酯、医用不锈钢 | 把 | S101000060 | GZHC10001064
其它 | 吻合器耗材 | 山东威瑞外科医用制品有限公司 | 山东威瑞外科医用制品有限公司 | 一次性使用腔内切割吻合器 | 鲁械注准20162080068 | 2021-01-12 | 国产 | 鲁械注准20162080068 | 该产品主要由抵钉座、钉仓架、I型刀、套筒、旋转开关、闭合手柄、击发手柄、手动刀换向开关、手柄、闭合解锁开关组成 | 该产品适用于对组织进行离断、切除和/或吻合。 | YJHA-30S、YJHA-30M、YJHA-30L、YJHB-30S、YJHB-30M、YJHB-30L | YJHA-30S、YJHA-30M、YJHA-30L、YJHB-30S、YJHB-30M、YJHB-30L | 纸盒 | 聚碳酸酯、医用不锈钢 | 把 | S101000060 | GZHC10001065
其它 | 吻合器耗材 | 山东威瑞外科医用制品有限公司 | 山东威瑞外科医用制品有限公司 | 一次性使用腔内切割吻合器 | 鲁械注准20162080068 | 2021-01-12 | 国产 | 鲁械注准20162080068 | 该产品主要由抵钉座、钉仓架、I型刀、套筒、旋转开关、闭合手柄、击发手柄、手动刀换向开关、手柄、闭合解锁开关组成 | 该产品适用于对组织进行离断、切除和/或吻合。 | YJHA-30S、YJHA-30M、YJHA-30L、YJHA-45S、YJHA-45M、YJHA-45L、YJHA-60S、YJHA-60M、YJHA-60L、YJHB-30S、YJHB-30M、YJHB-30L、YJHB-45S、YJHB-45M、YJHB-45L、YJHB-60S、YJHB-60M、YJHB-60L | YJHA-30S、YJHA-30M、YJHA-30L、YJHA-45S、YJHA-45M、YJHA-45L、YJHA-60S、YJHA-60M、YJHA-60L、YJHB-30S、YJHB-30M、YJHB-30L、YJHB-45S、YJHB-45M、YJHB-45L、YJHB-60S、YJHB-60M、YJHB-60L | 纸盒 | 聚碳酸酯、医用不锈钢 | 把 | S101000060 | GZHC10001066
其它 | 吻合器耗材 | 山东威瑞外科医用制品有限公司 | 山东威瑞外科医用制品有限公司 | 一次性使用腔内切割吻合器组件 | 鲁械注准20162080067 | 2021-01-12 | 国产 | 鲁械注准20162080067 | 该产品主要由推钉撬、推钉片、护钉板、缝合钉、钉仓组成。 | 该产品与一次性使用腔内切割吻合器配套使用，适用于对组织进行离断、切除和/或吻合。 | YJZ-45M、YJZ-45W、YJZ-45B、YJZ-45D、YJZ-45G、YJZ-45T | YJZ-45M、YJZ-45W、YJZ-45B、YJZ-45D、YJZ-45G、YJZ-45T | 纸盒 | 液晶聚合物、进口纯钛 | 支 | S101000060 | GZHC10001067
其它 | 吻合器耗材 | 山东威瑞外科医用制品有限公司 | 山东威瑞外科医用制品有限公司 | 一次性使用腔内切割吻合器组件 | 鲁械注准20162080067 | 2021-01-12 | 国产 | 鲁械注准20162080067 | 该产品主要由推钉撬、推钉片、护钉板、缝合钉、钉仓组成。 | 该产品与一次性使用腔内切割吻合器配套使用，适用于对组织进行离断、切除和/或吻合。 | YJZ-60M、YJZ-60W、YJZ-60B、YJZ-60D、YJZ-60G、YJZ-60T | YJZ-60M、YJZ-60W、YJZ-60B、YJZ-60D、YJZ-60G、YJZ-60T | 纸盒 | 液晶聚合物、进口纯钛 | 支 | S101000060 | GZHC10001068
其它 | 吻合器耗材 | 山东威瑞外科医用制品有限公司 | 山东威瑞外科医用制品有限公司 | 一次性使用腔内切割吻合器组件 | 鲁械注准20162080067 | 2021-01-12 | 国产 | 鲁械注准20162080067 | 该产品主要由推钉撬、推钉片、护钉板、缝合钉、钉仓组成。 | 该产品与一次性使用腔内切割吻合器配套使用，适用于对组织进行离断、切除和/或吻合。 | YJZ-30M、YJZ-30W、YJZ-30B、YJZ-30D、YJZ-30G、YJZ-30T | YJZ-30M、YJZ-30W、YJZ-30B、YJZ-30D、YJZ-30G、YJZ-30T | 纸盒 | 液晶聚合物、进口纯钛 | 支 | S101000060 | GZHC10001069
其它 | 吻合器耗材 | 山东威瑞外科医用制品有限公司 | 山东威瑞外科医用制品有限公司 | 一次性使用腔内切割吻合器组件 | 鲁械注准20162080067 | 2021-01-12 | 国产 | 鲁械注准20162080067 | 该产品主要由推钉撬、推钉片、护钉板、缝合钉、钉仓组成 | 该产品与一次性使用腔内切割吻合器配套使用，适用于对组织进行离断、切除和/或吻合。 | YJZ-30M、YJZ-30W、YJZ-30B、YJZ-30D、YJZ-30G、YJZ-30T、YJZ-45M、YJZ-45W、YJZ-45B、YJZ-45D、YJZ-45G、YJZ-45T、YJZ-60M、YJZ-60W、YJZ-60B、YJZ-60D、YJZ-60G、YJZ-60T | YJZ-30M、YJZ-30W、YJZ-30B、YJZ-30D、YJZ-30G、YJZ-30T、YJZ-45M、YJZ-45W、YJZ-45B、YJZ-45D、YJZ-45G、YJZ-45T、YJZ-60M、YJZ-60W、YJZ-60B、YJZ-60D、YJZ-60G、YJZ-60T | 纸盒 | 液晶聚合物、进口纯钛 | 支 | S101000060 | GZHC10001070
其它 | 吻合器耗材 | 山东威瑞外科医用制品有限公司 | 山东威瑞外科医用制品有限公司 | 一次性使用肛肠吻合器 | 鲁械注准20142090094 | 2019-12-09 | 国产 | YZB/鲁0693-2014 | 该产品主要由抵钉座、保护盖、吻切组件、指示窗、活动手柄、固定手柄、调节螺母、扩张器、马鞍形扩张器、引线钩、导入器、穿线器、缝合钉、环形刀、和保险块组成 | 适用于肛肠内直肠粘膜脱垂或痔黏膜组织钉合修复。 | YGH-30、YGH-32、YGH-34、YGH-36 | YGH-30、YGH-32、YGH-34、YGH-36 | 纸盒 | 聚碳酸酯、进口纯钛、医用不锈钢 | 把 | S101000060 | GZHC10001071
其它 | 吻合器耗材 | 山东威瑞外科医用制品有限公司 | 山东威瑞外科医用制品有限公司 | 一次性使用肛肠吻合器 | 鲁械注准20142090094 | 2019-12-09 | 国产 | YZB/鲁0693-2014 | 该产品主要由抵钉座、保护盖、吻切组件、指示窗、活动手柄、固定手柄、调节螺母、扩张器、马鞍形扩张器、引线钩、导入器、穿线器、缝合钉、环形刀、和保险块组成 | 适用于肛肠内直肠粘膜脱垂或痔黏膜组织钉合修复 | YGH-30、YGH-32、YGH-34、YGH-36 | YGH-30、YGH-32、YGH-34、YGH-36 | PET | 聚碳酸酯、进口纯钛、医用不锈钢 | 把 | S101000060 | GZHC10001072
其它 | 吻合器耗材 | 山东威瑞外科医用制品有限公司 | 山东威瑞外科医用制品有限公司 | 一次性使用管型吻合器 | 鲁械注准20142080093 | 2019-12-09 | 国产 | YZB/鲁0698-2014 | 该产品主要由抵钉座、吻切组件、连接管、固定手柄、活动手柄、保险块、调节螺母、指示窗、环形刀、垫刀圈、保护管、反穿刺器、保护盖、缝合钉组成 | 该产品适用于食道、胃及肠等消化道组织的吻合 | YWH-17、YWH-19、YWH-21、YWH-24、YWH-26、YWH-29、YWH-32、YWH-34 | YWH-17、YWH-19、YWH-21、YWH-24、YWH-26、YWH-29、YWH-32、YWH-34 | 纸盒 | 聚碳酸酯、进口纯钛、医用不锈钢 | 把 | S101000060 | GZHC10001073
其它 | 吻合器耗材 | 山东威瑞外科医用制品有限公司 | 山东威瑞外科医用制品有限公司 | 一次性使用管型吻合器 | 鲁械注准20142080093 | 2019-12-09 | 国产 | YZB/鲁0698-2014 | 该产品主要由抵钉座、吻切组件、连接管、固定手柄、活动手柄、保险块、调节螺母、指示窗、环形刀、垫刀圈、保护管、反穿刺器、保护盖、缝合钉组成 | 该产品适用于食道、胃及肠等消化道组织的吻合 | YWH-17、YWH-19、YWH-21、YWH-24、YWH-26、YWH-29、YWH-32、YWH-34 | YWH-17、YWH-19、YWH-21、YWH-24、YWH-26、YWH-29、YWH-32、YWH-34 | 纸盒 | 聚碳酸酯、进口纯钛、医用不锈钢 | 把 | S101000060 | GZHC10001074
其它 | 吻合器耗材 | 山东威瑞外科医用制品有限公司 | 山东威瑞外科医用制品有限公司 | 一次性使用切割吻合器 | 鲁械注准20142080095 | 2019-12-09 | 国产 | YZB/鲁0696-2014 | 该产品主要由抵钉座、定位手柄、击发扭、切割组件架、切割组件、活动手柄、钉仓、推钉粒、切割刀、缝合钉组成 | 适用于胃、肠等消化道组织的离断、切除和缝合。 | YQH-60-10、YQH-60-15、YQH-60-20、YQH-80-10、YQH-80-15、YQH-80-20、YQH-100-10、YQH-100-15、YQH-100-20 | YQH-60-10、YQH-60-15、YQH-60-20、YQH-80-10、YQH-80-15、YQH-80-20、YQH-100-10、YQH-100-15、YQH-100-20 | 纸盒 | 聚碳酸酯、进口纯钛、医用不锈钢 | 把 | S101000060 | GZHC10001075
其它 | 吻合器耗材 | 山东威瑞外科医用制品有限公司 | 山东威瑞外科医用制品有限公司 | 一次性使用切割吻合器 | 鲁械注准20142080095 | 2019-12-09 | 国产 | YZB/鲁0696-2014 | 该产品主要由抵钉座、定位手柄、击发扭、切割组件架、切割组件、活动手柄、钉仓、推钉粒、切割刀、缝合钉组成 | 适用于胃、肠等消化道组织的离断、切除和缝合 | YQH-60-10、YQH-60-15、YQH-60-20、YQH-80-10、YQH-80-15、YQH-80-20、YQH-100-10、YQH-100-15、YQH-100-20 | YQH-60-10、YQH-60-15、YQH-60-20、YQH-80-10、YQH-80-15、YQH-80-20、YQH-100-10、YQH-100-15、YQH-100-20 | 纸盒 | 聚碳酸酯、进口纯钛、医用不锈钢 | 把 | S101000060 | GZHC10001076
其它 | 吻合器耗材 | 山东威瑞外科医用制品有限公司 | 山东威瑞外科医用制品有限公司 | 一次性使用切割吻合器组件 | 鲁械注准20142080096 | 2019-12-09 | 国产 | YZB/鲁0694-2014 | 切割组件主要由护钉板、钉仓、推钉粒、缝合钉组成 | 该产品与我公司一次性使用切割吻合器配套使用，适用于胃、肠等消化道组织的离断、切除和缝合 | YQZ-60-10、YQZ-60-15、YQZ-60-20、YQZ-80-10、YQZ-80-15、YQZ-80-20、YQZ-100-10、YQZ-100-15、YQZ-100-20 | YQZ-60-10、YQZ-60-15、YQZ-60-20、YQZ-80-10、YQZ-80-15、YQZ-80-20、YQZ-100-10、YQZ-100-15、YQZ-100-20 | 纸盒 | 聚碳酸酯、进口纯钛、医用不锈钢 | 支 | S101000060 | GZHC10001077
其它 | 吻合器耗材 | 山东威瑞外科医用制品有限公司 | 山东威瑞外科医用制品有限公司 | 一次性使用切割吻合器组件 | 鲁械注准20142080096 | 2019-12-09 | 国产 | YZB/鲁0694-2014 | 切割组件主要由护钉板、钉仓、推钉粒、缝合钉组成 | 该产品与我公司一次性使用切割吻合器配套使用，适用于胃、肠等消化道组织的离断、切除和缝合 | YQZ-60-10、YQZ-60-15、YQZ-60-20、YQZ-80-10、YQZ-80-15、YQZ-80-20、YQZ-100-10、YQZ-100-15、YQZ-100-20 | YQZ-60-10、YQZ-60-15、YQZ-60-20、YQZ-80-10、YQZ-80-15、YQZ-80-20、YQZ-100-10、YQZ-100-15、YQZ-100-20 | 纸盒 | 聚碳酸酯、进口纯钛、医用不锈钢 | 把 | S101000060 | GZHC10001078
其它 | 吻合器耗材 | 山东威瑞外科医用制品有限公司 | 山东威瑞外科医用制品有限公司 | 一次性使用直线型缝合器 | 鲁械注准20142080097 | 2019-12-09 | 国产 | YZB/鲁0695-2014 | 该产品主要由抵钉座、缝合组件、组件夹板、抵钉座夹板、固定手柄、限位手柄、推钉手柄、复位按钮和缝合钉组成。 | 该产品适用于食道、胃及肠等消化道的手术缝合 | YZH-30-10、YZH-30-15、YZH-30-20、YZH-45-10、YZH-45-15、YZH-45-20、YZH-60-10、YZH-60-15、YZH-60-20、YZH-75-10、YZH-75-15、YZH-75-20、YZH-90-10、YZH-90-15、YZH-90-20 | YZH-30-10、YZH-30-15、YZH-30-20、YZH-45-10、YZH-45-15、YZH-45-20、YZH-60-10、YZH-60-15、YZH-60-20、YZH-75-10、YZH-75-15、YZH-75-20、YZH-90-10、YZH-90-15、YZH-90-20 | 纸盒 | 聚碳酸酯、进口纯钛、医用不锈钢 | 把 | S101000060 | GZHC10001079
其它 | 吻合器耗材 | 山东威瑞外科医用制品有限公司 | 山东威瑞外科医用制品有限公司 | 一次性使用直线型缝合器 | 鲁械注准20142080097 | 2019-12-09 | 国产 | YZB/鲁0695-2014 | 该产品主要由抵钉座、缝合组件、组件夹板、抵钉座夹板、固定手柄、限位手柄、推钉手柄、复位按钮和缝合钉组成。 | 该产品主要由抵钉座、缝合组件、组件夹板、抵钉座夹板、固定手柄、限位手柄、推钉手柄、复位按钮和缝合钉组成。 | YZH-30-10、YZH-30-15、YZH-30-20、YZH-45-10、YZH-45-15、YZH-45-20、YZH-60-10、YZH-60-15、YZH-60-20、YZH-75-10、YZH-75-15、YZH-75-20、YZH-90-10、YZH-90-15、YZH-90-20 | YZH-30-10、YZH-30-15、YZH-30-20、YZH-45-10、YZH-45-15、YZH-45-20、YZH-60-10、YZH-60-15、YZH-60-20、YZH-75-10、YZH-75-15、YZH-75-20、YZH-90-10、YZH-90-15、YZH-90-20 | 纸盒 | 聚碳酸酯、进口纯钛、医用不锈钢 | 把 | S101000060 | GZHC10001080
其它 | 吻合器耗材 | 山东威瑞外科医用制品有限公司 | 山东威瑞外科医用制品有限公司 | 一次性使用直线型缝合器组件 | 鲁械注准20142080098 | 2019-12-09 | 国产 | YZB/鲁0697-2014 | 该产品有主要由定位针座、定位针、钉仓护板、钉仓、推钉片和缝合钉组成。 | 该产品与我公司一次性使用直线型缝合器配套使用，适用于食道、胃及肠等消化道的手术缝合。 | YZZ-30-10、YZZ-30-15、YZZ-30-20、YZZ-45-10、YZZ-45-15、YZZ-45-20、YZZ-60-10、YZZ-60-15、YZZ-60-20、YZZ-75-10、YZZ-75-15、YZZ-75-20、YZZ-90-10、YZZ-90-15、YZZ-90-20 | YZZ-30-10、YZZ-30-15、YZZ-30-20、YZZ-45-10、YZZ-45-15、YZZ-45-20、YZZ-60-10、YZZ-60-15、YZZ-60-20、YZZ-75-10、YZZ-75-15、YZZ-75-20、YZZ-90-10、YZZ-90-15、YZZ-90-20 | 纸盒 | 聚碳酸酯、进口纯钛、医用不锈钢 | 支 | S101000060 | GZHC10001081
其它 | 吻合器耗材 | 山东威瑞外科医用制品有限公司 | 山东威瑞外科医用制品有限公司 | 一次性使用直线型缝合器组件 | 鲁械注准20142080098 | 2019-12-09 | 国产 | YZB/鲁0697-2014 | 该产品有主要由定位针座、定位针、钉仓护板、钉仓、推钉片和缝合钉组成。 | 该产品与我公司一次性使用直线型缝合器配套使用，适用于食道、胃及肠等消化道的手术缝合。 | YZZ-30-10、YZZ-30-15、YZZ-30-20、YZZ-45-10、YZZ-45-15、YZZ-45-20、YZZ-60-10、YZZ-60-15、YZZ-60-20、YZZ-75-10、YZZ-75-15、YZZ-75-20、YZZ-90-10、YZZ-90-15、YZZ-90-20 | YZZ-30-10、YZZ-30-15、YZZ-30-20、YZZ-45-10、YZZ-45-15、YZZ-45-20、YZZ-60-10、YZZ-60-15、YZZ-60-20、YZZ-75-10、YZZ-75-15、YZZ-75-20、YZZ-90-10、YZZ-90-15、YZZ-90-20 | 纸盒 | 聚碳酸酯、进口纯钛、医用不锈钢 | 把 | S101000060 | GZHC10001082
其它 | 吻合器耗材 | 山东威瑞外科医用制品有限公司 | 山东威瑞外科医用制品有限公司 | 一次性使用荷包成型器 | 鲁械注准20162080065 | 2021-01-12 | 国产 | 鲁械注准20162080065 | 该产品主要由内手柄、保险杆、外手柄、荷包线、钉仓、推钉片、缝合钉组成。 | 该产品适用于临床外科手术中做荷包缝合用。 | YHB-35 | YHB-35 | 纸盒 | 液晶聚合物、进口纯钛 | 把 | S101000060 | GZHC10001083
其它 | 吻合器耗材 | 山东威瑞外科医用制品有限公司 | 山东威瑞外科医用制品有限公司 | 一次性使用荷包成型器 | 鲁械注准20162080065 | 2021-01-12 | 国产 | 鲁械注准20162080065 | 该产品主要由内手柄、保险杆、外手柄、荷包线、钉仓、推钉片、缝合钉组成。 | 该产品适用于临床外科手术中做荷包缝合用。 | YHB-45 | YHB-45 | 纸盒 | 液晶聚合物、进口纯钛 | 把 | S101000060 | GZHC10001084
其它 | 吻合器耗材 | 山东威瑞外科医用制品有限公司 | 山东威瑞外科医用制品有限公司 | 一次性使用荷包成型器 | 鲁械注准20162080065 | 2021-01-12 | 国产 | 鲁械注准20162080065 | 该产品主要由内手柄、保险杆、外手柄、荷包线、钉仓、推钉片、缝合钉组成。 | 该产品适用于临床外科手术中做荷包缝合用。 | YHB-65 | YHB-65 | 纸盒 | 液晶聚合物、进口纯钛 | 把 | S101000060 | GZHC10001085
其它 | 吻合器耗材 | 山东威瑞外科医用制品有限公司 | 山东威瑞外科医用制品有限公司 | 一次性使用荷包成型器 | 鲁械注准20162080065 | 2021-01-12 | 国产 | 鲁械注准20162080065 | 该产品主要由内手柄、保险杆、外手柄、荷包线、钉仓、推钉片、缝合钉组成。 | 该产品适用于临床外科手术中做荷包缝合用。 | YHB-35、YHB-45、YHB-65 | YHB-35、YHB-45、YHB-65 | 纸塑 | 液晶聚合物、进口纯钛 | 把 | S101000060 | GZHC10001086
其它 | 吻合器耗材 | 常州市智业医疗仪器研究所有限公司 | 常州市智业医疗仪器研究所有限公司 | 一次性使用管型吻合器 | 苏械注准20162081145 | 2021-10-24 | 国产 | 产品技术要求：苏械注准20162081145 | 一次性使用管型吻合器主要由抵钉座、手柄、吻切组件、弯管、保险块构成。其环形刀和抵钉座材料有不锈钢材料（06Cr19Ni10）制成，吻切组件外壳和手柄由ABS塑料制成，吻合钉由钛金属丝（TA1)材料制成。按吻切组件外径不同分为10种规格。经吻合后的缝合口应能承受不小于3.6kPa压力，不得有漏水和撕裂现象。产品应无菌。 | 主要用于食管、胃、肠等消化道重建手术中消化道的端端、端侧和侧侧吻合。 | 17、21、24、26、29、32、34 | WHY | 纸盒 | 06Cr19Ni10、ABS、TA1 | 把 | S101000061 | GZHC10001087
其它 | 吻合器耗材 | 常州市智业医疗仪器研究所有限公司 | 常州市智业医疗仪器研究所有限公司 | 一次性自动线形吻合器及吻合组件 | 苏械注准20152081362 | 2020-12-09 | 国产 | 产品技术要求：苏械注准20152081362 | 由抵钉座、吻合组件、组件夹板、抵钉座夹板、定位杆推板、活动手柄、固定手柄、定位杆推板手柄、复位按钮和吻合钉组成；根据缝合长度不同分为5种规格；根据缝合钉高度不同分为2种规格。抵钉座、组件夹板采用06Cr19Ni10制成，抵钉座夹板采用2Cr13制成，吻合钉采用TA1或TA2制成；每把吻合器出厂时配置一个或二个组件。产品应无菌。 | 主要用于消化道重建及脏器切除手术中的残端或切口的闭合。 | 30(45、60、75、90)-3(4) | ZH | 纸盒 | TA1、TA2、06Cr19Ni10、ABS、PC | 把 | S101000061 | GZHC10001088
其它 | 吻合器耗材 | 常州市智业医疗仪器研究所有限公司 | 常州市智业医疗仪器研究所有限公司 | 一次性自动线形吻合器组件 | 苏械注准20152081362 | 2020-12-09 | 国产 | 产品技术要求：苏械注准20152081362 | 由抵钉座、吻合组件、组件夹板、抵钉座夹板、定位杆推板、活动手柄、固定手柄、定位杆推板手柄、复位按钮和吻合钉组成；根据缝合长度不同分为5种规格；根据缝合钉高度不同分为2种规格。抵钉座、组件夹板采用06Cr19Ni10制成，抵钉座夹板采用2Cr13制成，吻合钉采用TA1或TA2制成；每把吻合器出厂时配置一个或二个组件。产品应无菌。 | 主要用于消化道重建及脏器切除手术中的残端或切口的闭合。 | 30(45、60、90)-3(4) | ZJ | 医用透析纸 | TA1、TA2、06Cr19Ni10、ABS、PC | 个 | S101000061 | GZHC10001089
其它 | 吻合器耗材 | 常州市智业医疗仪器研究所有限公司 | 常州市智业医疗仪器研究所有限公司 | 管型吻合器吻切组件 | 苏械注准20162081146 | 2021-10-24 | 国产 | 产品技术要求：苏械注准20162081146 | 管型吻合器及一次性吻切组件主要由器体、抵钉座、活动手柄、吻切组件、弯管、保险块、吻合钉及接杆构成。其抵钉座、手柄、切刀和接杆材料由不锈钢材料（06Cr19Ni10）制成，吻切组件外壳由ABS塑料制成，吻合钉由钛金属丝（TA1）材料制成。按吻切组件外径不同分为11种规格。经吻合后的吻合口应能承受不小于3.6kPa压力，不得有漏水和撕裂现象。吻合组件应无菌。 | 适用于食管、胃、肠等消化道重建手术中消化道的端端、端侧和侧侧吻合。 | 25、27、29、32 | WHZ | 纸盒 | TA1、06Cr19Ni10、ABS | 个 | S101000061 | GZHC10001090
其它 | 吻合器耗材 | 常州市智业医疗仪器研究所有限公司 | 常州市智业医疗仪器研究所有限公司 | 管型吻合器及一次性吻切组件 | 苏械注准20162081146 | 2021-10-24 | 国产 | 产品技术要求：苏械注准20162081146 | 管型吻合器及一次性吻切组件主要由器体、抵钉座、活动手柄、吻切组件、弯管、保险块、吻合钉及接杆构成。其抵钉座、手柄、切刀和接杆材料由不锈钢材料（06Cr19Ni10）制成，吻切组件外壳由ABS塑料制成，吻合钉由钛金属丝（TA1）材料制成。按吻切组件外径不同分为11种规格。经吻合后的吻合口应能承受不小于3.6kPa压力，不得有漏水和撕裂现象。吻合组件应无菌。 | 适用于食管、胃、肠等消化道重建手术中消化道的端端、端侧和侧侧吻合。 | 25、27、29、32 | WHD | 纸质 | TA1、06Cr19Ni10、ABS | 把 | S101000061 | GZHC10001091
其它 | 吻合器耗材 | 常州市智业医疗仪器研究所有限公司 | 常州市智业医疗仪器研究所有限公司 | 直线型吻合器组件 | 苏械注准20162081148 | 2021-10-24 | 国产 | 产品技术要求：苏械注准20162081148 | 直线型吻合器及一次性吻合组件主要由抵钉座、吻合组件、定位杆、盖板、活动手柄、固定手柄、保险销、吻合钉、调节螺母构成，其抵钉座、固定手柄、盖板、调节螺母采用06Cr19Ni10不锈钢材料制成，吻合组件外壳采用ABS塑料制成，吻合钉采用TA1材料制成。吻合器应有良好的吻合能力，经缝合后的缝合口应能承受不小于3.6kPa压力，在15秒内不得漏水10滴。产品出厂时，附带一个组件。吻合组件应无菌。 | 主要用于消化道重建及脏器切除手术中的残端或切口的闭合。 | 30（45、60、75、90）-1-3（4） | FHZ | 纸盒 | TA1、ABS | 个 | S101000061 | GZHC10001092
其它 | 吻合器耗材 | 常州市智业医疗仪器研究所有限公司 | 常州市智业医疗仪器研究所有限公司 | 直线型吻合器及一次性吻合组件 | 苏械注准20162081148 | 2021-10-24 | 国产 | 产品技术要求：苏械注准20162081148 | 主要由抵钉座、吻合组件、定位杆、盖板、活动手柄、固定手柄、保险销、吻合钉、调节螺母构成，其抵钉座、固定手柄、盖板、调节螺母采用06Cr19Ni10不锈钢材料制成，吻合组件外壳采用ABS塑料制成，吻合钉采用TA1材料制成。吻合器应有良好的吻合能力，经缝合后的缝合口应能承受不小于3.6kPa压力，在15秒内不得漏水10滴。产品出厂时，附带一个组件。吻合组件应无菌。 | 主要用于消化道重建及脏器切除手术中的残端或切口的闭合。 | 30（45、60、75、90）-1-3(4) | FHD | 塑封 | TA1、06Cr19Ni10、ABS | 把 | S101000061 | GZHC10001093
其它 | 吻合器耗材 | 常州市智业医疗仪器研究所有限公司 | 常州市智业医疗仪器研究所有限公司 | 拆钉器 | 苏常械备20143046号 | 2099-01-01 | 国产 | 产品技术要求：苏常械备20143046号 | 拆钉器采用ABS塑料注塑和06cr19ni10不锈钢制造。按钳头尺寸分为PC-2型和PC-3型 | 拆除愈合窗口 | 3 | PC | 纸盒 | ABS、06Cr19Ni10 | 个 | S101000061 | GZHC10001094
其它 | 吻合器耗材 | 常州市智业医疗仪器研究所有限公司 | 常州市智业医疗仪器研究所有限公司 | 一次性肛肠吻合器 | 苏食药监械（准）字2014第2090637号 | 2018-05-13 | 国产 | YZB/苏0521-2014一次性肛肠吻合器 | 主要由抵钉座、吻切组件、收紧圈、指示视窗、固定手柄、调节螺母、活动手柄、保险块、环形刀、吻合钉、垫刀块组成，抵钉座采用ABS、06Cr19Ni10制成，手柄采用ABS制成，吻切组件外壳采用ABS制成，环形刀采用06Cr19Ni10制成、吻合钉采用TA1、TA2制成；附件由扩张器、导入管、穿线器、引线钩组成，采用ABS或聚碳酸塑料制成；配套件为不可吸收外科缝线（带针），其针体由不锈钢丝制成，缝线由不可吸收的外科手术用蚕丝线或聚酯编织线制造。吻合器按吻切组件的直径不同分为32、34、36三种。产品应无菌。 | 适用于齿状线上黏膜选择性切除 | 32、34、36 | YGH | 纸盒 | ABS、06Cr19Ni10、ABS、TA1、TA2、聚碳酸塑料、不锈钢丝、蚕丝线或聚酯 | 把 | S101000061 | GZHC10001095
其它 | 吻合器耗材 | 常州市智业医疗仪器研究所有限公司 | 常州市智业医疗仪器研究所有限公司 | 一次性腔内切割吻合器切割组件 | 苏械注准20162221061 | 2021-10-09 | 国产 | 产品技术要求：苏械注准20162221061 | 由一次性腔内切割吻合器器体和组件两部分组成；切割器器体主要由接套（ABS)、拨盘（ABS)、安全钮（ABS)、复位钮（ABS)、固定手柄（ABS)、活动手柄（ABS)、摆头手柄组成；切割组件主要由抵钉座（06Cr19Ni10）、组件座（06Cr19Ni10）、钉仓（PBT）组成，钉仓内装有吻合钉（TA1）。腔内切割吻合器经切割吻合后的吻合口应能承受不小于3.6kpa压力，在15s内漏水不超过10滴。产品应无菌。 | 适用于外科手术中，开放或内镜下胃、肠切除、横断和吻合。 | 45-2.0 | ZN（旋转头） | 纸盒 | 06Cr19Ni10、ABS、PBT、TA1 | 个 | S101000061 | GZHC10001096
其它 | 吻合器耗材 | 常州市智业医疗仪器研究所有限公司 | 常州市智业医疗仪器研究所有限公司 | 一次性腔内切割吻合器切割组件 | 苏械注准20162221061 | 2021-10-09 | 国产 | 产品技术要求：苏械注准20162221061 | 由一次性腔内切割吻合器器体和组件两部分组成；切割器器体主要由接套（ABS)、拨盘（ABS)、安全钮（ABS)、复位钮（ABS)、固定手柄（ABS)、活动手柄（ABS)、摆头手柄组成；切割组件主要由抵钉座（06Cr19Ni10）、组件座（06Cr19Ni10）、钉仓（PBT）组成，钉仓内装有吻合钉（TA1）。腔内切割吻合器经切割吻合后的吻合口应能承受不小于3.6kpa压力，在15s内漏水不超过10滴。产品应无菌。 | 适用于外科手术中，开放或内镜下胃、肠切除、横断和吻合。 | 60-2.0/2.5/3.5/4.8 | ZN-Z（直头） | 纸盒 | 06Cr19Ni10、ABS、PBT、TA1 | 个 | S101000061 | GZHC10001097
其它 | 吻合器耗材 | 常州市智业医疗仪器研究所有限公司 | 常州市智业医疗仪器研究所有限公司 | 一次性腔内切割吻合器切割组件 | 苏械注准20162221061 | 2021-10-09 | 国产 | 产品技术要求：苏械注准20162221061 | 由一次性腔内切割吻合器器体和组件两部分组成；切割器器体主要由接套（ABS)、拨盘（ABS)、安全钮（ABS)、复位钮（ABS)、固定手柄（ABS)、活动手柄（ABS)、摆头手柄组成；切割组件主要由抵钉座（06Cr19Ni10）、组件座（06Cr19Ni10）、钉仓（PBT）组成，钉仓内装有吻合钉（TA1）。腔内切割吻合器经切割吻合后的吻合口应能承受不小于3.6kpa压力，在15s内漏水不超过10滴。产品应无菌。 | 适用于外科手术中，开放或内镜下胃、肠切除、横断和吻合。 | 30-2.0/2.5/3.5/4.8 | ZN-Z（直头） | 纸盒 | 06Cr19Ni10、ABS、PBT、TA1 | 个 | S101000061 | GZHC10001098
其它 | 吻合器耗材 | 常州市智业医疗仪器研究所有限公司 | 常州市智业医疗仪器研究所有限公司 | 一次性腔内切割吻合器 | 苏械注准20162221061 | 2021-10-09 | 国产 | 产品技术要求：苏械注准20162221061 | 由一次性腔内切割吻合器器体和组件两部分组成；切割器器体主要由接套（ABS)、拨盘（ABS)、安全钮（ABS)、复位钮（ABS)、固定手柄（ABS)、活动手柄（ABS)、摆头手柄组成；切割组件主要由抵钉座（06Cr19Ni10）、组件座（06Cr19Ni10）、钉仓（PBT）组成，钉仓内装有吻合钉（TA1）。腔内切割吻合器经切割吻合后的吻合口应能承受不小于3.6kpa压力，在15s内漏水不超过10滴。产品应无菌。 | 适用于外科手术中，开放或内镜下胃、肠切除、横断和吻合。 | ZNQ-A | ZNQ-A | 纸盒 | 06Cr19Ni10、ABS、PBT、TA1 | 把 | S101000061 | GZHC10001099
其它 | 吻合器耗材 | 常州市智业医疗仪器研究所有限公司 | 常州市智业医疗仪器研究所有限公司 | 一次性腔内切割吻合器切割组件 | 苏械注准20162221061 | 2021-10-09 | 国产 | 产品技术要求：苏械注准20162221061 | 由一次性腔内切割吻合器器体和组件两部分组成；切割器器体主要由接套（ABS)、拨盘（ABS)、安全钮（ABS)、复位钮（ABS)、固定手柄（ABS)、活动手柄（ABS)、摆头手柄组成；切割组件主要由抵钉座（06Cr19Ni10）、组件座（06Cr19Ni10）、钉仓（PBT）组成，钉仓内装有吻合钉（TA1）。腔内切割吻合器经切割吻合后的吻合口应能承受不小于3.6kpa压力，在15s内漏水不超过10滴。产品应无菌。 | 适用于外科手术中，开放或内镜下胃、肠切除、横断和吻合。 | 30-2.0/2.5/3.5/4.8、45-2.5/3.5/4.8、60-2.0/2.5/3.5/4.8 | ZN(旋转头） | 纸盒 | 06Cr19Ni10、ABS、PBT、TA1 | 个 | S101000061 | GZHC10001100
其它 | 吻合器耗材 | 常州市智业医疗仪器研究所有限公司 | 常州市智业医疗仪器研究所有限公司 | 一次性腔内切割吻合器切割组件 | 苏械注准20162221061 | 2021-10-09 | 国产 |  | 由一次性腔内切割吻合器器体和组件两部分组成；切割器器体主要由接套（ABS)、拨盘（ABS)、安全钮（ABS)、复位钮（ABS)、固定手柄（ABS)、活动手柄（ABS)、摆头手柄组成；切割组件主要由抵钉座（06Cr19Ni10）、组件座（06Cr19Ni10）、钉仓（PBT）组成，钉仓内装有吻合钉（TA1）。腔内切割吻合器经切割吻合后的吻合口应能承受不小于3.6kpa压力，在15s内漏水不超过10滴。产品应无菌。 | 适用于外科手术中，开放或内镜下胃、肠切除、横断和吻合。 | 45-2.0/2.5/3.5/4.8 | ZN-Z（直头） | 吸塑盒、吸塑纸 | 06Cr19Ni10、ABS、PBT、TA1 | 个 | S101000061 | GZHC10001101
其它 | 吻合器耗材 | 常州市智业医疗仪器研究所有限公司 | 常州市智业医疗仪器研究所有限公司 | 一次性管形吻合器 | 苏械注准20152081414 | 2020-12-23 | 国产 | 产品技术要求：苏械注准20152081414 | 主要有抵钉座、手柄、组件外壳、切刀、吻合钉、荷包接杆组成，抵钉座和切刀采用12Cr18Ni9制成，手柄和组件外壳采用ABS制成，吻合钉采用TA1、TA2制成，荷包接杆采用聚丙烯制成，按形状分为弯管形（Ｗ）和直管形（Ｚ）两种，每种又按外径尺寸不同分为11种规格。经吻合后的吻合口能承受不小于3.6Kpa压力，吻合器金属件的表面粗糙度Ra不大于0.8μm，一次性管形吻合器应无菌。 | 主要用于食道、胃、肠等消化道重建手术消化道的端端和端侧吻合。 | 17、21、24、26、29、32、34 | YH-Z（Z表示是直管） | 纸盒 | 12Cr18Ni9、ABS、TA1、TA2 | 把 | S101000061 | GZHC10001102
其它 | 吻合器耗材 | 常州市智业医疗仪器研究所有限公司 | 常州市智业医疗仪器研究所有限公司 | 一次性管形吻合器 | 苏械注准20152081414 | 2020-12-23 | 国产 | 产品技术要求：苏械注准20152081414 | 主要有抵钉座、手柄、组件外壳、切刀、吻合钉、荷包接杆组成，抵钉座和切刀采用12Cr18Ni9制成，手柄和组件外壳采用ABS制成，吻合钉采用TA1、TA2制成，荷包接杆采用聚丙烯制成，按形状分为弯管形（Ｗ）和直管形（Ｚ）两种，每种又按外径尺寸不同分为11种规格。经吻合后的吻合口能承受不小于3.6Kpa压力，吻合器金属件的表面粗糙度Ra不大于0.8μm，一次性管形吻合器应无菌。 | 主要用于食道、胃、肠等消化道重建手术消化道的端端和端侧吻合。 | 17、21、24、26、29、32、34 | YH-W | PET | 12Cr18Ni9、ABS、TA1、TA2 | 把 | S101000061 | GZHC10001103
其它 | 吻合器耗材 | 常州市智业医疗仪器研究所有限公司 | 常州市智业医疗仪器研究所有限公司 | HBD型一次性荷包针 | 苏食药监械（准）字2013第2081141号 | 2017-09-25 | 国产 | YZB/苏1204-2013 HBD型一次性荷包针 | 由针体和非吸收性外科缝线组成，针体采用医用缝合针钢丝组成，非吸收性外科缝线采用合成纤维（聚酰胺或聚丙烯）材料制成，产品应无菌。 | 与吻合器配套适用于采用吻合器进行吻合手术的所有病症。 | 针体：54mm ；线径：2-0（0.300-0.349mm）、针体：64mm；线径：2-0（0.300-0.349mm） | HBD型 | 吸塑盒、吸塑纸 | 聚酰胺或聚丙烯、不锈钢 | 根 | S101000061 | GZHC10001104
其它 | 吻合器耗材 | 常州市智业医疗仪器研究所有限公司 | 常州市智业医疗仪器研究所有限公司 | 一次性弧形切割吻合器及切割组件 | 苏械注准20162081144 | 2021-10-24 | 国产 | 产品技术要求：苏械注准20162081144 | 由抵钉座（06Cr19Ni10）、切割组件（ABS）、组件夹板、抵钉座夹板（06Cr19Ni10）、推杆（06Cr19Ni10）、推杆滑钮（ABS）、推钉手柄（ABS）、限位手柄、固定手柄（ABS)、复位钮、切割刀（06Cr19Ni10）和吻合钉（TA1）组成；每把吻合器出厂时带一个组件。经切割吻合后的吻合口应能承受不小于3.6kPa压力，在15s内漏水不超过10滴。产品应无菌。 | 临床广泛应用于术野显露困难的消化道重建及脏器切除手术中吻合口创建及残端或切口的闭合。 | 45、30 | HX | 纸盒 | TA1、06Cr19Ni10、ABS | 把 | S101000061 | GZHC10001105
其它 | 吻合器耗材 | 常州市智业医疗仪器研究所有限公司 | 常州市智业医疗仪器研究所有限公司 | 一次性腹腔镜用圆形吻合器 | 苏械注准20162221147 | 2021-10-24 | 国产 | 产品技术要求：苏械注准20162221147 | 一次性腹腔镜用圆形吻合器主要由抵钉座、吻切组件、器体、手柄、活动手柄、保险、吻合钉、调节螺母构成。吻合钉采用TA1材料制成，抵钉座、切刀由06Cr19Ni10制成。按吻切组件外径不同分为13中规格。产品应无菌。 | 适用于全消化道的端端、端侧、侧侧吻合。 | 17A、21A、24A、26A、29A、32A、34A | ZQH | 纸盒 | TA1、06Cr19Ni10、ABS、聚丙烯 | 把 | S101000061 | GZHC10001106
其它 | 吻合器耗材 | 常州市智业医疗仪器研究所有限公司 | 常州市智业医疗仪器研究所有限公司 | GHD型肛肠吻合器及组件 | 苏食药监械（准）字2013第2091285号 | 2017-10-23 | 国产 | YZB/苏1326-2013 GHD型肛肠吻合器及组件 | 由抵钉座、组件、器体、保险、活动手柄、调节螺母、吻合钉、环形刀、垫刀圈和附件（含扩张管、导入管、荷包管和拉线钩）组成，抵钉座、切刀采用06Cr19Ni10材料制成，手柄采用20Cr13材料制成，组件外壳采用ABS材料制成，吻合钉采用TA1、TA2材料制成，根据组件直径不同分为三种规格。产品应无菌。 | 适用于齿状线上粘膜选择性切除。 | 34 | GHD | 纸盒 | TA1或TA2、ABS、06Cr19Ni10、20Cr13 | 把 | S101000061 | GZHC10001107
其它 | 吻合器耗材 | 常州市智业医疗仪器研究所有限公司 | 常州市智业医疗仪器研究所有限公司 | GHD型肛肠吻合器组件 | 苏食药监械（准）字2013第2091285号 | 2017-10-23 | 国产 | YZB/苏1326-2013 GHD型肛肠吻合器及组件 | 由抵钉座、组件、器体、保险、活动手柄、调节螺母、吻合钉、环形刀、垫刀圈和附件（含扩张管、导入管、荷包管和拉线钩）组成，抵钉座、切刀采用06Cr19Ni10材料制成，手柄采用20Cr13材料制成，组件外壳采用ABS材料制成，吻合钉采用TA1、TA2材料制成，根据组件直径不同分为三种规格。产品应无菌。 | 适用于齿状线上粘膜选择性切除。 | 34 | GJ | 纸盒 | TA1或TA2、ABS、06Cr19Ni10、20Cr13 | 个 | S101000061 | GZHC10001108
其它 | 吻合器耗材 | 常州市智业医疗仪器研究所有限公司 | 常州市智业医疗仪器研究所有限公司 | 荷包钳 | 苏常械备20150467号 | 2099-01-01 | 国产 | 产品技术要求：苏常械备20150467号 | 荷包钳由手柄、锁止牙、鳃轴、唇头齿组成。钳头二片可带齿状。荷包钳采用2Cr13Mo或20Cr13不锈钢制成，钳用鳃轴采用20Cr13或12Cr13不锈钢制成。可重复使用。 | 用于直视下，腹腔手术时，夹持器械、异物及打荷包。 | 7、8、9 | HB | 纸盒 | 2Cr13Mo、20Cr13、12Cr13 | 把 | S101000061 | GZHC10001109
其它 | 吻合器耗材 | 常州市智业医疗仪器研究所有限公司 | 常州市智业医疗仪器研究所有限公司 | 一次性荷包缝合器 | 苏械注准20142080363 | 2019-11-23 | 国产 | YZB/苏0995-2010一次性荷包缝合器 | 由组件、荷包线、鳃轴、荷包缝合器外/内钳片、保险机构、荷包钉组成，按荷包缝合长度不同分为两种型号。荷包缝合器内外钳片、保险机构采用尼龙制成，鳃轴采用12Cr18Ni9或06Cr18Ni9不锈钢制成，荷包钉采用TA1或TA2制成，荷包线采用合成纤维（聚酰胺或聚丙烯）材料制作的非吸收性外科缝线制成，组件采用PC材料制成，产品应无菌。 | 供临床外科做荷包缝合用。 | 45、65 | YHB | 纸盒 | 12Cr18Ni9、06Cr19Ni10、TA1、TA2、聚酰胺或聚丙烯、PC、尼龙 | 把 | S101000061 | GZHC10001110
其它 | 吻合器耗材 | 常州市智业医疗仪器研究所有限公司 | 常州市智业医疗仪器研究所有限公司 | 一次性取物袋 | 苏食药监械（准）字2014第2660477号 | 2018-04-08 | 国产 | YZB/苏0435-2014一次性取物袋 | 根据取物袋的形式分为A、B、C三种形式，A形取物袋由推柄、连接钢管、手柄、外套管、支撑架、袋体、拉带、结扎绳组成，B形取物袋由取物袋体、推杆、外套管、手柄组成，C形取物袋由取物袋体、荷包线、推杆、外套管组成。A形的手柄，B形的推杆、手柄，C形的推杆由ABS树脂制造，支撑架、荷包线由镍钛合金制造，A形的连接管由12Cr18Ni9不锈钢制造，A形的袋体、拉带由涤纶覆聚氨酯膜材料制造，B形、C形的袋体由聚氨酯材料制造，A形的结扎绳由尼龙制造。产品应无菌。 | 适用于微创外科手术时将切除的体内组织取出体外。 | 1/2/3/4/5/6/7/8/9/10 | QW-C | 纸盒 | 涤纶覆聚氨酯膜、聚氨酯材料、镍钛合金、尼龙、ABS、12Cr18Ni9 | 只 | S101000061 | GZHC10001111
其它 | 吻合器耗材 | 常州市智业医疗仪器研究所有限公司 | 常州市智业医疗仪器研究所有限公司 | 一次性取物袋 | 苏食药监械（准）字2014第2660477号 | 2018-04-08 | 国产 | YZB/苏0435-2014一次性取物袋 | 根据取物袋的形式分为A、B、C三种形式，A形取物袋由推柄、连接钢管、手柄、外套管、支撑架、袋体、拉带、结扎绳组成，B形取物袋由取物袋体、推杆、外套管、手柄组成，C形取物袋由取物袋体、荷包线、推杆、外套管组成。A形的手柄，B形的推杆、手柄，C形的推杆由ABS树脂制造，支撑架、荷包线由镍钛合金制造，A形的连接管由12Cr18Ni9不锈钢制造，A形的袋体、拉带由涤纶覆聚氨酯膜材料制造，B形、C形的袋体由聚氨酯材料制造，A形的结扎绳由尼龙制造。产品应无菌。 | 适用于微创外科手术时将切除的体内组织取出体外。 | 1/2/3/4/5/6/7 | QW-A、QW-B | 纸盒 | 涤纶覆聚氨酯膜、聚氨酯材料、镍钛合金、尼龙、ABS、12Cr18Ni9 | 只 | S101000061 | GZHC10001112
其它 | 吻合器耗材 | 常州市智业医疗仪器研究所有限公司 | 常州市智业医疗仪器研究所有限公司 | 一次性无刀穿刺器 | 苏械注准20142220669 | 2019-12-24 | 国产 | YZB/苏1694-2014一次性无刀穿刺器 | 由护管、储液器、阀门、上盖、密封圈、尖端、连接杆、刀杆座+刀杆盖组成。选配件（气腹针）由充气管、穿刺器、阀体、两通阀组成。产品出厂时，可以带选配件气腹针，也可以不带选配件。产品应无菌 | 供腹腔镜手术中穿刺腹腔后向腹腔内输送CO2气体，并作为内窥镜和手术器械进出腹腔的通道使用。 | 5/10/11/12/13/15 | CY1 | 纸盒 | ABS、PC | 套 | S101000061 | GZHC10001113
其它 | 吻合器耗材 | 常州市智业医疗仪器研究所有限公司 | 常州市智业医疗仪器研究所有限公司 | 一次性无刀穿刺器 | 苏械注准20142220669 | 2019-12-24 | 国产 | YZB/苏1694-2014一次性无刀穿刺器 | 由护管、储液器、阀门、上盖、密封圈、尖端、连接杆、刀杆座+刀杆盖组成。选配件（气腹针）由充气管、穿刺器、阀体、两通阀组成。产品出厂时，可以带选配件气腹针，也可以不带选配件。产品应无菌 | 供腹腔镜手术中穿刺腹腔后向腹腔内输送CO2气体，并作为内窥镜和手术器械进出腹腔的通道使用。 | 5/10/11/12/13/15 | CW | 纸盒 | ABS、PC | 套 | S101000061 | GZHC10001114
其它 | 吻合器耗材 | 常州市智业医疗仪器研究所有限公司 | 常州市智业医疗仪器研究所有限公司 | 一次性无刀穿刺器 | 苏械注准20142220669 | 2019-12-24 | 国产 | YZB/苏1694-2014一次性无刀穿刺器 | 由护管、储液器、阀门、上盖、密封圈、尖端、连接杆、刀杆座+刀杆盖组成。选配件（气腹针）由充气管、穿刺器、阀体、两通阀组成。产品出厂时，可以带选配件气腹针，也可以不带选配件。产品应无菌 | 供腹腔镜手术中穿刺腹腔后向腹腔内输送CO2气体，并作为内窥镜和手术器械进出腹腔的通道使用。 | 5/10/11/12/13/15 | CY2 | 纸盒 | ABS、PC | 套 | S101000061 | GZHC10001115
其它 | 吻合器耗材 | 常州市智业医疗仪器研究所有限公司 | 常州市智业医疗仪器研究所有限公司 | 一次性使用直线型吻合器及组件 | 苏械注准20162081062 | 2021-10-09 | 国产 | 产品技术要求：苏械注准20162081062 | 主要由抵钉座、吻合组件、定位杆、定位杆手柄、指示窗、调节螺母、活动手柄、保险块、固定手柄、吻合钉等构成。抵钉座采06Cr19Ni10制成，手柄、组件外壳采用ABS塑料制成，吻合钉采用TA1材料制成。按缝合长度不同分为五种型号，每种型号按钉槽数不同分为两种规格，按吻合钉高度的不同分为两种规格。吻合器应有良好的吻合能力，经吻合后的缝合口应能承受不小于3.6kPa压力，在15秒内不得漏水10滴。产品出厂时，附带一个组件。产品应无菌。 | 主要用于消化道重建及脏器切除手术中的残端或切口的闭合。 | 30(45、60、75、90)-1（2）-3(4) | FHY | PET吸塑盒+白卡纸 | TA1、06Cr19Ni10、ABS | 把 | S101000061 | GZHC10001116
其它 | 吻合器耗材 | 常州市智业医疗仪器研究所有限公司 | 常州市智业医疗仪器研究所有限公司 | 一次性切割吻合器组件 | 苏械注准20152081413 | 2020-12-23 | 国产 | 产品技术要求：苏械注准20152081413 | 由切割组件、抵钉座、切割组件架、定位手柄、活动手柄、吻合钉（TA 1、TA2）和切割刀（6Cr13)组成，按照有效切割长度和吻合钉高度不同分为若干规格，应无菌。 | 适用于胃、肠等消化道组织的离断、切除和缝合。 | 55-2（3/4）、75-2（3/4）、100-2（3/4） | QJ | 纸盒 | TA1、TA2、06Cr19Ni10、6Cr13、ABS | 个 | S101000061 | GZHC10001117
其它 | 吻合器耗材 | 常州市智业医疗仪器研究所有限公司 | 常州市智业医疗仪器研究所有限公司 | 一次性切割吻合器及切割组件 | 苏械注准20152081413 | 2020-12-23 | 国产 | 产品技术要求：苏械注准20152081413 | 由切割组件、抵钉座、切割组件架、定位手柄、活动手柄、吻合钉（TA 1、TA2）和切割刀（6Cr13)组成，按照有效切割长度和吻合钉高度不同分为若干规格，应无菌。 | 适用于胃、肠等消化道组织的离断、切除和缝合。 | 55-2/3/4、75-2/3/4、100-2/3/4 | QH | 塑封 | TA1、TA2、06Cr19Ni10、6Cr13、ABS | 把 | S101000061 | GZHC10001118
其它 | 吻合器耗材 | 常州市智业医疗仪器研究所有限公司 | 常州市智业医疗仪器研究所有限公司 | GH型一次性肛肠吻合器 | 苏食药监械（准）字2013第2091140号 | 2017-09-25 | 国产 | YZB/苏1203-2013 GH型一次性肛肠吻合器 | 由抵钉座、吻切组件、器体、指示视窗、固定手柄、调节螺母、活动手柄、保险块、环形刀、吻合钉、垫刀圈和附件（含扩张管、导入管、穿线器和引线钩）组成，抵钉座和环形刀采用06Cr19Ni10材料制成，手柄和组件外壳采用ABS材料制成，吻合钉采用TA2材料制成。按尺寸不同分为三种规格，产品应无菌。 | 适用于齿状线上粘膜选择性切除。 | 32（34、36） | GH-Y | 纸盒 | 06Cr19Ni10、ABS、TA2 | 把 | S101000061 | GZHC10001119
其它 | 吻合器耗材 | 常州市智业医疗仪器研究所有限公司 | 常州市智业医疗仪器研究所有限公司 | 一次性皮肤吻合器 | 苏械注准20152650388 | 2020-04-19 | 国产 | YZB/苏0394-2010一次性皮肤吻合器 | 由推钉片（12Cr18Ni9）、手柄（ABS）、钉仓座（PC）、吻合钉（00Cr18Ni14Mo3）等组成，选配为拆钉器，按吻合钉成形后的尺寸和吻合钉个数分为若干规格。产品经环氧乙烷灭菌，应无菌。 | 适用于各类创伤及手术切口表层皮肤缝合的器械。 | 15、25、35、45、55 | PH-W、PH-R | TYVEK纸塑包装 | 12Cr18Ni9、00Cr18Ni14Mo3、ABS | 把 | S101000061 | GZHC10001120
其它 | 吻合器耗材 | 常州市智业医疗仪器研究所有限公司 | 常州市智业医疗仪器研究所有限公司 | 一次性双手柄自动线形吻合器及吻合组件 | 苏械注准20142080343 | 2019-11-23 | 国产 | YZB/苏0799-2010 一次性双手柄自动线形吻合器及吻合组件 | 主要由抵钉座、组件、组件夹板、抵钉座夹板、限位手柄、推钉手柄、固定手柄、复位按钮、吻合钉组成。抵钉座、组件夹板、抵钉座夹板采用12Cr18Ni9制成，组件外壳、限位手柄、推钉手柄、固定手柄、复位按钮采用ABS制成，吻合钉采用TA1或TA2制成。根据缝合长度和吻合钉高度不同分为若干规格。每把吻合器出厂时配有2个吻合组件。产品应无菌。 | 主要用于消化道重建及脏器切除手术中的残端或切口闭合。 | 30-3（4） | SZH | 纸盒 | 12Cr18Ni9、ABS、TA1、TA2 | 把 | S101000061 | GZHC10001121
其它 | 吻合器耗材 | 常州市智业医疗仪器研究所有限公司 | 常州市智业医疗仪器研究所有限公司 | 一次性双手柄自动线形吻合器及吻合组件 | 苏械注准20142080343 | 2019-11-23 | 国产 |  | 主要由抵钉座、组件、组件夹板、抵钉座夹板、限位手柄、推钉手柄、固定手柄、复位按钮、吻合钉组成。抵钉座、组件夹板、抵钉座夹板采用12Cr18Ni9制成，组件外壳、限位手柄、推钉手柄、固定手柄、复位按钮采用ABS制成，吻合钉采用TA1或TA2制成。根据缝合长度和吻合钉高度不同分为若干规格。每把吻合器出厂时配有2个吻合组件。产品应无菌。 | 主要用于消化道重建及脏器切除手术中的残端或切口闭合。 | 45-3（4） | SZH | 纸盒 | 12Cr18Ni9、ABS、TA1、TA2 | 把 | S101000061 | GZHC10001122
其它 | 吻合器耗材 | 常州市智业医疗仪器研究所有限公司 | 常州市智业医疗仪器研究所有限公司 | 一次性双手柄自动线形吻合器组件 | 苏械注准20142080343 | 2019-11-23 | 国产 | YZB/苏0799-2010 一次性双手柄自动线形吻合器及吻合组件 | 主要由抵钉座、组件、组件夹板、抵钉座夹板、限位手柄、推钉手柄、固定手柄、复位按钮、吻合钉组成。抵钉座、组件夹板、抵钉座夹板采用12Cr18Ni9制成，组件外壳、限位手柄、推钉手柄、固定手柄、复位按钮采用ABS制成，吻合钉采用TA1或TA2制成。根据缝合长度和吻合钉高度不同分为若干规格。每把吻合器出厂时配有2个吻合组件。产品应无菌。 | 主要用于消化道重建及脏器切除手术中的残端或切口闭合。 | 30（45、60、90）-3（4） | SZZ | 纸盒 | 12Cr18Ni9、ABS、TA1、TA2 | 个 | S101000061 | GZHC10001123
其它 | 吻合器耗材 | 常州市智业医疗仪器研究所有限公司 | 常州市智业医疗仪器研究所有限公司 | 一次性双手柄自动线形吻合器及吻合组件 | 苏械注准20142080343 | 2019-11-23 | 国产 | YZB/苏0799-2010 一次性双手柄自动线形吻合器及吻合组件 | 主要由抵钉座、组件、组件夹板、抵钉座夹板、限位手柄、推钉手柄、固定手柄、复位按钮、吻合钉组成。抵钉座、组件夹板、抵钉座夹板采用12Cr18Ni9制成，组件外壳、限位手柄、推钉手柄、固定手柄、复位按钮采用ABS制成，吻合钉采用TA1或TA2制成。根据缝合长度和吻合钉高度不同分为若干规格。每把吻合器出厂时配有2个吻合组件。产品应无菌。 | 主要用于消化道重建及脏器切除手术中的残端或切口闭合。 | 90-3（4） | SZH | 纸盒 | TA1、TA2、06Cr19Ni10、ABS、PC | 把 | S101000061 | GZHC10001124
其它 | 吻合器耗材 | 常州市智业医疗仪器研究所有限公司 | 常州市智业医疗仪器研究所有限公司 | 一次性双手柄自动线形吻合器及吻合组件 | 苏械注准20142080343 | 2019-11-23 | 国产 | YZB/苏0799-2010 一次性双手柄自动线形吻合器及吻合组件 | 主要由抵钉座、组件、组件夹板、抵钉座夹板、限位手柄、推钉手柄、固定手柄、复位按钮、吻合钉组成。抵钉座、组件夹板、抵钉座夹板采用12Cr18Ni9制成，组件外壳、限位手柄、推钉手柄、固定手柄、复位按钮采用ABS制成，吻合钉采用TA1或TA2制成。根据缝合长度和吻合钉高度不同分为若干规格。每把吻合器出厂时配有2个吻合组件。产品应无菌。 | 主要用于消化道重建及脏器切除手术中的残端或切口闭合。 | 60-3（4） | SZH | 纸塑包装 | 12Cr18Ni9、ABS、TA1、TA2 | 把 | S101000061 | GZHC10001125
其它 | 吻合器耗材 | 常州市新能源吻合器总厂有限公司 | 常州市新能源吻合器总厂有限公司 | 直管型肛痔吻合器 | 苏械注准20152091215 | 2020-11-08 | 国产 |  | 直管型肛痔吻合器及配件主要由可重复使用的吻合器和一次性使用的配件两部分组成，吻合器由抵钉座、管座、保险块、活动手柄、紧定螺钉、调节螺母等组成；一次性使用配件由垫刀圈、钉仓组件、扩张器座、开口扩张器内导套、扩张器内导套、接柄、钩线针组成，钉仓组件由钉仓壳体、环形刀、吻合钉等组成；吻合钉采用TA1、TA2制成；一次性使用配件应无菌。 | 用于齿状线上粘膜选择性切除。 | 吻合器：GWB-33 | 吻合器：GWB-33 | 吸塑盒+透析纸+覆膜纸盒 | 不锈钢 | 支 | S101000062 | GZHC10001126
其它 | 吻合器耗材 | 常州市新能源吻合器总厂有限公司 | 常州市新能源吻合器总厂有限公司 | 直管型肛痔吻合器配件 | 苏械注准20152091215 | 2020-11-08 | 国产 |  | 直管型肛痔吻合器及配件主要由可重复使用的吻合器和一次性使用的配件两部分组成，吻合器由抵钉座、管座、保险块、活动手柄、紧定螺钉、调节螺母等组成；一次性使用配件由垫刀圈、钉仓组件、扩张器座、开口扩张器内导套、扩张器内导套、接柄、钩线针组成，钉仓组件由钉仓壳体、环形刀、吻合钉等组成；吻合钉采用TA1、TA2制成；一次性使用配件应无菌。 | 用于齿状线上粘膜选择性切除。 | 配件：GWB-33P | 配件：GWB-33P | 塑封 | ABS+纯钛 | 套 | S101000062 | GZHC10001127
其它 | 吻合器耗材 | 常州市新能源吻合器总厂有限公司 | 常州市新能源吻合器总厂有限公司 | 一次性使用腔镜下切割吻合器 | 苏械注准20162220316 | 2021-04-07 | 国产 |  | 一次性使用腔镜下切割吻合器和组件由吻合器和组件两部分组成，吻合器由推杆、套管、旋转手柄、转向拨钮、保险按钮、复位按钮、固定手柄、活动手柄等组成，根据不同手术的需要，分为三种型号规格；组件由抵钉座组件、切割刀、缝合钉、钉仓座、推钉片、钉仓盖等组成，组件分为直型和关节型两种型号，按缝合长度分为三种规格，根据缝合组织厚度不同，其高度分为四种尺寸。吻合器和组件均为单独包装（吻合器出厂时不配组件）。缝合钉采用TA1、TA2材料制成，切割刀采用20Cr13/30Cr13材料制成，推杆、抵钉座、套管、抵钉座组件采用06Cr19Ni10材料制成。产品应无菌。 | 适用于在外科手术中进行消化道的组织离断、切除和吻合。 | 吻合器：XNY-S、XNY-M、XNY-L | 吻合器：XNY-S、XNY-M、XNY-L | 吸塑盒+透析纸+覆膜纸盒 | ABS+不锈钢+纯钛 | 支 | S101000062 | GZHC10001128
其它 | 吻合器耗材 | 常州市新能源吻合器总厂有限公司 | 常州市新能源吻合器总厂有限公司 | 一次性使用腔镜下切割吻合器组件 | 苏械注准20162220316 | 2021-04-07 | 国产 |  | 一次性使用腔镜下切割吻合器和组件由吻合器和组件两部分组成，吻合器由推杆、套管、旋转手柄、转向拨钮、保险按钮、复位按钮、固定手柄、活动手柄等组成，根据不同手术的需要，分为三种型号规格；组件由抵钉座组件、切割刀、缝合钉、钉仓座、推钉片、钉仓盖等组成，组件分为直型和关节型两种型号，按缝合长度分为三种规格，根据缝合组织厚度不同，其高度分为四种尺寸。吻合器和组件均为单独包装（吻合器出厂时不配组件）。缝合钉采用TA1、TA2材料制成，切割刀采用20Cr13/30Cr13材料制成，推杆、抵钉座、套管、抵钉座组件采用06Cr19Ni10材料制成。产品应无菌。 | 适用于在外科手术中进行消化道的组织离断、切除和吻合。 | 组件：XNY3020A、XNY3025A、XNY3035A、XNY4520A、XNY4525A、XNY4535A、XNY4548A、XNY6025A、XNY6035A、XNY6048A、XNY3020、XNY3025、XNY3035、XNY4520、XNY4525、XNY4535、XNY4548、XNY6025、XNY6035、XNY6048 | 组件：XNY3020A、XNY3025A、XNY3035A、XNY4520A、XNY4525A、XNY4535A、XNY4548A、XNY6025A、XNY6035A、XNY6048A、XNY3020、XNY3025、XNY3035、XNY4520、XNY4525、XNY4535、XNY4548、XNY6025、XNY6035、XNY6048 | 塑封 | ABS+不锈钢+纯钛 | 只 | S101000062 | GZHC10001129
其它 | 吻合器耗材 | 常州市新能源吻合器总厂有限公司 | 常州市新能源吻合器总厂有限公司 | 弯管型消化道吻合器 | 苏械注准20152081214 | 2020-11-08 | 国产 |  | 弯管型消化道吻合器及组件由可重复使用的吻合器、附件（接柄、芯轴头）、备件（紧定螺钉）以及一次性使用的组件两部分组成；吻合器由抵钉座、推板座、锁紧螺母、弯管、鳃轴螺钉、保险块、活动手柄、限位钉、管座、紧定螺钉、调节螺母、指示接杆等组成；组件由垫刀圈、钉仓组件（钉仓座、环形刀、吻合钉）组成；按照尺寸及钉数不同，分为四种型号；一次性使用组件应无菌。 | 主要用于食管、胃、肠等消化道重建手术中消化道的端端、端侧和侧侧吻合。 | 吻合器：WGW-24、WGW-26、WGW-29、WGW-32 | 吻合器：WGW-24、WGW-26、WGW-29、WGW-32 | 吸塑盒+透析纸+纸盒 | 不锈钢 | 支 | S101000062 | GZHC10001130
其它 | 吻合器耗材 | 常州市新能源吻合器总厂有限公司 | 常州市新能源吻合器总厂有限公司 | 弯管型消化道吻合器组件 | 苏械注准20152081214 | 2020-11-08 | 国产 |  | 弯管型消化道吻合器及组件由可重复使用的吻合器、附件（接柄、芯轴头）、备件（紧定螺钉）以及一次性使用的组件两部分组成；吻合器由抵钉座、推板座、锁紧螺母、弯管、鳃轴螺钉、保险块、活动手柄、限位钉、管座、紧定螺钉、调节螺母、指示接杆等组成；组件由垫刀圈、钉仓组件（钉仓座、环形刀、吻合钉）组成；按照尺寸及钉数不同，分为四种型号；一次性使用组件应无菌。 | 主要用于食管、胃、肠等消化道重建手术中消化道的端端、端侧和侧侧吻合。 | 组件：WGW-Φ24、WGW-Φ26、WGW-Φ29、WGW-Φ32 | 组件：WGW-Φ24、WGW-Φ26、WGW-Φ29、WGW-Φ32 | 吸塑盒+透析纸+覆膜纸盒 | ABS+纯钛 | 只 | S101000062 | GZHC10001131
其它 | 吻合器耗材 | 常州市新能源吻合器总厂有限公司 | 常州市新能源吻合器总厂有限公司 | 一次性使用管型消化道吻合器 | 苏械注准20152081146 | 2020-11-08 | 国产 |  | 一次性使用管型消化道吻合器由吻合器和附件接柄两部分组成，吻合器由抵钉座组件、钉仓盖、钉仓组件、保险块、活动手柄、壳体、调节螺母等组成，其中抵钉座组件由抵钉座、弹簧管和垫刀圈等组成，钉仓组件由钉仓外壳、环形刀、吻合钉等组成，钉仓组件与器身连接成一体不可更换，产品应无菌。 | 主要用于食管、胃、肠等消化道重建手术中消化道的端端、端侧和侧侧吻合。 | WGWB-20、WGWB-24、WGWB-26、WGWB-29、WGWB-32 | WGWB-20、WGWB-24、WGWB-26、WGWB-29、WGWB-32 | 纸塑 | ABS+不锈钢+纯钛 | 支 | S101000062 | GZHC10001132
其它 | 吻合器耗材 | 常州市新能源吻合器总厂有限公司 | 常州市新能源吻合器总厂有限公司 | 一次性使用管型消化道吻合器 | 苏食药监械(准)字2013第2080164号 | 2017-02-21 | 国产 |  | 一次性使用管型消化道吻合器由吻合器和附件接柄两部分组成，吻合器由抵钉座（06Cr19Ni10)组件、钉仓盖、钉仓组件、保险块、活动手柄、壳体、调节螺母等组成，其中抵钉座组件由抵钉座、弹簧管和垫刀圈等组成，钉仓组件由钉仓、环形刀(20Cr13、30Cr13）、吻合钉等组成，钉仓组件与器身连接成一体不可更换。产品应无菌。 | 用于食道、胃、肠等消化道重建手术中消化道的端端、端侧和侧侧吻合。 | WGWC-17(20、22、24、26、29、32) | WGWC-17(20、22、24、26、29、32) | 吸塑盒+透析纸+覆膜纸盒 | ABS+不锈钢+纯钛 | 支 | S101000062 | GZHC10001133
其它 | 吻合器耗材 | 常州市新能源吻合器总厂有限公司 | 常州市新能源吻合器总厂有限公司 | 一次性使用颈部消化道吻合器 | 苏械注准20162080315 | 2021-04-07 | 国产 |  | 产品由吻合器和附件芯轴头两部分组成，吻合器由抵钉座组件、钉仓盖、钉仓组件、保险块、活动手柄、壳体、调节螺母等组成，其中抵钉座组件由抵钉座、固定芯轴、活动芯轴和垫刀圈等组成，钉仓组件由钉仓、环形刀、吻合钉等组成，钉仓组件与器身连接成一体不可更换；环形刀采用20Cr13、30Cr13制成，吻合钉采用TA1、TA2制成。环形刀硬度≥377HV0.2；产品应无菌。 | 适用于颈部食道与胸顶胃的吻合。 | WGWBC-20、WGWBC-22、WGWBC-24、WGWBC-26 | WGWBC-20、WGWBC-22、WGWBC-24、WGWBC-26 | PET 白板盒 | ABS+不锈钢+纯钛 | 支 | S101000062 | GZHC10001134
其它 | 吻合器耗材 | 常州市新能源吻合器总厂有限公司 | 常州市新能源吻合器总厂有限公司 | 一次性使用直线型吻（缝）合器 | 苏食药监械(准）字2013第2081426号 | 2017-12-01 | 国产 |  | 一次性使用直线型吻（缝）合器由抵钉座、钉仓组件（同规格两个）、左右夹板、定位轴、外壳、前手柄、保险块、后手柄、移位螺母和吻合钉组成，按钉高和尺寸等不同分为十种。产品应无菌。 | 主要用于消化道重建及脏器切除手术中的残端或切口的闭合。 | XFB-30-3.8、XFB-30-4.5、 XFB-45-3.8、XFB-45-4.5、 XFB-60-3.8、XFB-60-4.5、 XFB-75-3.8、XFB-75-4.5、 XFB-90-3.8、XFB-90-4.5 | XFB-30-3.8、XFB-30-4.5、 XFB-45-3.8、XFB-45-4.5、 XFB-60-3.8、XFB-60-4.5、 XFB-75-3.8、XFB-75-4.5、 XFB-90-3.8、XFB-90-4.5 | TYVEK | ABS+不锈钢+纯钛 | 支 | S101000062 | GZHC10001135
其它 | 吻合器耗材 | 常州市新能源吻合器总厂有限公司 | 常州市新能源吻合器总厂有限公司 | 一次性使用消化道吻合器 | 苏械注准20152081145 | 2020-11-08 | 国产 |  | 一次性使用消化道吻合器（以下简称：吻合器），产品由抵钉座组件、附件接柄和吻合器器身组成。抵钉座组件由抵钉座、弹簧管和垫刀圈等组成，器身由保护罩、钉仓组件、保险块、活动手柄、固定手柄、调节螺母等组成，其中钉仓组件由钉仓座、环形刀、吻合钉等组成，钉仓组件不可更换，产品应无菌。按钉仓组件的外径大小分为四种规格型号。 | 主要用于食管、胃、肠等消化道重建手术中消化道的端端、端侧和侧侧吻合。 | WGWA-24、WGWA-26、WGWA-29、WGWA-32 | WGWA-24、WGWA-26、WGWA-29、WGWA-32 | 吸塑盒 | ABS+不锈钢+纯钛 | 支 | S101000062 | GZHC10001136
其它 | 吻合器耗材 | 常州市新能源吻合器总厂有限公司 | 常州市新能源吻合器总厂有限公司 | 线型吻（缝）合器 | 苏械注准20152081217 | 2020-11-08 | 国产 |  | 线型吻（缝）合器及组件由可重复使用的缝合器和一次性使用的组件两部分组成。缝合器由钉仓夹板、定位轴、推钉板、抵钉架、上下盖板、前手柄、保险钮、后手柄、移位螺母等组成；一次性使用组件由：钉仓壳、缝合钉等组成；按照尺寸和钉数不同，分为三种规格 ；一次性使用组件应无菌。 | 主要用于消化道重建及脏器切除手术中的残端或切口的闭合。 | 缝合器：XF-30、 XF-60、 XF-90 | 缝合器：XF-30、 XF-60、 XF-90 | 吸塑盒+透析纸+覆膜纸盒 | 不锈钢 | 支 | S101000062 | GZHC10001137
其它 | 吻合器耗材 | 常州市新能源吻合器总厂有限公司 | 常州市新能源吻合器总厂有限公司 | 线型吻（缝）合器组件 | 苏械注准20152081217 | 2020-11-08 | 国产 |  | 线型吻（缝）合器及组件由可重复使用的缝合器和一次性使用的组件两部分组成。缝合器由钉仓夹板、定位轴、推钉板、抵钉架、上下盖板、前手柄、保险钮、后手柄、移位螺母等组成；一次性使用组件由：钉仓壳、缝合钉等组成；按照尺寸和钉数不同，分为三种规格 ；一次性使用组件应无菌。 | 主要用于消化道重建及脏器切除手术中的残端或切口的闭合。 | 组件：XF-L30、XF-L60、XF-L90 | 组件：XF-L30、XF-L60、XF-L90 | 吸塑盒+透析纸+覆膜纸盒 | ABS+纯钛 | 只 | S101000062 | GZHC10001138
其它 | 吻合器耗材 | 常州市新能源吻合器总厂有限公司 | 常州市新能源吻合器总厂有限公司 | 一次性使用线型切割吻（缝）合器钉仓组件 | 苏食药监械（准）字2014第2080543号 | 2018-04-23 | 国产 |  | 一次性使用线型切割吻（缝）合器及钉仓组件由器身和钉仓组件组成。器身主要由固定手柄（ABS）、击发钮（包括切割刀）、活动手柄（20Cr13）、锁定销、钉仓壳、抵钉座（06Cr19Ni10)、定位件等组成，钉仓组件由推钉片、钉仓座（ABS）、缝合钉（TA1、TA2）组成。按缝合器切割长度、缝合长度、缝合钉钉高等不同分为XQ型6种和XF型4种，适配钉仓组件有6种。产品应无菌。 | 适用于胃、空肠侧侧吻合，肠-肠侧侧吻合，胃腔制作，肺部分切除等手术。 | 钉仓组件：60-3.8、60-4.5、80-3.8、80-4.5、100-3.8、100-4.5 | 钉仓组件：60-3.8、60-4.5、80-3.8、80-4.5、100-3.8、100-4.5 | 吸塑盒+透析纸+覆膜纸盒 | ABS+纯钛 | 只 | S101000062 | GZHC10001139
其它 | 吻合器耗材 | 常州市新能源吻合器总厂有限公司 | 常州市新能源吻合器总厂有限公司 | 一次性使用线型切割吻（缝）合器及钉仓组件 | 苏食药监械（准）字2014第2080543号 | 2018-04-23 | 国产 |  | 一次性使用线型切割吻（缝）合器及钉仓组件由器身和钉仓组件组成。器身主要由固定手柄（ABS）、击发钮（包括切割刀）、活动手柄（20Cr13）、锁定销、钉仓壳、抵钉座（06Cr19Ni10)、定位件等组成，钉仓组件由推钉片、钉仓座（ABS）、缝合钉（TA1、TA2）组成。按缝合器切割长度、缝合长度、缝合钉钉高等不同分为XQ型6种和XF型4种，适配钉仓组件有6种。产品应无菌。 | 适用于胃、空肠侧侧吻合，肠-肠侧侧吻合，胃腔制作，肺部分切除等手术。 | 吻（缝）合器：XQ-60-3.8、XQ-60-4.5、XQ-80-3.8、XQ-80-4.5、XQ-100-3.8、XQ-100-4.5、XF-60-3.8、XF-60-4.5、XF-80-3.8、XF-80-4.5 | 吻（缝）合器：XQ-60-3.8、XQ-60-4.5、XQ-80-3.8、XQ-80-4.5、XQ-100-3.8、XQ-100-4.5、XF-60-3.8、XF-60-4.5、XF-80-3.8、XF-80-4.5 | 铝箔 | ABS+不锈钢+纯钛 | 支 | S101000062 | GZHC10001140
其它 | 吻合器耗材 | 常州市新能源吻合器总厂有限公司 | 常州市新能源吻合器总厂有限公司 | 一次性使用肛痔吻合器 | 苏械注准20152091216 | 2020-11-08 | 国产 |  | 一次性使用肛痔吻合器由吻合器和附件两部分组成，吻合器由抵钉座组件、钉仓组件、固定手柄、保险块、活动手柄、调节螺母等组成，钉仓组件由钉仓壳体、环形刀、吻合钉等组成，钉仓组件与器身连接成一体不可更换；附件由扩张器座、开口扩张器内导套、扩张器内导套、接柄、勾线针组成；吻合钉采用TA1、TA2制成；产品应无菌。 | 用于齿状线上黏膜选择性切除。 | GWA-33 | GWA-33 | PETG | ABS+不锈钢+纯钛 | 支 | S101000062 | GZHC10001141
其它 | 吻合器耗材 | 常州市新能源吻合器总厂有限公司 | 常州市新能源吻合器总厂有限公司 | 一次性使用痔吻合器 | 苏食药监械（准）字2013第2091427号 | 2017-12-01 | 国产 |  | 一次性使用痔吻合器由吻合器和附件组成，吻合器由抵钉座、钉仓组件、固定手柄、保险块、活动手柄、调节螺母等组成，附件由扩张器座、开口扩张器内导套、扩张器内导套、接柄、钩线针、排气管组成，按钉仓外径不同分为二种规格。产品应无菌。 | 适用于齿状线上粘膜选择性切除。 | GWC-33、GWC-34 | GWC-33、GWC-34 | 盒 | ABS+不锈钢+纯钛 | 支 | S101000062 | GZHC10001142
其它 | 吻合器耗材 | 常州市新能源吻合器总厂有限公司 | 常州市新能源吻合器总厂有限公司 | 一次性使用线型吻（缝）合器 | 苏食药监械(准)字2013第2080011号 | 2017-01-16 | 国产 |  | 一次性使用线型吻（缝）合器由抵钉座、钉仓组件、钉仓夹板、推钉板、定位滑销、盖板、前手柄、保险块、后手柄、指针窗、移位螺母组成。根据吻合器尺寸不同分为4种规格。产品应无菌。 | 适用于胃、十二指肠、小肠、结肠、直肠等组织的残端封闭。 | XFA-30、XFA-45、XFA-60、XFA-90 | XFA-30、XFA-45、XFA-60、XFA-90 | 纸塑 | ABS+不锈钢+纯钛 | 支 | S101000062 | GZHC10001143
其它 | 吻合器耗材 | 郑州康盛久泰医疗器械股份有限公司 | 郑州康盛久泰医疗器械股份有限公司 | 一次性使用弧型吻合器及组件 | 豫械注准20162080249 | 2021-03-31 | 国产 | 产品技术要求 豫械注准20162080249 | 一次性使用弧型吻合器及组件由抵钉座、组件、定位针、复位按钮、固定手柄、闭合手柄、击发手柄组成，其中组件由钉仓、推钉片、切割刀、吻合钉组成。产品应无菌。经环氧乙烷灭菌后，环氧乙烷残留量应不大于10μg/g。一次性使用。 | 主要用于术野显露困难的消化道重建及脏器切除手术中吻合口创建及残端或切口的闭合。 | BSD-HX-45H、BSD-HX-45L | BSD-HX-45H、BSD-HX-45L | 医用透析纸 | 钛合金 | 把 | S101000063 | GZHC10001144
其它 | 吻合器耗材 | 郑州康盛久泰医疗器械股份有限公司 | 郑州康盛久泰医疗器械股份有限公司 | 一次性使用管型消化道吻合器 | 豫械注准20142080147 | 2019-12-15 | 国产 | YZB/豫 0236-2014 | 本产品由抵钉座、吻切组件、弯管、保险按钮、活动手柄、手柄、调节螺母、吻合钉、环形刀、垫刀圈组成 | 主要用于消化道重建手术中的端端，端侧和侧侧吻合 | BSD-GW-A／B／C-17H／L、BSD-GW-A／B／C-19H／L、BSD-GW-A／B／C-21H／L、BSD-GW-A／B／C-23H／L、BSD-GW-A／B／C-26H／L、BSD-GW-A／B／C-29H／L、BSD-GW-A／B／C-32H／L、BSD-GW-A／B／C-34H／L | BSD-GW-A／B／C-17H／L、BSD-GW-A／B／C-19H／L、BSD-GW-A／B／C-21H／L、BSD-GW-A／B／C-23H／L、BSD-GW-A／B／C-26H／L、BSD-GW-A／B／C-29H／L、BSD-GW-A／B／C-32H／L、BSD-GW-A／B／C-34H／L | 塑封 | 钛合金 | 把 | S101000063 | GZHC10001145
其它 | 吻合器耗材 | 郑州康盛久泰医疗器械股份有限公司 | 郑州康盛久泰医疗器械股份有限公司 | 一次性使用管型痔吻合器 | 豫械注准20142090145 | 2019-12-15 | 国产 | YZB/豫 0232-2014 | 一次性使用弧型吻合器及组件由抵钉座、组件、定位针、复位按钮、固定手柄、闭合手柄、击发手柄组成，其中组件由钉仓、推钉片、切割刀、吻合钉组成。产品应无菌。经环氧乙烷灭菌后，环氧乙烷残留量应不大于10μg/g。一次性使用。 | 主要用于术野显露困难的消化道重建及脏器切除手术中吻合口创建及残端或切口的闭合。 | BSD-GZ-A／B-32、BSD-GZ-A／B-34 | BSD-GZ-A／B-32、BSD-GZ-A／B-34 | PET 白板盒 | 钛合金 | 把 | S101000063 | GZHC10001146
其它 | 吻合器耗材 | 郑州康盛久泰医疗器械股份有限公司 | 郑州康盛久泰医疗器械股份有限公司 | 一次性使用直线型吻合器及组件 | 豫械注准20142080144 | 2019-12-15 | 国产 | YZB/豫2035-2014 | BSD-ZF-A型由抵钉座、钉仓组件、隔板、支架板、手柄外壳、击发手柄、复位按钮、吻合钉组成。BSD-ZF-B型由抵钉座、钉仓组件、隔板、支架板、手柄外壳、击发手柄、活动手柄复位按钮、吻合钉组成。BSD-ZF-C型由抵钉座、钉仓组件、定位针、手柄外壳、击发手柄、保险按钮，视窗、调节螺母、吻合钉组成。产品应无菌，环氧乙烷残留量应不大于10μg／g。一次性使用。 | 主要用于消化道重建及脏器切除手术中的残端或切口的闭合 | BSD-ZF-A／B／C-30H／L、BSD-ZF-A／B／C-45H／L、BSD-ZF-A／B／C-60H／L、BSD-ZF-A／B／C-90H／L | BSD-ZF-A／B／C-30H／L、BSD-ZF-A／B／C-45H／L、BSD-ZF-A／B／C-60H／L、BSD-ZF-A／B／C-90H／L | 纸质 | 吻合钉TA1或TA2，抵钉座12Cr18Ni9，钉仓组件ABS、PC | 把 | S101000063 | GZHC10001147
其它 | 吻合器耗材 | 郑州康盛久泰医疗器械股份有限公司 | 郑州康盛久泰医疗器械股份有限公司 | 一次性使用直线切割型吻合器及组件 | 豫械注准20142080143 | 2019-12-15 | 国产 | YZB/豫 0234-2014 | 本产品由钉仓支架、抵钉座、保护片、活动手柄、切割刀、固定手柄、击发按钮、吻合钉组成。产品应无菌，环氧乙烷残留量应不大于10μg／g。一次性使用。 | 主要用于消化道重建及脏器切除手术中的残端或切口的闭合 | BSD-LC-A／B-55H／M／L、BSD-LC-A／B-60H／M／L、BSD-LC-A／B-75H／M／L、BSD-LC-A／B-80H／M／L、BSD-LC-A／B-90H／M／L、BSD-LC-A／B-100H／M／L | BSD-LC-A／B-55H／M／L、BSD-LC-A／B-60H／M／L、BSD-LC-A／B-75H／M／L、BSD-LC-A／B-80H／M／L、BSD-LC-A／B-90H／M／L、BSD-LC-A／B-100H／M／L | 纸塑 | 钛合金 | 把 | S101000063 | GZHC10001148
其它 | 吻合器耗材 | 无锡市舒康医疗器械有限公司 | 无锡市舒康医疗器械有限公司 | 一次性直线切割吻合器和组件 | 苏食药监械（准）字2013第2081401号 | 2017-12-01 | 国产 |  | 一次性直线切割吻合器和组件A型由钉仓、抵钉座、钉仓架、抵钉座支架罩、活动手柄罩、推动块、吻合钉、切割刀、钉仓盖组成；B型由闷头、抵钉座、锁定杆、锁定杆壳、钉仓、外壳、钉仓架、吻合钉组成。产品应无菌。 | 适用于消化道重建及其它脏器切除手术中的吻合口创建及残端或切口的闭合。 | 组件：SHQRA-55L、SHQRA-55M、SHQRA-55H、SHQRA-75L、SHQRA-75M、SHQRA-75H、SHQRA-80L、 SHQRA-80M、SHQRA-80H、SHQRA-100L、SHQRA-100M、SHQRA-100H、SHQRB-60L、SHQRB-60M、SHQRB-60H、SHQRB-80L、SHQRB-80M、SHQRB-80H、SHQRB-100L、 SHQRB-100M、SHQRB-100H | 组件：SHQRA-55L、SHQRA-55M、SHQRA-55H、SHQRA-75L、SHQRA-75M、SHQRA-75H、SHQRA-80L、 SHQRA-80M、SHQRA-80H、SHQRA-100L、SHQRA-100M、SHQRA-100H、SHQRB-60L、SHQRB-60M、SHQRB-60H、SHQRB-80L、SHQRB-80M、SHQRB-80H、SHQRB-100L、 SHQRB-100M、SHQRB-100H | PET | ABS | 个 | S101000064 | GZHC10001149
其它 | 吻合器耗材 | 无锡市舒康医疗器械有限公司 | 无锡市舒康医疗器械有限公司 | 一次性直线切割吻合器和组件 | 苏食药监械（准）字2013第2081401号 | 2017-12-01 | 国产 |  | 一次性直线切割吻合器和组件A型由钉仓、抵钉座、钉仓架、抵钉座支架罩、活动手柄罩、推动块、吻合钉、切割刀、钉仓盖组成；B型由闷头、抵钉座、锁定杆、锁定杆壳、钉仓、外壳、钉仓架、吻合钉组成。产品应无菌。 | 适用于消化道重建及其它脏器切除手术中的吻合口创建及残端或切口的闭合。 | 吻合器：SHQA-55L、SHQA-55M、SHQA-55H、SHQA-75L、SHQA-75M、SHQA-75H、SHQA-80L、 SHQA-80M、SHQA-80H、SHQA-100L、SHQA-100M、SHQA-100H、SHQB-60L、SHQB-60M、SHQB-60H、SHQB-80L、SHQB-80M、SHQB-80H、SHQB-100L、 SHQB-100M、SHQB-100H | 吻合器：SHQA-55L、SHQA-55M、SHQA-55H、SHQA-75L、SHQA-75M、SHQA-75H、SHQA-80L、 SHQA-80M、SHQA-80H、SHQA-100L、SHQA-100M、SHQA-100H、SHQB-60L、SHQB-60M、SHQB-60H、SHQB-80L、SHQB-80M、SHQB-80H、SHQB-100L、 SHQB-100M、SHQB-100H | 纸质 | 12Cr18Ni9、ABS | 把 | S101000064 | GZHC10001150
其它 | 吻合器耗材 | 无锡市舒康医疗器械有限公司 | 无锡市舒康医疗器械有限公司 | 一次性弧型切割吻合器和组件 | 苏食药监械（准）字2013第2081405号 | 2017-12-01 | 国产 |  | 一次性弧型切割吻合器和组件SHHA型主要由抵钉座、钉仓、定位杆、固定块按钮、固定手柄、复位按钮、抵钉座夹板、击发手柄、闭合手柄和吻合钉构成。SHHB型主要由抵钉座、钉仓、钉仓夹板、抵钉座夹板、定位杆、活动手柄、固定手柄、按钮和吻合钉构成。产品在出厂包装时每把弧型切割吻合器配有1～2个组件。产品应无菌。 | 主要用于术野显露困难的消化道重建及脏器切除手术中吻合口创建及残端或切口的闭合。 | 吻合器：SHHA-45、SHHB-45 | 吻合器：SHHA-45、SHHB-45 | PET | 12Cr18Ni9、ABS | 把 | S101000064 | GZHC10001151
其它 | 吻合器耗材 | 无锡市舒康医疗器械有限公司 | 无锡市舒康医疗器械有限公司 | 一次性荷包吻合器 | 苏食药监械（准）字2013第2081404号 | 2017-12-01 | 国产 |  | 一次性荷包吻合器由荷包线、左夹持钳、右夹持钳、保险块、限位块、固线钉、钉仓（PC）、推钉片（PC）组成。按荷包线长不同分为三种型号。产品应无菌。 | 适用于临床腹部外科做荷包吻合用。 | SHB-30、SHB-45、SHB-65 | SHB-30、SHB-45、SHB-65 | 纸质 | ABS | 把 | S101000064 | GZHC10001152
其它 | 吻合器耗材 | 无锡市舒康医疗器械有限公司 | 无锡市舒康医疗器械有限公司 | 一次性肛肠吻合器 | 苏食药监械（准）字2013第2091407号 | 2017-12-01 | 国产 |  | 一次性肛肠吻合器抵钉座、穿刺轴、吻切组件、活动手柄、保险钮、固定手柄、调节螺母体、钉仓、吻合钉（TA1或TA2）和环形刀组成。附件由窥视套、支撑套、肛塞和钩线棒组成。根据外径尺寸不同分为三种型号。产品应无菌。 | 适用于齿状线上粘膜选择性切除。 | SHGC-32、 SHGC-34、SHGC-36 | SHGC-32、 SHGC-34、SHGC-36 | 纸质 | 12Cr18Ni9、ABS | 把 | S101000064 | GZHC10001153
其它 | 吻合器耗材 | 无锡市舒康医疗器械有限公司 | 无锡市舒康医疗器械有限公司 | 一次性使用包皮切割吻合器 | 苏械注准20162091244 | 2021-11-06 | 国产 |  | 一次性使用包皮切割吻合器主要由抵钉座、钉仓套、活动手柄、保险块、连杆、套管、调节螺母、钉仓、吻合钉和环形刀组成。根据环形刀的直径可分为10mm、13mm、17mm、22mm、25mm、29mm、32mm、34mm共8种规格。吻合钉采用12Cr18Ni9或00Cr18Ni14Mo3制成，抵钉座、环形刀采用12Cr18Ni9制成，活动手柄、套管、钉仓套采用ABS制成，钉仓采用PC材料制成。本产品为辐照灭菌，产品应无菌。 | 适用于临床包皮切割缝合手术。 | SHFA-10、SHFA-13、SHFA-17、SHFA-22、SHFA-25、SHFA-29、、SHFA-32、SHFA-34 | SHFA-10、SHFA-13、SHFA-17、SHFA-22、SHFA-25、SHFA-29、、SHFA-32、SHFA-34 | PET吸塑 | 12Cr18Ni9、ABS | 把 | S101000064 | GZHC10001154
其它 | 吻合器耗材 | 无锡市舒康医疗器械有限公司 | 无锡市舒康医疗器械有限公司 | 一次性直线型吻合器和组件 | 苏食药监械（准）字2013第2081402号 | 2017-12-01 | 国产 |  | 一次性直线型吻合器和组件SHZA型主要由：抵钉座、组件、组件夹板、抵钉座夹板、固定手柄、推钉手柄、限位手柄、复位钮和缝合钉构成;SHZB型主要由:抵钉座、组件、隔板、抵钉座夹板、固定手柄、推钉手柄、复位钮和缝合钉构成;SHZC型主要由: 抵钉座、组件、抵钉座夹板、定位针、推钉手柄、保险、固定手柄、调节螺母和缝合钉构成。在一次手术中可使用多个钉仓(最多8个)，钉仓为独立包装。在出厂包装时每把吻合器可选配1～2个钉仓。产品用无菌。 | 适用于消化道重建及脏器切除手术中的残端或切口的闭合。 | 组件：SHZRA-30H、SHZRA-30L、SHZRB-30H、SHZRB-30L、SHZRC-30H、SHZRC-30L、SHZRA-45H、SHZRA-45L、SHZRB-45H、SHZRB-45L、SHZRC-45H、SHZRC-45L、SHZRA-60H、SHZRA-60L、SHZRB-60H、SHZRB-60L、SHZRC-60H、SHZRC-60L、SHZRA-75H、SHZRA-75L、SHZRB-75H、SHZRB-75L、SHZRC-75H、SHZRC-75L、SHZRA-90H、SHZRA-90L、SHZRA-90MH、SHZRA-90ML、SHZRB-90H、SHZRB-90L、SHZRC-90H、SHZRC-90L | 组件：SHZRA-30H、SHZRA-30L、SHZRB-30H、SHZRB-30L、SHZRC-30H、SHZRC-30L、SHZRA-45H、SHZRA-45L、SHZRB-45H、SHZRB-45L、SHZRC-45H、SHZRC-45L、SHZRA-60H、SHZRA-60L、SHZRB-60H、SHZRB-60L、SHZRC-60H、SHZRC-60L、SHZRA-75H、SHZRA-75L、SHZRB-75H、SHZRB-75L、SHZRC-75H、SHZRC-75L、SHZRA-90H、SHZRA-90L、SHZRA-90MH、SHZRA-90ML、SHZRB-90H、SHZRB-90L、SHZRC-90H、SHZRC-90L | PET | ABS | 个 | S101000064 | GZHC10001155
其它 | 吻合器耗材 | 无锡市舒康医疗器械有限公司 | 无锡市舒康医疗器械有限公司 | 一次性直线型吻合器和组件 | 苏食药监械（准）字2013第2081402号 | 2017-12-01 | 国产 |  | 一次性直线型吻合器和组件SHZA型主要由：抵钉座、组件、组件夹板、抵钉座夹板、固定手柄、推钉手柄、限位手柄、复位钮和缝合钉构成;SHZB型主要由:抵钉座、组件、隔板、抵钉座夹板、固定手柄、推钉手柄、复位钮和缝合钉构成;SHZC型主要由: 抵钉座、组件、抵钉座夹板、定位针、推钉手柄、保险、固定手柄、调节螺母和缝合钉构成。在一次手术中可使用多个钉仓(最多8个)，钉仓为独立包装。在出厂包装时每把吻合器可选配1～2个钉仓。产品用无菌。 | 适用于消化道重建及脏器切除手术中的残端或切口的闭合。 | 吻合器：SHZA-30H、SHZA-30L、SHZB-30H、SHZB-30L、SHZC-30H、SHZC-30L、SHZA-45H、SHZA-45L、SHZB-45H、SHZB-45L、SHZC-45H、SHZC-45L、SHZA-60H、SHZA-60L、SHZB-60H、SHZB-60L、SHZC-60H、SHZC-60L、SHZA-75H、SHZA-75L、SHZB-75H、SHZB-75L、SHZC-75H、SHZC-75L、SHZA-90H、SHZA-90L、SHZA-90MH、SHZA-90ML、SHZB-90H、SHZB-90L、SHZC-90H、SHZC-90L | 吻合器：SHZA-30H、SHZA-30L、SHZB-30H、SHZB-30L、SHZC-30H、SHZC-30L、SHZA-45H、SHZA-45L、SHZB-45H、SHZB-45L、SHZC-45H、SHZC-45L、SHZA-60H、SHZA-60L、SHZB-60H、SHZB-60L、SHZC-60H、SHZC-60L、SHZA-75H、SHZA-75L、SHZB-75H、SHZB-75L、SHZC-75H、SHZC-75L、SHZA-90H、SHZA-90L、SHZA-90MH、SHZA-90ML、SHZB-90H、SHZB-90L、SHZC-90H、SHZC-90L | 纸质 | 12Cr18Ni9、ABS | 把 | S101000064 | GZHC10001156
其它 | 吻合器耗材 | 无锡市舒康医疗器械有限公司 | 无锡市舒康医疗器械有限公司 | 一次性皮肤吻合器及拆钉器 | 苏食药监械（准）字2013第2651406号 | 2017-12-01 | 国产 |  | 一次性皮肤吻合器及拆钉器由固定手柄、钉仓、活动手柄、吻合钉(00Cr18Ni14Mo3)及拆钉器组成。根据吻合钉数量和吻合钉成形后尺寸不同分为六种规格。产品应无菌。 | 适用于创伤及手术切口的表层皮肤缝合/拆钉用。 | SHP-15R、SHP-15W、SHP-25R、SHP-25W、SHP-35R、SHP-35W | SHP-15R、SHP-15W、SHP-25R、SHP-25W、SHP-35R、SHP-35W | PET吸塑 | ABS | 个 | S101000064 | GZHC10001157
其它 | 吻合器耗材 | 无锡市舒康医疗器械有限公司 | 无锡市舒康医疗器械有限公司 | 一次性管型吻合器 | 苏食药监械（准）字2013第2081403号 | 2017-12-01 | 国产 |  | 一次性管型吻合器主要由：抵钉座、吻切组件、套管、保险钮、活动手柄、固定手柄、调节手柄 、垫刀圈 、环形刀、钉仓和吻合钉组成。抵钉座、环形刀由12Cr18Ni9或06Cr19Ni10制成。产品应无菌。 | 主要用于食道、胃、肠等消化道重建手术中消化道的端端、端侧和侧侧吻合。 | SHGX-17、 SHGX-19、 SHGX-21、 SHGX-24、 SHGX-26、 SHGX-29、 SHGX-32、 SHGX-34 | SHGX-17、 SHGX-19、 SHGX-21、 SHGX-24、 SHGX-26、 SHGX-29、 SHGX-32、 SHGX-34 | 医用透析纸 | 12Cr18Ni9、ABS | 把 | S101000064 | GZHC10001158
其它 | 吻合器耗材 | 无锡市舒康医疗器械有限公司 | 无锡市舒康医疗器械有限公司 | 一次性腔镜切割吻合器及钉仓 | 苏械注准20142080007 | 2019-10-10 | 国产 |  | SLCA型切割吻合器由连接杆、旋钮、旋转头、击发按钮、击发手柄、复位手柄、固定手柄组成；SLCB型切割吻合器由连接杆、旋钮、旋转头、固定手柄、复位手柄、击发按钮、活动手柄组成；SLCRE、SLCRF型钉仓包括钉匣、抵钉座、切割刀、吻合钉和连接杆组成。 | 该产品适用于开放或腔镜下的外科手术中，肺、支气管组织及胃、肠切除、横断和吻合。 | 钉仓： SLCR（E/F)-30Y、SLCR（E/F)-30W、SLCR（E/F)-30B、SLCR（E/F)-30G、 SLCR（E/F)-45Y、SLCR（E/F)-45W、SLCR（E/F)-45B、SLCR（E/F)-45G、 SLCR（E/F)-60Y、SLCR（E/F)-60W、SLCR（E/F)-60B、SLCR（E/F)-60G. | 钉仓： SLCR（E/F)-30Y、SLCR（E/F)-30W、SLCR（E/F)-30B、SLCR（E/F)-30G、 SLCR（E/F)-45Y、SLCR（E/F)-45W、SLCR（E/F)-45B、SLCR（E/F)-45G、 SLCR（E/F)-60Y、SLCR（E/F)-60W、SLCR（E/F)-60B、SLCR（E/F)-60G. | PET | ABS | 个 | S101000064 | GZHC10001159
其它 | 吻合器耗材 | 无锡市舒康医疗器械有限公司 | 无锡市舒康医疗器械有限公司 | 一次性腔镜切割吻合器及钉仓 | 苏械注准20142080007 | 2019-10-10 | 国产 |  | SLCA型切割吻合器由连接杆、旋钮、旋转头、击发按钮、击发手柄、复位手柄、固定手柄组成；SLCB型切割吻合器由连接杆、旋钮、旋转头、固定手柄、复位手柄、击发按钮、活动手柄组成；SLCRE、SLCRF型钉仓包括钉匣、抵钉座、切割刀、吻合钉和连接杆组成。 | 该产品适用于开放或腔镜下的外科手术中，肺、支气管组织及胃、肠切除、横断和吻合。 | 钉仓： SLCR（E/F)-30Y、SLCR（E/F)-30W、SLCR（E/F)-30B、SLCR（E/F)-30G、 SLCR（E/F)-45Y、SLCR（E/F)-45W、SLCR（E/F)-45B、SLCR（E/F)-45G、 SLCR（E/F)-60Y、SLCR（E/F)-60W、SLCR（E/F)-60B、SLCR（E/F)-60G. | 钉仓： SLCR（E/F)-30Y、SLCR（E/F)-30W、SLCR（E/F)-30B、SLCR（E/F)-30G、 SLCR（E/F)-45Y、SLCR（E/F)-45W、SLCR（E/F)-45B、SLCR（E/F)-45G、 SLCR（E/F)-60Y、SLCR（E/F)-60W、SLCR（E/F)-60B、SLCR（E/F)-60G. | PET | ABS | 个 | S101000064 | GZHC10001160
其它 | 吻合器耗材 | 无锡市舒康医疗器械有限公司 | 无锡市舒康医疗器械有限公司 | 一次性腔镜切割吻合器及钉仓 | 苏械注准20142080007 | 2019-10-10 | 国产 |  | SLCA型切割吻合器由连接杆、旋钮、旋转头、击发按钮、击发手柄、复位手柄、固定手柄组成；SLCB型切割吻合器由连接杆、旋钮、旋转头、固定手柄、复位手柄、击发按钮、活动手柄组成；SLCRE、SLCRF型钉仓包括钉匣、抵钉座、切割刀、吻合钉和连接杆组成。 | 该产品适用于开放或腔镜下的外科手术中，肺、支气管组织及胃、肠切除、横断和吻合。 | 吻合器： SLCA-S、SLCA-M、SLCA-L | 吻合器： SLCA-S、SLCA-M、SLCA-L | PET | 12Cr18Ni9、ABS | 把 | S101000064 | GZHC10001161
其它 | 吻合器耗材 | 无锡市舒康医疗器械有限公司 | 无锡市舒康医疗器械有限公司 | 一次性腔镜切割吻合器寄钉仓 | 苏械注准20142080007 | 2019-10-10 | 国产 |  | SLCA型切割吻合器由连接杆、旋钮、旋转头、击发按钮、击发手柄、复位手柄、固定手柄组成；SLCB型切割吻合器由连接杆、旋钮、旋转头、固定手柄、复位手柄、击发按钮、活动手柄组成；SLCRE、SLCRF型钉仓包括钉匣、抵钉座、切割刀、吻合钉和连接杆组成。 | 该产品适用于开放或腔镜下的外科手术中，肺、支气管组织及胃、肠切除、横断和吻合。 | 吻合器： SLCB-S、SLCB-M、SLCB-L | 吻合器： SLCB-S、SLCB-M、SLCB-L | 塑封 | 12Cr18Ni9、ABS | 把 | S101000064 | GZHC10001162
其它 | 吻合器耗材 | 上海迈诺仕医疗器械有限公司 | 上海迈诺仕医疗器械有限公司 | 一次性使用直线型切割吻合器及切割组件 | 沪食药监械(准)字2013第2651811号 | 2017-12-09 | 国产 | YZB/沪6467-65-2013《一次性使用直线型切割吻合器及切割组件》 | 产品由抵钉部和钉仓部两部分组成。其中钉仓部包含切割组件。主要技术指标：1、吻合器圆套管外表面应光亮，其表面粗糙度Ra应不大于0.8μm；2、硬度：切割刀的硬度为HRC48～58；抵钉座硬度不低于200HV0.5；3、吻合器的复位弹簧应有足够的弹性，当松开手柄时能迅速复位。4、吻合器应具有良好的缝合和切割性能，经缝合后缝合钉成“B”形，且直成线两边各2排、共4排相互交错排列；5、产品应无菌。 | 供医疗机构在腹部手术中作消化道的切除、横断和吻合。 | MCW(A)-55（V）；MCW(A)-55（L）；MCW(A)-55（H）；MCW(B)-55（V）；MCW(B)-55（L）；MCW(B)-55（H）；MCW(A)-60（V）；MCW(A)-60（L）；MCW(A)-60（H）；MCW(B)-60（V）；MCW(B)-60（L）；MCW(B)-60（H）；MCW(A)-75（V）；MCW(A)-75（L）；MCW(A)-75（H）；MCW(B)-75（V）；MCW(B)-75（L）；MCW(B)-75（H）；MCW(A)-80（V）；MCW(A)-80（L）；MCW(A)-80（H）；MCW(B)-80（V）；MCW(B)-80（L）；MCW(B)-80（H）；MCW(A)-90（V）；MCW(A)-90（L）；MCW(A)-90（H）；MCW(B)-90（V）；MCW(B)-90（L）；MCW(B)-90（H）；MCW(A)-100（V）；MCW(A)-100（L）；MCW(A)-100（H）；MCW(B)-100（V）；MCW(B)-100（L）；MCW(B)-100（H）；MCWS(A)-55（V）；MCWS(A)-55（L）；MCWS(A)-55（H）；MCWS(B)-55（V）；MCWS(B)-55（L）；MCWS(B)-55（H）；MCWS(A)-60（V）；MCWS(A)-60（L）；MCWS(A)-60（H）；MCWS(B)-60（V）；MCWS(B)-60（L）；MCWS(B)-60（H） | MCW(A)-55（V）；MCW(A)-55（L）；MCW(A)-55（H）；MCW(B)-55（V）；MCW(B)-55（L）；MCW(B)-55（H）；MCW(A)-60（V）；MCW(A)-60（L）；MCW(A)-60（H）；MCW(B)-60（V）；MCW(B)-60（L）；MCW(B)-60（H）；MCW(A)-75（V）；MCW(A)-75（L）；MCW(A)-75（H）；MCW(B)-75（V）；MCW(B)-75（L）；MCW(B)-75（H）；MCW(A)-80（V）；MCW(A)-80（L）；MCW(A)-80（H）；MCW(B)-80（V）；MCW(B)-80（L）；MCW(B)-80（H）；MCW(A)-90（V）；MCW(A)-90（L）；MCW(A)-90（H）；MCW(B)-90（V）；MCW(B)-90（L）；MCW(B)-90（H）；MCW(A)-100（V）；MCW(A)-100（L）；MCW(A)-100（H）；MCW(B)-100（V）；MCW(B)-100（L）；MCW(B)-100（H）；MCWS(A)-55（V）；MCWS(A)-55（L）；MCWS(A)-55（H）；MCWS(B)-55（V）；MCWS(B)-55（L）；MCWS(B)-55（H）；MCWS(A)-60（V）；MCWS(A)-60（L）；MCWS(A)-60（H）；MCWS(B)-60（V）；MCWS(B)-60（L）；MCWS(B)-60（H） | PET吸塑 | TA2 | 只 | S101000065 | GZHC10001163
其它 | 吻合器耗材 | 上海迈诺仕医疗器械有限公司 | 上海迈诺仕医疗器械有限公司 | 直线切割（一次性使用直线型切割吻合器） | 沪食药监械(准)字2013第2651811号 | 2017-12-09 | 国产 | YZB/沪6467-65-2013《一次性使用直线型切割吻合器及切割组件》 | 产品由抵钉部和钉仓部两部分组成。其中钉仓部包含切割组件。主要技术指标：1、吻合器圆套管外表面应光亮，其表面粗糙度Ra应不大于0.8μm；2、硬度：切割刀的硬度为HRC48～58；抵钉座硬度不低于200HV0.5；3、吻合器的复位弹簧应有足够的弹性，当松开手柄时能迅速复位。4、吻合器应具有良好的缝合和切割性能，经缝合后缝合钉成“B”形，且直成线两边各2排、共4排相互交错排列；5、产品应无菌。 | 供医疗机构在腹部手术中作消化道的切除、横断和吻合。 | MCW(A)-55（V）；MCW(A)-55（L）；MCW(A)-55（H）；MCW(B)-55（V）；MCW(B)-55（L）；MCW(B)-55（H）；MCW(A)-60（V）；MCW(A)-60（L）；MCW(A)-60（H）；MCW(B)-60（V）；MCW(B)-60（L）；MCW(B)-60（H）；MCW(A)-75（V）；MCW(A)-75（L）；MCW(A)-75（H）；MCW(B)-75（V）；MCW(B)-75（L）；MCW(B)-75（H）；MCW(A)-80（V）；MCW(A)-80（L）；MCW(A)-80（H）；MCW(B)-80（V）；MCW(B)-80（L）；MCW(B)-80（H）；MCW(A)-90（V）；MCW(A)-90（L）；MCW(A)-90（H）；MCW(B)-90（V）；MCW(B)-90（L）；MCW(B)-90（H）；MCW(A)-100（V）；MCW(A)-100（L）；MCW(A)-100（H）；MCW(B)-100（V）；MCW(B)-100（L）；MCW(B)-100（H）；MCWS(A)-55（V）；MCWS(A)-55（L）；MCWS(A)-55（H）；MCWS(B)-55（V）；MCWS(B)-55（L）；MCWS(B)-55（H）；MCWS(A)-60（V）；MCWS(A)-60（L）；MCWS(A)-60（H）；MCWS(B)-60（V）；MCWS(B)-60（L）；MCWS(B)-60（H） | MCW(A)-55（V）；MCW(A)-55（L）；MCW(A)-55（H）；MCW(B)-55（V）；MCW(B)-55（L）；MCW(B)-55（H）；MCW(A)-60（V）；MCW(A)-60（L）；MCW(A)-60（H）；MCW(B)-60（V）；MCW(B)-60（L）；MCW(B)-60（H）；MCW(A)-75（V）；MCW(A)-75（L）；MCW(A)-75（H）；MCW(B)-75（V）；MCW(B)-75（L）；MCW(B)-75（H）；MCW(A)-80（V）；MCW(A)-80（L）；MCW(A)-80（H）；MCW(B)-80（V）；MCW(B)-80（L）；MCW(B)-80（H）；MCW(A)-90（V）；MCW(A)-90（L）；MCW(A)-90（H）；MCW(B)-90（V）；MCW(B)-90（L）；MCW(B)-90（H）；MCW(A)-100（V）；MCW(A)-100（L）；MCW(A)-100（H）；MCW(B)-100（V）；MCW(B)-100（L）；MCW(B)-100（H）；MCWS(A)-55（V）；MCWS(A)-55（L）；MCWS(A)-55（H）；MCWS(B)-55（V）；MCWS(B)-55（L）；MCWS(B)-55（H）；MCWS(A)-60（V）；MCWS(A)-60（L）；MCWS(A)-60（H）；MCWS(B)-60（V）；MCWS(B)-60（L）；MCWS(B)-60（H） | 纸质 | TA2 | 只 | S101000065 | GZHC10001164
其它 | 吻合器耗材 | 上海迈诺仕医疗器械有限公司 | 上海迈诺仕医疗器械有限公司 | 一次性使用皮肤吻合器 | 沪械注准20142010250 | 2019-12-17 | 国产 | YZB/沪 7161- 01-2014《一次性使用皮肤吻合器》 | 产品由器械主体和缝合钉组成；缝合钉的宽度分为普通型、加宽型两种，分别用R和W表示。缝合钉采用符合GB/T13810-2007标准TA2材料；压钉板、钉槽板、左右嵌体采用符合GB/T3280-2007标准的12Cr18Ni9;上手柄、下手柄采用符合GB12672-1990标准的ABS材料。 | 供医疗机构用于人体创伤及手术切口的表层皮肤的手术缝合。 | MYPF-15R；MYPF-15W；MYPF-25R；MYPF-25W；MYPF-35R；MYPF-35W；MYPF-45R；MYPF-45W；MYPF-55R；MYPF-55W； | MYPF-15R；MYPF-15W；MYPF-25R；MYPF-25W；MYPF-35R；MYPF-35W；MYPF-45R；MYPF-45W；MYPF-55R；MYPF-55W； | 纸塑 | TA2 | 只 | S101000065 | GZHC10001165
其它 | 吻合器耗材 | 上海迈诺仕医疗器械有限公司 | 上海迈诺仕医疗器械有限公司 | 一次性使用管型消化道吻合器 | 沪食药监械(准)字2013第2081828号 | 2017-12-09 | 国产 | YZB/沪6469-08-2013《一次性使用管型消化道吻合器》 | 产品根据外形的不同分为A、B、C三种，根据使用部位管腔内径的不同可分为17mm、19mm、21mm、23mm、26mm、32mm、34mm、36mm供十个规格，钉子有高钉和低钉两种组成。主要技术指标：1、吻合器套管外表面应光亮，其表面粗糙度Ra应不大于0.8μm；2、硬度：活动手柄的硬度为HRC41～48；3、吻合钉装入组件内应稳定，甩动后不得有脱落现象；4、吻合器的保险装置应安全有效，在示值1～2.5mm范围内使用时，开闭灵活；5、吻合器的复位弹簧应有足够的弹性，当松开手柄时能迅速复位；6、吻合器应具有良好的吻合和切割性能，经吻合后吻合钉成“B”形，且环形刀不得有卷刃、崩刃；7、 经吻合后的吻合口应能承受不小于3.6×103Pa的压力，不得有漏水和撕裂现象；9、产品应无菌。 | 产品供医疗机构用于对食道、胃、肠消化道手术中进行端-端、端-侧、侧-侧吻合用。 | MYGW（A）-17（H）；MYGW（A）-17（L）；MYGW（B）-17（H）；MYGW（B）-17（L）；MYGW（C）-17（H）；MYGW（C）-17（L）；MYGW（A）-19（H）；MYGW（A）-19（L）；MYGW（B）-19（H）；MYGW（B）-19（L）；MYGW（C）-19（H）；MYGW（C）-19（L）；MYGW（A）-21（H）；MYGW（A）-21（L）；MYGW（B）-21（H）；MYGW（B）-21（L）；MYGW（C）-21（H）；MYGW（C）-21（L）；MYGW（A）-23（H）；MYGW（A）-23（L）；MYGW（B）-23（H）；MYGW（B）-23（L）；MYGW（C）-23（H）；MYGW（C）-23（L）；MYGW（A）-26（H）；MYGW（A）-26（L）；MYGW（B）-26（H）；MYGW（B）-26（L）；MYGW（C）-26（H）；MYGW（C）-26（L）；MYGW（A）-29（L）；MYGW（B）-29（L）；MYGW（C）-29（L）；MYGW（A）-32；MYGW（B）-32；MYGW（C）-32；MYGW（A）-34；MYGW（B）-34；MYGW（C）-34；MYGW（A）-36；MYGW（B）-36；MYGW（C）-36；MYGW（A）-38；MYGW（B）-38；MYGW（C）-38； | MYGW（A）-17（H）；MYGW（A）-17（L）；MYGW（B）-17（H）；MYGW（B）-17（L）；MYGW（C）-17（H）；MYGW（C）-17（L）；MYGW（A）-19（H）；MYGW（A）-19（L）；MYGW（B）-19（H）；MYGW（B）-19（L）；MYGW（C）-19（H）；MYGW（C）-19（L）；MYGW（A）-21（H）；MYGW（A）-21（L）；MYGW（B）-21（H）；MYGW（B）-21（L）；MYGW（C）-21（H）；MYGW（C）-21（L）；MYGW（A）-23（H）；MYGW（A）-23（L）；MYGW（B）-23（H）；MYGW（B）-23（L）；MYGW（C）-23（H）；MYGW（C）-23（L）；MYGW（A）-26（H）；MYGW（A）-26（L）；MYGW（B）-26（H）；MYGW（B）-26（L）；MYGW（C）-26（H）；MYGW（C）-26（L）；MYGW（A）-29（L）；MYGW（B）-29（L）；MYGW（C）-29（L）；MYGW（A）-32；MYGW（B）-32；MYGW（C）-32；MYGW（A）-34；MYGW（B）-34；MYGW（C）-34；MYGW（A）-36；MYGW（B）-36；MYGW（C）-36；MYGW（A）-38；MYGW（B）-38；MYGW（C）-38； | 吸塑盒 | TA2 | 只 | S101000065 | GZHC10001166
其它 | 吻合器耗材 | 上海迈诺仕医疗器械有限公司 | 上海迈诺仕医疗器械有限公司 | 一次性使用无创皮肤吻合器 | 沪械注准20142010251 | 2019-12-17 | 国产 | YZB/沪7160-01-2014《一次性使用无创皮肤吻合器》 | 产品由胶贴、胶贴防护层、泡棉垫层、锁条组成。胶贴的材料为无纺布胶带涂有丙烯酸酯胶，泡棉垫层的材料为聚乙烯泡棉涂有丙烯酸酯胶，胶贴防护层的材料为漂白木浆纸，锁条的材料是PA66尼龙。 | 产品供医疗机构用于对手术切口表层皮肤的吻合。 | MYWP-21 | B型 | PET吸塑 | 无纺布胶带、聚乙烯泡棉等 | 只 | S101000065 | GZHC10001167
其它 | 吻合器耗材 | 上海迈诺仕医疗器械有限公司 | 上海迈诺仕医疗器械有限公司 | 一次性使用无创皮肤吻合器 | 沪械注准20142010251 | 2019-12-17 | 国产 | YZB/沪7160-01-2014《一次性使用无创皮肤吻合器》 | 产品由胶贴、胶贴防护层、泡棉垫层、锁条组成。胶贴的材料为无纺布胶带涂有丙烯酸酯胶，泡棉垫层的材料为聚乙烯泡棉涂有丙烯酸酯胶，胶贴防护层的材料为漂白木浆纸，锁条的材料是PA66尼龙。 | 产品供医疗机构用于对手术切口表层皮肤的吻合。 | MYWP-18 | B型 | PET吸塑 | 无纺布胶带、聚乙烯泡棉等 | 只 | S101000065 | GZHC10001168
其它 | 吻合器耗材 | 上海迈诺仕医疗器械有限公司 | 上海迈诺仕医疗器械有限公司 | 一次性使用无创皮肤吻合器 | 沪械注准20142010251 | 2019-12-17 | 国产 | YZB/沪7160-01-2014《一次性使用无创皮肤吻合器》 | 产品由胶贴、胶贴防护层、泡棉垫层、锁条组成。胶贴的材料为无纺布胶带涂有丙烯酸酯胶，泡棉垫层的材料为聚乙烯泡棉涂有丙烯酸酯胶，胶贴防护层的材料为漂白木浆纸，锁条的材料是PA66尼龙。 | 产品供医疗机构用于对手术切口表层皮肤的吻合。 | MYWP-9 | B型 | PET吸塑 | 无纺布胶带、聚乙烯泡棉等 | 只 | S101000065 | GZHC10001169
其它 | 吻合器耗材 | 上海迈诺仕医疗器械有限公司 | 上海迈诺仕医疗器械有限公司 | 一次性使用无创皮肤吻合器 | 沪械注准20142010251 | 2019-12-17 | 国产 | YZB/沪7160-01-2014《一次性使用无创皮肤吻合器》 | 产品由胶贴、胶贴防护层、泡棉垫层、锁条组成。胶贴的材料为无纺布胶带涂有丙烯酸酯胶，泡棉垫层的材料为聚乙烯泡棉涂有丙烯酸酯胶，胶贴防护层的材料为漂白木浆纸，锁条的材料是PA66尼龙。 | 产品供医疗机构用于对手术切口表层皮肤的吻合。 | MYWP-12 | B型 | PET吸塑 | 无纺布胶带、聚乙烯泡棉等 | 只 | S101000065 | GZHC10001170
其它 | 吻合器耗材 | 上海迈诺仕医疗器械有限公司 | 上海迈诺仕医疗器械有限公司 | 一次性使用无创皮肤吻合器 | 沪械注准20142010251 | 2019-12-17 | 国产 | YZB/沪7160-01-2014《一次性使用无创皮肤吻合器》 | 产品由胶贴、胶贴防护层、泡棉垫层、锁条组成。胶贴的材料为无纺布胶带涂有丙烯酸酯胶，泡棉垫层的材料为聚乙烯泡棉涂有丙烯酸酯胶，胶贴防护层的材料为漂白木浆纸，锁条的材料是PA66尼龙。 | 产品供医疗机构用于对手术切口表层皮肤的吻合。 | MYWP-15 | B型 | PET吸塑 | 无纺布胶带、聚乙烯泡棉等 | 只 | S101000065 | GZHC10001171
其它 | 吻合器耗材 | 上海迈诺仕医疗器械有限公司 | 上海迈诺仕医疗器械有限公司 | 一次性使用无创皮肤吻合器 | 沪械注准20142010251 | 2019-12-17 | 国产 | YZB/沪7160-01-2014《一次性使用无创皮肤吻合器》 | 产品由胶贴、胶贴防护层、泡棉垫层、锁条组成。胶贴的材料为无纺布胶带涂有丙烯酸酯胶，泡棉垫层的材料为聚乙烯泡棉涂有丙烯酸酯胶，胶贴防护层的材料为漂白木浆纸，锁条的材料是PA66尼龙。 | 产品供医疗机构用于对手术切口表层皮肤的吻合。 | MYWP-6 | B型 | 纸盒 | 无纺布胶带、聚乙烯泡棉等 | 只 | S101000065 | GZHC10001172
其它 | 吻合器耗材 | 上海迈诺仕医疗器械有限公司 | 上海迈诺仕医疗器械有限公司 | 一次性使用管型痔吻合器 | 沪食药监械(准)字2013第2081812号 | 2017-12-09 | 国产 | YZB/沪 6468-08-2013《一次性使用管型痔吻合器》 | 产品由吻合器及附件组成；其中附件有支撑套、肛塞、窥视套、带线棒组成。主要技术指标：1、痔吻合器圆套管外表面应光亮，其表面粗糙度Ra应不大于0.8μm；2、硬度：活动手柄的硬度为HRC41～48；3、抗压力：支撑套的抗压力应≥35N；4、吻合钉装入组件内应稳定，甩动后不得有脱落现象；5、痔吻合器的保险装置应安全有效，在示值1～2.5mm范围内使用时，开闭灵活；6、痔吻合器的复位弹簧应有足够的弹性，当松开手柄时能迅速复位。7、痔吻合器应具有良好的吻合和切割性能，经吻合后吻合钉成“B”形，且环形刀不得有卷刃、崩刃；8、 经吻合后的吻合口应能承受不小于3.6×103Pa的压力，不得有漏水和撕裂现象；9、产品应无菌。 | 产品供医疗机构用于对III0～IV0痔、直肠粘膜内套叠的环切、吻合手术。 | MYGZ-28；MYGZ-30；MYGZ-32；MYGZ-34；MYGZ-36；MYGZ-38； | MYGZ-28；MYGZ-30；MYGZ-32；MYGZ-34；MYGZ-36；MYGZ-38； | 纸塑 | TA2 | 只 | S101000065 | GZHC10001173
其它 | 吻合器耗材 | 上海迈诺仕医疗器械有限公司 | 上海迈诺仕医疗器械有限公司 | 一次性使用直线型吻(缝)合器 | 沪食药监械(准)字2013第2081829号 | 2017-12-09 | 国产 | YZB/沪 6470-08-2013《一次性使用直线型吻（缝）合器》 | 产品根据切口的闭合长度可分为：20mm、30mm、40mm、45mm、50mm、60mm、70mm、75mm、80mm、90mm共十种规格；吻合钉有两种规格：高钉、低钉；产品有两种型式：固定式、可调式。主要技术指标：1、吻合器圆套管外表面应光亮，其表面粗糙度Ra应不大于0.8μm；2、手柄(可调式)及采用20Cr13材料制造的支架板硬度为HRC41～48；3、缝合器的复位弹簧应有足够的弹性，当松开手柄时能迅速复位。4、缝合器应具有良好的缝合性能，经缝合后缝合钉成“B”形，且成2排/3排直线相互交错排列；5、经吻（缝）合后的吻（缝）合口应能承受不小于3.6×103Pa的压力，不得有漏水和撕裂现象。 | 产品供医疗机构用于对胃、肠等消化道手术中封闭残端和切口的吻合。 | MYF(A)-20（H）；MYF(A)-20（L）；MYF(B)-20（H）；MYF(B)-20（L）；MYF(A)-30（H）；MYF(A)-30（L）；MYF(B)-30（H）；MYF(B)-30（L）；MYF(A)-40（H）；MYF(A)-40（L）；MYF(B)-40（H）；MYF(B)-40（L）；MYF(A)-45（H）；MYF(A)-45（L）；MYF(B)-45（H）；MYF(B)-45（L）；MYF(A)-50（H）；MYF(A)-50（L）；MYF(B)-50（H）；MYF(B)-50（L）；MYF(A)-60（H）；MYF(A)-60（L）；MYF(B)-60（H）；MYF(B)-60（L）；MYF(A)-70（H）；MYF(A)-70（L）；MYF(B)-70（H）；MYF(B)-70（L）；MYF(A)-75（H）；MYF(A)-75（L）；MYF(B)-75（H）；MYF(B)-75（L）；MYF(A)-80（H）；MYF(A)-80（L）；MYF(B)-80（H）；MYF(B)-80（L）；MYF(A)-90（H）；MYF(A)-90（L）；MYF(B)-90（H）；MYF(B)-90（L）； | MYF(A)-20（H）；MYF(A)-20（L）；MYF(B)-20（H）；MYF(B)-20（L）；MYF(A)-30（H）；MYF(A)-30（L）；MYF(B)-30（H）；MYF(B)-30（L）；MYF(A)-40（H）；MYF(A)-40（L）；MYF(B)-40（H）；MYF(B)-40（L）；MYF(A)-45（H）；MYF(A)-45（L）；MYF(B)-45（H）；MYF(B)-45（L）；MYF(A)-50（H）；MYF(A)-50（L）；MYF(B)-50（H）；MYF(B)-50（L）；MYF(A)-60（H）；MYF(A)-60（L）；MYF(B)-60（H）；MYF(B)-60（L）；MYF(A)-70（H）；MYF(A)-70（L）；MYF(B)-70（H）；MYF(B)-70（L）；MYF(A)-75（H）；MYF(A)-75（L）；MYF(B)-75（H）；MYF(B)-75（L）；MYF(A)-80（H）；MYF(A)-80（L）；MYF(B)-80（H）；MYF(B)-80（L）；MYF(A)-90（H）；MYF(A)-90（L）；MYF(B)-90（H）；MYF(B)-90（L）； | 灭菌包装 | TA2 | 只 | S101000065 | GZHC10001174
其它 | 吻合器耗材 | 常州市海达医疗器械有限公司 | 常州市海达医疗器械有限公司 | 一次性使用弧形切割吻合器 | 苏械注准20162080183 | 2021-03-17 | 国产 | 见技术要求 | 一次性使用弧形切割吻合器根据手术中切割闭合长度和钉高分为：HHQ-45A和HHQ-45B两种规格，主要由抵钉座，定位销、垫刀座、缝合组件、推销杆、推销杆钮、外壳、击发手柄、进给手柄、复位按钮、切割刀和缝合钉等零配件组成。其中抵钉座、定位销、推销杆、切割刀主要由不锈钢06Cr19Ni10制成，外壳、击发手柄主要由ABS制成、进给手柄、复位按钮主要由尼龙制成，缝合钉为TA1/TA2/TA18并符合GB/T13810-2007规定要求。产品包装后经辐照灭菌后应无菌。每把吻合器出厂时带一个组件 | 适用于术野显露困难的消化道重建及脏器切除手术中吻合口创建及残端或切口的闭合。 | HHQ-45A | HHQ-45A | PET铜纸板等 | 钛合金 | 把 | S101000066 | GZHC10001175
其它 | 吻合器耗材 | 常州市海达医疗器械有限公司 | 常州市海达医疗器械有限公司 | 肛肠吻合器及一次性组件 | 苏械注准20162090444 | 2021-05-04 | 国产 | 见技术要求 | 肛肠吻合器及一次性组件由器身、吻切组件和可选配附件组成，器身为重复使用，吻切组件和可选配附件为一次性使用。器身主要由抵钉座、保险块、活动手柄、固定手柄、鳃轴螺钉、调节螺杆、垫刀圈、吻切组件等零配件组成，吻切组件主要是由钉仓、钉仓外套、切割刀、缝合钉等组成，其中钉仓、钉仓外套为ABS，垫刀圈由PE制成，缝合钉为TA2/TA18。所选配附件中肛镜件由聚碳酸酯制成，其余的扩肛件、缝扎件、勾针件均为（ABS）制成。 吻合器的器身根据外形不同分为HDG-A和HDG-B型；吻合器的吻切组件和可选配附件为通用件，吻切组件规格根据管腔内径的不同可分为φ33mm、φ34mm两种规格，可选配附件（1. 肛镜件 2.扩肛件 3. 缝扎件 4.勾针件）。肛肠吻合器中吻切组件包装后应无菌。每把吻合器自带一个吻切组件。 | 供齿状线上黏膜选择性切除 | HDGZ-33、HDGZ-34 | HDGZ-33、HDGZ-34 | 纸质 | 钛合金 | 把 | S101000066 | GZHC10001176
其它 | 吻合器耗材 | 常州市海达医疗器械有限公司 | 常州市海达医疗器械有限公司 | 肛肠吻合器及一次性组件 | 苏械注准20162090444 | 2021-05-04 | 国产 | 见技术要求 | 肛肠吻合器及一次性组件由器身、吻切组件和可选配附件组成，器身为重复使用，吻切组件和可选配附件为一次性使用。器身主要由抵钉座、保险块、活动手柄、固定手柄、鳃轴螺钉、调节螺杆、垫刀圈、吻切组件等零配件组成，吻切组件主要是由钉仓、钉仓外套、切割刀、缝合钉等组成，其中钉仓、钉仓外套为ABS，垫刀圈由PE制成，缝合钉为TA2/TA18。所选配附件中肛镜件由聚碳酸酯制成，其余的扩肛件、缝扎件、勾针件均为（ABS）制成。 吻合器的器身根据外形不同分为HDG-A和HDG-B型；吻合器的吻切组件和可选配附件为通用件，吻切组件规格根据管腔内径的不同可分为φ33mm、φ34mm两种规格，可选配附件（1. 肛镜件 2.扩肛件 3. 缝扎件 4.勾针件）。肛肠吻合器中吻切组件包装后应无菌。每把吻合器自带一个吻切组件。 | 供齿状线上黏膜选择性切除 | HDG-A-33、HDG-A-34、HDG-B-33、HDG-B-34、HDGZ-33、HDGZ-34 | HDG-A-33、HDG-A-34、HDG-B-33、HDG-B-34、HDGZ-33、HDGZ-34 | 纸盒 | 钛合金 | 把 | S101000066 | GZHC10001177
其它 | 吻合器耗材 | 常州市海达医疗器械有限公司 | 常州市海达医疗器械有限公司 | 一次性使用肛肠吻合器 | 苏械注准20162090449 | 2021-05-04 | 国产 | 见技术要求 | 一次性使用肛肠吻合器主要由抵钉座、吻切组件、活动手柄、保险块、固定手柄、调节螺母、垫刀圈、盖钉板、切割刀和缝合钉等零配件组成。其中抵钉座、切割刀主要由（06Cr19Ni10）不锈钢制成，活动手柄、调节螺母、 固定手柄、盖钉板主要由ABS制成，垫刀圈由（PE）制成，缝合钉为TA2/TA18。为满足手术需要,所选配附件由肛镜件、扩肛件、缝扎件、勾针件组成，其中肛镜件由聚碳酸酯制成，其余的扩肛件、缝扎件、勾针件均由（ABS）制成。 一次性使用肛肠吻合器按照抵钉座与器体是否分离分为一体式与分体式两类，每类按管腔内径不同分为三种规格，一体式规格型号为：HYG-32、HYG-33、HYG-34；分体式型号规格为：HYG-32F、HYG-33F、HYG-34F。一次性使用肛肠吻合器包装后应无菌。 | 供齿状线上粘膜选择性切除 | HYG-32、HYG-33、HYG-34、HYG-32F、HYG-33F、HYG-34F | HYG-32、HYG-33、HYG-34、HYG-32F、HYG-33F、HYG-34F | PET | 钛合金 | 把 | S101000066 | GZHC10001178
其它 | 吻合器耗材 | 常州市海达医疗器械有限公司 | 常州市海达医疗器械有限公司 | 一次性使用直线型切割吻合器及组件 | 苏械注准20162080450 | 2021-05-04 | 国产 | 见技术要求 | 一次性使用直线型切割吻合器及组件主要由抵钉座组件和缝合组件部两部分组成；抵钉座部组件由抵钉座和钉仓支架组成；缝合组件由缝合钉、钉仓、推片、切割刀等组成；其中抵钉座、切割刀主要由不锈钢制成，钉仓主要由尼龙制成，缝合钉为TA2/TA18。 吻合器根据手术中切割闭合长度和钉高的不同可分为：HQ-60L、HQ-60M、HQ-60H；HQ-80L、HQ-80M、HQ-80H；HQ-100L、HQ-100M、HQ-100H共计九种规格；缝合组件根据闭合长度可分为：HQZ-60L、HQZ-60M、HQZ-60H；HQZ-80L、HQZ-80M、HQZ-80H；HQZ-100L、HQZ-100M、 HQZ-100H九种规格。缝合钉根据组织的厚度不同分为H（4.2mm）、M（3.8mm）、L（2.5mm）三种规格。一次性使用直线型切割吻合器及组件包装后应无菌，每把吻合器自带一个缝合组件。 | 该产品主要适用于消化道重建及其它脏器切除手术中的吻合口创建及残端或切口的闭合。 | HQZ-100L/M/H | HQZ-100L/M/H | 纸质 | 钛合金 | 把 | S101000066 | GZHC10001179
其它 | 吻合器耗材 | 常州市海达医疗器械有限公司 | 常州市海达医疗器械有限公司 | 一次性使用直线型切割吻合器及组件 | 苏械注准20162080450 | 2021-05-04 | 国产 | 见技术要求 | 一次性使用直线型切割吻合器及组件主要由抵钉座组件和缝合组件部两部分组成；抵钉座部组件由抵钉座和钉仓支架组成；缝合组件由缝合钉、钉仓、推片、切割刀等组成；其中抵钉座、切割刀主要由不锈钢制成，钉仓主要由尼龙制成，缝合钉为TA2/TA18。 吻合器根据手术中切割闭合长度和钉高的不同可分为：HQ-60L、HQ-60M、HQ-60H；HQ-80L、HQ-80M、HQ-80H；HQ-100L、HQ-100M、HQ-100H共计九种规格；缝合组件根据闭合长度可分为：HQZ-60L、HQZ-60M、HQZ-60H；HQZ-80L、HQZ-80M、HQZ-80H；HQZ-100L、HQZ-100M、 HQZ-100H九种规格。缝合钉根据组织的厚度不同分为H（4.2mm）、M（3.8mm）、L（2.5mm）三种规格。一次性使用直线型切割吻合器及组件包装后应无菌，每把吻合器自带一个缝合组件。 | 该产品主要适用于消化道重建及其它脏器切除手术中的吻合口创建及残端或切口的闭合。 | HQ-80L/M/H | HQ-80L/M/H | 纸质 | 钛合金 | 把 | S101000066 | GZHC10001180
其它 | 吻合器耗材 | 常州市海达医疗器械有限公司 | 常州市海达医疗器械有限公司 | 一次性使用直线型切割吻合器及组件 | 苏械注准20162080450 | 2021-05-04 | 国产 | 见技术要求 | 一次性使用直线型切割吻合器及组件主要由抵钉座组件和缝合组件部两部分组成；抵钉座部组件由抵钉座和钉仓支架组成；缝合组件由缝合钉、钉仓、推片、切割刀等组成；其中抵钉座、切割刀主要由不锈钢制成，钉仓主要由尼龙制成，缝合钉为TA2/TA18。 吻合器根据手术中切割闭合长度和钉高的不同可分为：HQ-60L、HQ-60M、HQ-60H；HQ-80L、HQ-80M、HQ-80H；HQ-100L、HQ-100M、HQ-100H共计九种规格；缝合组件根据闭合长度可分为：HQZ-60L、HQZ-60M、HQZ-60H；HQZ-80L、HQZ-80M、HQZ-80H；HQZ-100L、HQZ-100M、 HQZ-100H九种规格。缝合钉根据组织的厚度不同分为H（4.2mm）、M（3.8mm）、L（2.5mm）三种规格。一次性使用直线型切割吻合器及组件包装后应无菌，每把吻合器自带一个缝合组件。 | 该产品主要适用于消化道重建及其它脏器切除手术中的吻合口创建及残端或切口的闭合。 | HQZ-80L/M/H | HQZ-80L/M/H | 纸质 | 钛合金 | 把 | S101000066 | GZHC10001181
其它 | 吻合器耗材 | 常州市海达医疗器械有限公司 | 常州市海达医疗器械有限公司 | 一次性使用直线型切割吻合器及组件 | 苏械注准20162080450 | 2021-05-04 | 国产 | 见技术要求 | 一次性使用直线型切割吻合器及组件主要由抵钉座组件和缝合组件部两部分组成；抵钉座部组件由抵钉座和钉仓支架组成；缝合组件由缝合钉、钉仓、推片、切割刀等组成；其中抵钉座、切割刀主要由不锈钢制成，钉仓主要由尼龙制成，缝合钉为TA2/TA18。 吻合器根据手术中切割闭合长度和钉高的不同可分为：HQ-60L、HQ-60M、HQ-60H；HQ-80L、HQ-80M、HQ-80H；HQ-100L、HQ-100M、HQ-100H共计九种规格；缝合组件根据闭合长度可分为：HQZ-60L、HQZ-60M、HQZ-60H；HQZ-80L、HQZ-80M、HQZ-80H；HQZ-100L、HQZ-100M、 HQZ-100H九种规格。缝合钉根据组织的厚度不同分为H（4.2mm）、M（3.8mm）、L（2.5mm）三种规格。一次性使用直线型切割吻合器及组件包装后应无菌，每把吻合器自带一个缝合组件。 | 该产品主要适用于消化道重建及其它脏器切除手术中的吻合口创建及残端或切口的闭合。 | HQ-100L/M/H | HQ-100L/M/H | 纸质 | 钛合金 | 把 | S101000066 | GZHC10001182
其它 | 吻合器耗材 | 常州市海达医疗器械有限公司 | 常州市海达医疗器械有限公司 | 一次性使用直线型切割吻合器及组件 | 苏械注准20162080450 | 2021-05-04 | 国产 | 见技术要求 | 一次性使用直线型切割吻合器及组件主要由抵钉座组件和缝合组件部两部分组成；抵钉座部组件由抵钉座和钉仓支架组成；缝合组件由缝合钉、钉仓、推片、切割刀等组成；其中抵钉座、切割刀主要由不锈钢制成，钉仓主要由尼龙制成，缝合钉为TA2/TA18。 吻合器根据手术中切割闭合长度和钉高的不同可分为：HQ-60L、HQ-60M、HQ-60H；HQ-80L、HQ-80M、HQ-80H；HQ-100L、HQ-100M、HQ-100H共计九种规格；缝合组件根据闭合长度可分为：HQZ-60L、HQZ-60M、HQZ-60H；HQZ-80L、HQZ-80M、HQZ-80H；HQZ-100L、HQZ-100M、 HQZ-100H九种规格。缝合钉根据组织的厚度不同分为H（4.2mm）、M（3.8mm）、L（2.5mm）三种规格。一次性使用直线型切割吻合器及组件包装后应无菌，每把吻合器自带一个缝合组件。 | 该产品主要适用于消化道重建及其它脏器切除手术中的吻合口创建及残端或切口的闭合。 | HQZ-60L/M/H | HQZ-60L/M/H | 纸质 | 钛合金 | 把 | S101000066 | GZHC10001183
其它 | 吻合器耗材 | 常州市海达医疗器械有限公司 | 常州市海达医疗器械有限公司 | 一次性使用直线型切割吻合器及组件 | 苏械注准20162080450 | 2021-05-04 | 国产 | 见技术要求 | 一次性使用直线型切割吻合器及组件主要由抵钉座组件和缝合组件部两部分组成；抵钉座部组件由抵钉座和钉仓支架组成；缝合组件由缝合钉、钉仓、推片、切割刀等组成；其中抵钉座、切割刀主要由不锈钢制成，钉仓主要由尼龙制成，缝合钉为TA2/TA18。 吻合器根据手术中切割闭合长度和钉高的不同可分为：HQ-60L、HQ-60M、HQ-60H；HQ-80L、HQ-80M、HQ-80H；HQ-100L、HQ-100M、HQ-100H共计九种规格；缝合组件根据闭合长度可分为：HQZ-60L、HQZ-60M、HQZ-60H；HQZ-80L、HQZ-80M、HQZ-80H；HQZ-100L、HQZ-100M、 HQZ-100H九种规格。缝合钉根据组织的厚度不同分为H（4.2mm）、M（3.8mm）、L（2.5mm）三种规格。一次性使用直线型切割吻合器及组件包装后应无菌，每把吻合器自带一个缝合组件。 | 该产品主要适用于消化道重建及其它脏器切除手术中的吻合口创建及残端或切口的闭合。 | HQ-60L/M/H | HQ-60L/M/H | 吸塑盒 | 钛合金 | 把 | S101000066 | GZHC10001184
其它 | 吻合器耗材 | 常州市海达医疗器械有限公司 | 常州市海达医疗器械有限公司 | 一次性使用直线型吻合器及组件 | 苏械注准20162080445 | 2021-05-04 | 国产 | 见技术要求 | 一次性使用直线型吻合器及组件主要由抵钉座 、定位销 、钉仓 、外壳 、进给手柄 、击发手柄 、复位按钮和缝合钉等零配件组成。其中抵钉座、定位销主要由不锈钢（06Cr19Ni10）制成，钉仓、外壳、击发手柄主要由ABS制成，进给手柄、复位按钮主要由尼龙制成。缝合钉为TA2/TA18。 吻合器及组件根据闭合长度和缝钉高度不同可分为：HSN-30H、HSN-30L、HSN-45H、HSN-45L、HSN-60H、HSN-60L、HSN-90H、HSN-90L共计八种规格。每把吻合器自带一个缝合组件。缝合组件根据闭合长度和缝钉高度不同可分为：HSNZ-30H、HSNZ-30L、HSNZ-45H、HSNZ-45L、HSNZ-60H、HSNZ-60L、HSNZ-90H、HSNZ-90L,共计八种规格。缝合钉高度根据组织厚度不同分为 ：H（4.5mm），L（3.8mm）两种规格。每把吻合器出厂时带有一个组件，其产品包装经辐照灭菌后应无菌。 | 主要适用于消化道重建及脏器切除手术中残端或切口的闭合。 | HSN-30L/H、HSN-45L/H、HSN-60L/H、HSN-90L/H | HSN-30L/H、HSN-45L/H、HSN-60L/H、HSN-90L/H | 纸盒 | 钛合金 | 把 | S101000066 | GZHC10001185
其它 | 吻合器耗材 | 常州市海达医疗器械有限公司 | 常州市海达医疗器械有限公司 | 一次性使用腔镜下切割吻合器及组件 | 苏械注准20162080184 | 2021-03-17 | 国产 | 见技术要求 | 一次性使用腔镜切割下吻合器及组件主要由器身和缝合组件组成，其中器身主要由外套、外壳、手柄等零配件组成，缝合组件主要由钉仓、抵钉座、压板罩、切割刀等零件组成；其中抵钉座、支架(06Cr19Ni10)、切割刀(20Cr13)主要由不锈钢制成， 壳体为ABS，针仓由尼龙制成，缝合钉为TA1/TA1/TA18并符合GB/T13810-2007规定要求。吻合器器身和缝合组件均无菌。每把吻合器不自带组件。 | 适用于胃肠等消化道腔镜手术中组织的切除、横断和吻合。 | HENDO-30-2.0/2.5/3.5A | HENDO-30-2.0/2.5/3.5A | 纸质 | 钛合金 | 把 | S101000066 | GZHC10001186
其它 | 吻合器耗材 | 常州市海达医疗器械有限公司 | 常州市海达医疗器械有限公司 | 一次性使用腔镜下切割吻合器及组件 | 苏械注准20162080184 | 2021-03-17 | 国产 | 见技术要求 | 一次性使用腔镜切割下吻合器及组件主要由器身和缝合组件组成，其中器身主要由外套、外壳、手柄等零配件组成，缝合组件主要由钉仓、抵钉座、压板罩、切割刀等零件组成；其中抵钉座、支架(06Cr19Ni10)、切割刀(20Cr13)主要由不锈钢制成， 壳体为ABS，针仓由尼龙制成，缝合钉为TA1/TA1/TA18并符合GB/T13810-2007规定要求。吻合器器身和缝合组件均无菌。每把吻合器不自带组件。 | 适用于胃肠等消化道腔镜手术中组织的切除、横断和吻合。 | HENDO-L | HENDO-L | 纸质 | 钛合金 | 把 | S101000066 | GZHC10001187
其它 | 吻合器耗材 | 常州市海达医疗器械有限公司 | 常州市海达医疗器械有限公司 | 一次性使用腔镜下切割吻合器及组件 | 苏械注准20162080184 | 2021-03-17 | 国产 | 见技术要求 | 一次性使用腔镜切割下吻合器及组件主要由器身和缝合组件组成，其中器身主要由外套、外壳、手柄等零配件组成，缝合组件主要由钉仓、抵钉座、压板罩、切割刀等零件组成；其中抵钉座、支架(06Cr19Ni10)、切割刀(20Cr13)主要由不锈钢制成， 壳体为ABS，针仓由尼龙制成，缝合钉为TA1/TA1/TA18并符合GB/T13810-2007规定要求。吻合器器身和缝合组件均无菌。每把吻合器不自带组件。 | 适用于胃肠等消化道腔镜手术中组织的切除、横断和吻合。 | HENDO-45-2.0/2.5/3.5/4.8A | HENDO-45-2.0/2.5/3.5/4.8A | 纸质 | 钛合金 | 把 | S101000066 | GZHC10001188
其它 | 吻合器耗材 | 常州市海达医疗器械有限公司 | 常州市海达医疗器械有限公司 | 一次性使用腔镜下切割吻合器及组件 | 苏械注准20162080184 | 2021-03-17 | 国产 | 见技术要求 | 一次性使用腔镜切割下吻合器及组件主要由器身和缝合组件组成，其中器身主要由外套、外壳、手柄等零配件组成，缝合组件主要由钉仓、抵钉座、压板罩、切割刀等零件组成；其中抵钉座、支架(06Cr19Ni10)、切割刀(20Cr13)主要由不锈钢制成， 壳体为ABS，针仓由尼龙制成，缝合钉为TA1/TA1/TA18并符合GB/T13810-2007规定要求。吻合器器身和缝合组件均无菌。每把吻合器不自带组件。 | 适用于胃肠等消化道腔镜手术中组织的切除、横断和吻合。 | HENDO-60-2.5/3.5/4.8A | HENDO-60-2.5/3.5/4.8A | PET | 钛合金 | 把 | S101000066 | GZHC10001189
其它 | 吻合器耗材 | 常州市海达医疗器械有限公司 | 常州市海达医疗器械有限公司 | 一次性使用圆形吻合器 | 苏械注准20162080447 | 2021-05-04 | 国产 | 见技术要求 | 一次性使用圆形吻合器主要由抵钉座、盖钉板、吻切组件、保险钮、固定手柄、调节螺母、活动手柄、垫刀圈、切割刀和缝合钉等零配件组成。其中抵钉座、切割刀主要由不锈钢制成，盖钉板、吻切组件、保险钮、固定手柄、调节螺母、活动手柄主要由ABS制成，垫刀圈由PE制成，缝合钉为TA1/TA2/TA18。所选配附件中肛镜件（聚碳酸酯）、连接杆（尼龙）制成，其余的扩肛件、缝扎件、勾针件均为（ABS）制成。 吻合器根据使用部位官腔内径、组织厚度的不同可分为HJZ-15A/B、HJC-21A/B、HJC-24A/B、HJC-26A/B、HJC-29A/B、HJC-31A/B、HJC-33A/B、HJZ-34A/B十六种规格。其中HJZ-15A/B、HJZ-34A/B为直管型，其余为弯管型。HJC(弯管型)系列吻合器可选配附件（连接杆），HJZ-34A/B直管型可选配附件（1. 肛镜件 2.扩肛件 3. 缝扎件 4.勾针件）。吻合器根据缝合钉的高度分为A型和B型两种，其中A型吻合器适用于正常组织，B型吻合器适用于厚组织，结构上无具体差别，产品包装经辐照灭菌后应无菌。 | 弯管型适用于食道、胃、结肠、肠等消化道重建手术中消化道的端端、端侧和侧侧吻合；直管型适用用于齿状线粘膜选择性切除。 | HJZ-15A/B、HJZ-34A/B | HJZ-15A/B、HJZ-34A/B | 纸质 | 钛合金 | 把 | S101000066 | GZHC10001190
其它 | 吻合器耗材 | 常州市海达医疗器械有限公司 | 常州市海达医疗器械有限公司 | 一次性使用圆形吻合器 | 苏械注准20162080447 | 2021-05-04 | 国产 | 见技术要求 | 一次性使用圆形吻合器主要由抵钉座、盖钉板、吻切组件、保险钮、固定手柄、调节螺母、活动手柄、垫刀圈、切割刀和缝合钉等零配件组成。其中抵钉座、切割刀主要由不锈钢制成，盖钉板、吻切组件、保险钮、固定手柄、调节螺母、活动手柄主要由ABS制成，垫刀圈由PE制成，缝合钉为TA1/TA2/TA18。所选配附件中肛镜件（聚碳酸酯）、连接杆（尼龙）制成，其余的扩肛件、缝扎件、勾针件均为（ABS）制成。 吻合器根据使用部位官腔内径、组织厚度的不同可分为HJZ-15A/B、HJC-21A/B、HJC-24A/B、HJC-26A/B、HJC-29A/B、HJC-31A/B、HJC-33A/B、HJZ-34A/B十六种规格。其中HJZ-15A/B、HJZ-34A/B为直管型，其余为弯管型。HJC(弯管型)系列吻合器可选配附件（连接杆），HJZ-34A/B直管型可选配附件（1. 肛镜件 2.扩肛件 3. 缝扎件 4.勾针件）。吻合器根据缝合钉的高度分为A型和B型两种，其中A型吻合器适用于正常组织，B型吻合器适用于厚组织，结构上无具体差别，产品包装经辐照灭菌后应无菌。 | 弯管型适用于食道、胃、结肠、肠等消化道重建手术中消化道的端端、端侧和侧侧吻合；直管型适用用于齿状线粘膜选择性切除。 | HJC-21A、HJC-24A、HJC-26A、HJC-29A、HJC-31A、HJC-33A、HJZ-34A | HJC-21A、HJC-24A、HJC-26A、HJC-29A、HJC-31A、HJC-33A、HJZ-34A | 纸盒 | 钛合金 | 把 | S101000066 | GZHC10001191
其它 | 吻合器耗材 | 常州市海达医疗器械有限公司 | 常州市海达医疗器械有限公司 | 一次性使用直线型缝合器及组件 | 苏械注准20162080448 | 2021-05-04 | 国产 | 见技术要求 | 一次性使用直线型缝合器及组件主要由抵钉座、钉仓、定位销、外壳、活动手柄、保险钮、固定手柄、调节螺杆、盖钉板、缝合钉等零配件组成。其中抵钉座、定位销主要由不锈钢（06Cr19Ni10）制成；外壳、盖钉板、钉仓、保险钮、固定手柄、活动手柄、调节螺母主要由塑料粒子ABS制成；缝合钉为TA2/TA18制成。 根据临床使用要求分为HS-30/30A、HS-45/45A、HS-60/60A、HS-90/90A共计八种规格，其中HS-30/45/60/90四种规格为双组件缝合器，HS-30A/45A/60A/90A四种规格为单组件缝合器，缝合组件根据闭合长度可分为HSZ-30、HSZ-45、HSZ-60、HSZ-90共四种规格。每把双组件缝合器出厂时带有二个缝合组件，每把单组件缝合器出厂时带有一个缝合组件，缝合器及组件包装经辐照灭菌后应无菌。 | 主要适用于消化道重建及脏器切除手术中残端或切口的闭合。 | HS-30、HS-45、HS-60、HS-90 | HS-30、HS-45、HS-60、HS-90 | PET | 钛合金 | 把 | S101000066 | GZHC10001192
其它 | 吻合器耗材 | 常州市海达医疗器械有限公司 | 常州市海达医疗器械有限公司 | 一次性使用管形消化道吻合器 | 苏械注准20162080446 | 2021-05-04 | 国产 | 见技术要求 | 一次性使用管型消化道吻合器主要由抵钉座、盖钉板、吻切组件、保险钮、固定手柄、调节螺母、垫刀圈、切割刀和缝合钉等零配件组成。其中抵钉座、切割刀主要由不锈钢制成，吻切组件、保险钮、固定手柄、调节螺母、盖钉板主要由ABS制成，垫刀圈由PE制成，缝合钉为TA1/TA2/TA18。为满足手术需要,所选配附件由肛镜件、扩肛件、缝扎件、勾针件组成，其中肛镜件由聚碳酸酯制成，其余的扩肛件、缝扎件、勾针件均由（ABS）制成。 一次性使用管型消化道吻合器根据使用部位管腔内径、组织厚度的不同可分为HC-21、HC-24、HC-26、HC-29 、HC-31、HC-32、HC-33、HC-34八种规格。其中HC-34为直管型，其余为弯管型。直管型可选配（1. 肛镜件 2.扩肛件 3. 缝扎件 4.勾针件），弯管型可选配（连接杆），产品包装经辐照灭菌后应无菌。 | 弯管型适用于食道、胃、结肠、肠等消化道重建手术中消化道的端端、端侧和侧侧吻合；直管型适用于齿状线粘膜选择性切除。 | HC-21、HC-24、HC-26、HC-29 、HC-31、HC-32、HC-33、HC-34 | HC-21、HC-24、HC-26、HC-29 、HC-31、HC-32、HC-33、HC-34 | 吸塑盒+透析纸+覆膜纸盒 | 钛合金 | 把 | S101000066 | GZHC10001193
其它 | 吻合器耗材 | 江苏明朗医疗器械科技有限公司 | 江苏明朗医疗器械科技有限公司 | 一次性使用皮肤吻（缝）合器及附件 | 苏械注准20152651184 | 2020-11-08 | 国产 | 技术要求 | 一次性使用皮肤吻（缝）合器及附件主要由上手柄、下手柄、推钉板和缝合钉等组成，其中，拆钉器为皮肤吻合器的附件。 | 供创伤及手术切口的表层皮肤缝合用。 | MYP（R）-15（A／B／C） MYP（W）-15（A／B／C） MYP（R）-25（A／B／C） MYP（W）-25（A／B／C） MYP（R）-35（A／B／C） MYP（W）-35（A／B／C） MYP（R）-45（A／B／C） MYP（W）-45（A／B／C） MYP（R）-55（A／B／C） MYP（W）-55（A／B／C） | MYP（R）-15（A／B／C） MYP（W）-15（A／B／C） MYP（R）-25（A／B／C） MYP（W）-25（A／B／C） MYP（R）-35（A／B／C） MYP（W）-35（A／B／C） MYP（R）-45（A／B／C） MYP（W）-45（A／B／C） MYP（R）-55（A／B／C） MYP（W）-55（A／B／C） | 24 | 不锈钢 ABS | 把 | S101000067 | GZHC10001194
其它 | 吻合器耗材 | 江苏明朗医疗器械科技有限公司 | 江苏明朗医疗器械科技有限公司 | 一次性使用管型吻合器 | 苏械注准20152081183 | 2020-11-08 | 国产 |  | 一次性使用管型吻合器主要由吻合钉、抵钉座、器身及吻切组件组成， | 主要用于食管、胃、肠等消化道重建手术中消化道的端端、端侧和侧侧吻合。 | MYW-17 MYW-19 MYW-21 MYW-24 MYW-26 MYW-29 MYW-32 MYW-34 MYW-36 MYW-38 | MYW-17 MYW-19 MYW-21 MYW-24 MYW-26 MYW-29 MYW-32 MYW-34 MYW-36 MYW-38 | 吸塑盒、吸塑纸 | 纯钛 ABS | 把 | S101000067 | GZHC10001195
其它 | 吻合器耗材 | 江苏明朗医疗器械科技有限公司 | 江苏明朗医疗器械科技有限公司 | 一次性使用直线吻（缝）合器及钉仓组件 | 苏械注准20152081208 | 2020-11-08 | 国产 | 技术要求 | 一次性使用直线吻（缝）合器及钉仓组件主要由器身及钉仓组件组成，器身由抵钉座、支架板、手柄等组成，组件由钉仓、推定片和吻合钉组成。 | 主要用于消化道重建及脏器切除手术中的残端或切口的闭合。 | MYZ30 MYZ45 MYZ60 MYZ75 MYZ90 | MYZ30 MYZ45 MYZ60 MYZ75 MYZ90 | PET 白板盒 | 纯钛 | 把 | S101000067 | GZHC10001196
其它 | 吻合器耗材 | 江苏明朗医疗器械科技有限公司 | 江苏明朗医疗器械科技有限公司 | 一次性使用直线吻（缝）合器钉仓组件 | 苏械注准20152081208 | 2020-11-08 | 国产 |  | 由钉仓、推定片和吻合钉组成。 | 主要用于消化道重建及脏器切除手术中的残端或切口的闭合。 | MYZ30 MYZ45 MYZ60 MYZ75 MYZ90 | MYZ30 MYZ45 MYZ60 MYZ75 MYZ90 | 吸塑盒、吸塑纸 | 纯钛 | 个 | S101000067 | GZHC10001197
其它 | 吻合器耗材 | 江苏明朗医疗器械科技有限公司 | 江苏明朗医疗器械科技有限公司 | 一次性使用直线切割吻合器及钉仓组件 | 苏械注准20152081207 | 2020-11-08 | 国产 |  | 一次性使用直线切割吻合器及钉仓组件主要由器身及钉仓组件组成，器身由抵钉座、定位手柄、切割组件架和切割刀等组成，组件由钉仓、推片和吻合钉等组成。 | 主要用于消化道重建及脏器切除手术中的残端或切口的闭合。 | MYQ-55 MYQ-60 MYQ-75 MYQ-80 MYQ-90 MYQ-100 | MYQ-55 MYQ-60 MYQ-75 MYQ-80 MYQ-90 MYQ-100 | PET 白板盒 | 纯钛 ABS | 把 | S101000067 | GZHC10001198
其它 | 吻合器耗材 | 江苏明朗医疗器械科技有限公司 | 江苏明朗医疗器械科技有限公司 | 一次性使用直线切割吻合器钉仓组件 | 苏械注准20152081207 | 2020-11-08 | 国产 | 技术要求 | 组件由钉仓、推片和吻合钉等组成。 | 主要用于消化道重建及脏器切除手术中的残端或切口的闭合。 | MYQ-55 MYQ-60 MYQ-75 MYQ-80 MYQ-90 MYQ-100 | MYQ-55 MYQ-60 MYQ-75 MYQ-80 MYQ-90 MYQ-100 | 纸盒 | 纯钛 | 个 | S101000067 | GZHC10001199
其它 | 吻合器耗材 | 江苏明朗医疗器械科技有限公司 | 江苏明朗医疗器械科技有限公司 | 一次性使用肛肠吻合器及附件 | 苏械注准20152091212 | 2020-11-08 | 国产 | 技术要求 | 一次性使用肛肠吻合器主要由吻合钉、抵钉座、器身及吻切组件组成，附件为选配件， | 主要由肛塞、窥视套、带线棒、支撑套组成。用于齿状线上黏膜选择性切除。 | MYG-28 MYG-30 MYG-32 MYG-34 MYG-36 MYG-38 | MYG-28 MYG-30 MYG-32 MYG-34 MYG-36 MYG-38 | TYVEK | 纯钛 ASB | 把 | S101000067 | GZHC10001200
其它 | 吻合器耗材 | 江苏华夏医疗器械有限公司 | 江苏华夏医疗器械有限公司 | 一次性管形吻合器 | 苏械注准20152081023 | 2020-09-28 | 国产 | 苏械注准20152081023 | 由器体、抵钉座、手柄和吻切组件、加长杆五部分构成，其中抵钉座和切刀采用12Cr18Ni19不锈钢。手柄和组件外科采用ABS塑料。吻合钉由钛金属丝制成。吻合器除自带一套切组件外，不再配置其他组件。产品应无菌 | 适用于食道、胃、肠等消化道重建手术中消化道的端端、端侧、侧侧吻合 | YW-W-17、19、21、23、26、29、32、33、35)、YW-Z-17(19、21、23、26、29、32、33、35) | YW-W-17、19、21、23、26、29、32、33、35)、YW-Z-17(19、21、23、26、29、32、33、35) | 纸盒 | 抵钉座和切刀采用12Cr18Ni19不锈钢。手柄和组件外科采用ABS塑料。吻合钉由钛金属丝制成 | 把 | S101000068 | GZHC10001201
其它 | 吻合器耗材 | 江苏华夏医疗器械有限公司 | 江苏华夏医疗器械有限公司 | 一次性肛肠吻合器 | 苏食药监械（准）字2014第2091185号 | 2019-08-26 | 国产 | YZB/苏 0991-2014 一次性肛肠吻合器 | 由抵钉座、组件外壳、器体、保险、活动手柄、调节螺母、吻合钉、切刀、垫刀圈组成，按包装型号分为I型、II型两种，I型配置为肛肠吻合器、扩张器、导入管、拉线钩、荷包管；II型配置为肛肠吻合器、扩张器、导入管（器）、拉线钩、缝扎器（一孔、二孔、三孔）。肛肠吻合器根据外形结构不同分为YGL、YGX两种，吻切组件的直径为三种，附件由扩张管、导入管（器）、拉线钩、荷包管和缝扎器分为组成，其中缝扎器按侧孔数分为一孔、二孔、三孔。切刀、抵钉座采用12Cr18Ni9制成，吻合钉采用TA1、TA2制成产品应，无菌 | 适用于齿状线黏膜选择性切除 | YGL32；YGL34；YGL36；YGX32；YGX34；YGX36 | I型、II型配置 | 纸盒 | 切刀、抵钉座采用12Cr18Ni9制成，吻合钉采用TA1、TA2制成 | 把 | S101000068 | GZHC10001202
其它 | 吻合器耗材 | 江苏华夏医疗器械有限公司 | 江苏华夏医疗器械有限公司 | 一次性使用直线型切割吻合器 | 苏械注准20162080950 | 2021-09-22 | 国产 |  | 本产品有底钉座（12Cr18Ni9）、锁定杆（手柄）、锁定杆壳、吻切组件、外壳（ABS）、切割组件架（12Cr18Ni9）、释放钮、底钉座架、保险组成。其中吻切组件有刀盖、切割刀（12Cr18Ni9）、钉仓（ABS）、盖板、吻合钉（TA1、TA2）组成。根据外形不同份A、B两种，根据有效缝合长度不同分为55mm、60mm、75mm、80mm、90mm、100mm六种规格；按吻合组织厚度不同，吻合钉的高度分为2.5mm、3.8mm、4.8mm三种尺寸，每把直线型切割吻合器可选配规格吻切组件1~3把，产品应无菌。 | 主要用于消化道重建及其它脏器切除手术的吻合口创建及残端或切口的闭合 | HYCW-(A/B)55V/L/H、HYCW-(A/B)60V/L/H、HYCW-(A/B)75V/L/H、HYCW-(A/B)80V/L/H、HYCW-(A/B)90V/L/H、HYCW-(A/B)100V/L/H | HYCW-(A/B)55V/L/H、HYCW-(A/B)60V/L/H、HYCW-(A/B)75V/L/H、HYCW-(A/B)80V/L/H、HYCW-(A/B)90V/L/H、HYCW-(A/B)100V/L/H | 塑封 | 钉座（12Cr18Ni9）、锁定杆（手柄）、锁定杆壳、吻切组件、外壳（ABS）、切割组件架（12Cr18Ni9）、释放钮、底钉座架、保险组成。其中吻切组件有刀盖、切割刀（12Cr18Ni9）、钉仓（ABS）、盖板、吻合钉（TA1、TA2） | 把 | S101000068 | GZHC10001203
其它 | 吻合器耗材 | 江苏华夏医疗器械有限公司 | 江苏华夏医疗器械有限公司 | 一次性使用弧形切割吻合器 | 苏械注准20162080746 | 2021-07-28 | 国产 | 苏械注准20162080746 | 一次性使用弧形切割吻合器根据弧型组件有限长度不同分为30mm、40mm、50mm三种规格，根据吻合组织厚度不同，吻合钉高度分为3.8mm和4.8mm两种尺寸，分别用L、H表示；根据外形或操作方式的不同，弧形吻合分为A、B两种型式，A型主要由支架板、抵钉座、弧型组件、推杆、手柄外壳、击发手柄、按钮组成，B型主要按钮、手柄外壳、支架板、弧型组件、抵钉座、保险、击发手柄、闭合手柄组成；弧型组件由钉仓、保护盖、垫刀板、 、切割片、吻合钉组成，产品除自带的一个弧型组件外，不另外配弧型组件；吻合钉采用TA1、TA2组成，支架板、切割刀、抵钉架采用12Cr18Ni9制成，产品应无菌。 | 用于术野显露困难的消化道重建及脏器切除手术中吻合口创建及残端或切口的闭合 | HYHC-A（B）30(40、50)L(H) | HYHC-A（B）30(40、50)L(H) | 纸质 | 吻合钉采用TA1、TA2组成，支架板、切割刀、抵钉架采用12Cr18Ni9制成 | 把 | S101000068 | GZHC10001204
其它 | 吻合器耗材 | 江苏华夏医疗器械有限公司 | 江苏华夏医疗器械有限公司 | 一次性使用皮肤吻合器 | 苏械注准20162650747 | 2021-07-28 | 国产 | 苏械注准20162650747 | 一次性使用皮肤吻合器由器械体和吻合钉组成，选配拆钉器。按外形尺寸分为R型和W型两种，根据吻合钉数量分为五种规格。吻合钉采用TA1、TA2制成，产品应无菌。 | 适用于创伤及手术切口的表层皮肤缝合 | 吻合器：HYPF-15R、HYPF-15W,HYPF-25R、HYPF-25W,HYPF-35R、HYPF-35W,HYPF-45R、HYPF-45W,HYPF-55R、HYPF-55W拆钉器：HYPFC-R、HYPFC-W | 吻合器：HYPF-15R、HYPF-15W,HYPF-25R、HYPF-25W,HYPF-35R、HYPF-35W,HYPF-45R、HYPF-45W,HYPF-55R、HYPF-55W拆钉器：HYPFC-R、HYPFC-W | 纸质 | 吻合钉采用TA1、TA2制成 | 把 | S101000068 | GZHC10001205
其它 | 吻合器耗材 | 江苏华夏医疗器械有限公司 | 江苏华夏医疗器械有限公司 | 一次性直线型吻合器及组件 | 苏械注准20162080089 | 2021-02-13 | 国产 | 苏械注准20162080089 | 一次性直线型吻合器及组件由击发部分和组件组成，主要由抵钉座、组件、组件夹板、抵钉座夹板、保险块、固定手柄、按钮和吻合钉组成，吻合器除自带一个组件外，另外配有1套组件；按照外型和手柄结构不同分为三种型式，每种型式又根据缝合长度和吻合钉高度分为若干规格；吻合钉采用TA1、TA2制成，组件采用ABS制成，抵钉座采12Cr18Ni9制成，产品应无菌。 | 适用于消化道重建及脏器切除手术的残端或切口闭合 | YFD-(30、45、60、90)(B、G)、YFS--(30、45、60、90)(B、G)、YF--(30、45、60、90)(B、G) | YFD-(30、45、60、90)(B、G)、YFS--(30、45、60、90)(B、G)、YF--(30、45、60、90)(B、G) | 纸盒 | 吻合钉采用TA1、TA2制成，组件采用ABS制成，抵钉座采12Cr18Ni9制成 | 把 | S101000068 | GZHC10001206
其它 | 吻合器耗材 | 兰州海结瑞医疗科技有限公司 | 兰州海结瑞医疗科技有限公司 | 一次性使用皮肤缝合器 | 甘食药监械（准）字2013第2650021号 | 2017-10-08 | 国产 | YZB/甘0005-2009 | 该产品用偶缝合针、导（压）针板、悬臂（压力）弹簧、推（压）针滑块、外壳及手柄九部分零件组成。 外力挤压手柄，通过各部分金属、注塑零部件的机械系统传动，压针片挤压缝合针成型，手柄回弹后，缝合针推出，达到设计要求，有效地一步完成缝合过程。 在伤口愈合后，用专用配套的钳形取钉器拆去缝合针。主要技术指标详见各产品注册标准。 | 本产品适用于外科手术中人体皮肤的缝合。适用于普通外科、骨科、妇产科、心胸外科、神经外科、战场急救，各类皮肤撕裂等的皮肤缝合。 | 不锈钢35针 | ZYW PFQ-W | 进口特卫强纸塑+PET | 医用不锈钢 | 支 | S101000069 | GZHC10001207
其它 | 吻合器耗材 | 兰州海结瑞医疗科技有限公司 | 兰州海结瑞医疗科技有限公司 | 一次性使用皮肤缝合器 | 甘食药监械（准）字2013第2650021号 | 2017-10-08 | 国产 | YZB/甘 0005-2009 | 该产品用缝合针、导（压）针板、悬臂（压力）弹簧、推（压）针滑块、外壳及手柄九部分零件组成。 外力挤压手柄，通过各部分金属、注塑零部件的机械系统传动，压针片挤压缝合针成型，手柄回弹后，缝合针推出，达到设计要求，有效地一步完成缝合过程。 在伤口愈合后，用专用配套的钳形取钉器拆去缝合针。主要技术指标详见各产品注册标准。 | 本产品适用于外科手术中人体皮肤的缝合。适用于普通外科、骨科、妇产科、心胸外科、神经外科、战场急救，各类皮肤撕裂等的皮肤缝合。 | 不锈钢25针 | ZYW PFQ-W | 进口特卫强纸塑+PET | 不锈钢 | 支 | S101000069 | GZHC10001208
其它 | 吻合器耗材 | 兰州海结瑞医疗科技有限公司 | 兰州海结瑞医疗科技有限公司 | 一次性使用皮肤缝合器 | 甘食药监械（准）字2013第2650021号 | 2017-10-08 | 国产 | YZB/甘0005-2009 | 该产品用偶缝合针、导（压）针板、悬臂（压力）弹簧、推（压）针滑块、外壳及手柄九部分零件组成。 外力挤压手柄，通过各部分金属、注塑零部件的机械系统传动，压针片挤压缝合针成型，手柄回弹后，缝合针推出，达到设计要求，有效地一步完成缝合过程。 在伤口愈合后，用专用配套的钳形取钉器拆去缝合针。主要技术指标详见各产品注册标准。 | 本产品适用于外科手术中人体皮肤的缝合。适用于普通外科、骨科、妇产科、心胸外科、神经外科、战场急救，各类皮肤撕裂等的皮肤缝合。 | 不锈钢30针 | ZYW PFQ-W | 进口特卫强纸塑+PET | 医用不锈钢 | 支 | S101000069 | GZHC10001209
其它 | 吻合器耗材 | 兰州海结瑞医疗科技有限公司 | 兰州海结瑞医疗科技有限公司 | 一次性使用皮肤缝合器 | 甘食药监械（准）字2013第2650021号 | 2017-10-08 | 国产 | YZB/甘0005-2009 | 该产品用偶缝合针、导（压）针板、悬臂（压力）弹簧、推（压）针滑块、外壳及手柄九部分零件组成。 外力挤压手柄，通过各部分金属、注塑零部件的机械系统传动，压针片挤压缝合针成型，手柄回弹后，缝合针推出，达到设计要求，有效地一步完成缝合过程。 在伤口愈合后，用专用配套的钳形取钉器拆去缝合针。主要技术指标详见各产品注册标准。 | 本产品适用于外科手术中人体皮肤的缝合。适用于普通外科、骨科、妇产科、心胸外科、神经外科、战场急救，各类皮肤撕裂等的皮肤缝合。 | 不锈钢窄针25针 | ZYW PFQ-W | 医用透析纸、泡罩 | 医用不锈钢 | 支 | S101000069 | GZHC10001210
其它 | 吻合器耗材 | 兰州海结瑞医疗科技有限公司 | 兰州海结瑞医疗科技有限公司 | 拆钉钳 | 甘兰械备20150004号 | 2019-03-23 | 国产 | YZB/甘兰0028-2012 | 由钳喙、关节和钳柄组成，中间穿鳃后用铆钉连接固定，可重复使用。（非无 菌形式）。 | 用于拆除缝合钉（针）。 | HY-S | HY-S | 吸塑盒 | ABS+不锈钢 | 把 | S101000069 | GZHC10001211
其它 | 吻合器耗材 | 常州奥尔医疗器械有限公司 | 常州奥尔医疗器械有限公司 | 一次性使用直线型吻合器钉仓 | 苏械注准20142080564 | 2019-12-15 | 国产 |  | 由钉仓（ABS）.抵钉座支架（12Cr18Ni9）.钉仓支架.抵钉座支架罩（ABS）.活动手柄罩（ABS）.推动块.缝合钉（TA1/TA2）.切割刀（30Cr13）和钉仓盖组成，吻合器和钉仓组件根据手术中切割长度.缝合组织的厚薄不同分为若干规格。每把吻合器可选配1-6个钉仓，配置的钉仓只能用于同一台手术中。 | 主要用于消化道重建及其他脏器切除手术中的吻合口创建及残端或切口的闭合 | 钉仓：QD-55（A、B、C）、QD-75（A、B、C）、QD-90（A、B、C）、QD-100（A、B、C） | 钉仓：QD-55（A、B、C）、QD-75（A、B、C）、QD-90（A、B、C）、QD-100（A、B、C） | 吸塑盒、彩色硬纸盒 | 12Crl8Ni9、ABS、PC、TA1/TA2材料 | 把 | S101000070 | GZHC10001212
其它 | 吻合器耗材 | 常州奥尔医疗器械有限公司 | 常州奥尔医疗器械有限公司 | 一次性使用直线型切割吻合器和钉仓 | 苏械注准20142080564 | 2019-12-15 | 国产 |  | 由钉仓（ABS）.抵钉座支架（12Cr18Ni9）.钉仓支架.抵钉座支架罩（ABS）.活动手柄罩（ABS）.推动块.缝合钉（TA1/TA2）.切割刀（30Cr13）和钉仓盖组成，吻合器和钉仓组件根据手术中切割长度.缝合组织的厚薄不同分为若干规格。每把吻合器可选配1-6个钉仓，配置的钉仓只能用于同一台手术中。 | 主要用于消化道重建及其他脏器切除手术中的吻合口创建及残端或切口的闭合 | 吻合器：AYQ-55（A、B、C）、AYQ-75（A、B、C）、AYQ-90（A、B、C）、AYQ-100（A、B、C） | 吻合器：AYQ-55（A、B、C）、AYQ-75（A、B、C）、AYQ-90（A、B、C）、AYQ-100（A、B、C） | 灭菌包装 | 12Crl8Ni9、ABS、PC、TA1/TA2材料 | 把 | S101000070 | GZHC10001213
其它 | 吻合器耗材 | 常州奥尔医疗器械有限公司 | 常州奥尔医疗器械有限公司 | 一次性使用直线型吻合器和钉仓组件 | 苏械注准20142080561 | 2019-12-14 | 国产 |  | 一次性使用直线型吻合器和钉仓组件由抵钉座（12Cr18Ni9）、钉仓组件（ABS）、隔板、支架板、定位按钮、复位按钮、激发柄、固定手柄、缝合钉（TA1/TA2）组成，吻合器和钉仓组件根据手术中所需缝合组织的长度和厚度的不同分为若干种规格。每把吻合器可选配1-3个钉仓，配置的钉仓只能用于同一台手术中。产品应无菌。 | 主要用于消化道重建及脏器切除手术中的残端或切口的闭合 | 吻合器：AYL-30H(45H、60H、75H、90H) | 吻合器：AYL-30H(45H、60H、75H、90H) | 吸塑盒 | 12Crl8Ni9、ABS、PC、TA1/TA2材料 | 把 | S101000070 | GZHC10001214
其它 | 吻合器耗材 | 常州奥尔医疗器械有限公司 | 常州奥尔医疗器械有限公司 | 一次性使用管型消化道吻合器 | 苏械注准20142080563 | 2019-12-15 | 国产 |  | 一次性使用管型消化道吻合器由抵钉座（12Cr18Ni9）、吻切组件、套管、保险钮、活动手柄、固定手柄、调节手柄、垫刀圈、环形刀（12Cr18Ni9）、缝合钉（TA1/TA2）等组成，根据管体形状不同分为弯管型和直管型两种型式，根据尺寸、缝合钉数量、钉高等不同分为八种。产品应无菌。 | 主要用于食管、胃、肠等消化道重建手术中消化道的端端、端侧和侧侧吻合 | AYC-21(24、26、29、32、34) | AYC-21(24、26、29、32、34) | 纸盒 | 12Crl8Ni9、ABS、PC、TA1/TA2材料 | 把 | S101000070 | GZHC10001215
其它 | 吻合器耗材 | 常州奥尔医疗器械有限公司 | 常州奥尔医疗器械有限公司 | 一次性使用管型痔吻合器和附件 | 苏械注准20142090562 | 2019-12-15 | 国产 |  | 一次性使用管型痔吻合器和附件由抵钉座、定位杆、吻切组件、保险钮、活动手柄、固定手柄、调节手柄、垫刀圈、环形刀、缝合钉及附件组成，附件分为“PPH附件”和“TST附件”。“PPH附件”由窥视套、支撑套、肛塞和钩线棒组成，“TST附件”由单孔镜管、双孔镜管、三孔镜管、镜芯和钩线棒组成，均为一次性使用产品。 一次性使用管型痔吻合器和附件的缝合钉采用TA1/TA2材料，环形刀、抵钉座采用12Cr18Ni9材料，吻合器器身、钉仓、钉仓套、肛塞，镜芯、窥视套、钩线棒等采用ABS材料，推片、单孔镜管、双孔镜管、三孔镜管、支撑套等采用PC材料。产品以无菌形式提供，为一次性使用。 | 主要用于齿状线上黏膜选择性切除 | AYH-32、AYH-34、AYH-36 | AYH-32、AYH-34、AYH-36 | PET吸塑 | 12Crl8Ni9、ABS、PC、TA1/TA2材料 | 把 | S101000070 | GZHC10001216
其它 | 吻合器耗材 | 柯惠医疗器材国际贸易（上海）有限公司 | Covidien llc | 施夹钳 | 国械注进20163011066 | 2021-03-13 | 进口 |  | 该产品134046和134048两种规格主要由钳口、器械杆、握把、钛夹组成；134051、134053两种规格主要由钳口、器械杆、握把、棘齿开关、钛夹组成。该产品材质为纯钛、聚碳酸酯以及不锈钢，产品经环氧乙烷灭菌。 | 该产品在外科手术中用于关闭血管和其它管腔结构，并可用于迷走神经切除术，交感神经切除术和影像学定位。 | 134053 134051 134048 134046 | 134053 134051 134048 134046 | 灭菌包装 | 纯钛 | 盒 | S101000071 | GZHC10001217
其它 | 吻合器耗材 | 柯惠医疗器材国际贸易（上海）有限公司 | Covidien llc | 腔镜下一次性切割吻合器弧形钉仓 | 国械注进20153461467 | 2020-05-05 | 进口 | YZB/USA 0557-2015 《腔镜下一次性切割吻合器弧形钉仓》 | 腔镜下一次性切割吻合器弧形钉仓在切割线两侧各有3排60mm的缝钉,击发后能形成60mm的弧形切缘。缝钉的尺寸基于所选择的弧形钉仓。钉仓(棕色)具有2.0mm(最靠近切割线),2.5mm和3.0mm钛钉;钉仓(紫色)具有3.0mm(最靠近切割线),3.5mm和4.0mm钛钉;钉仓(黑色)具有4.0mm(最靠近切割线),4.5mm和5.0mm钛钉。配合Endo GIA新一代腔镜下切割吻合器及Endo GIA通用型切割吻合器使用。腔镜下一次性切割吻合器弧形钉仓采用Tri-Staple技术。环氧乙烷灭菌。 | 腔镜下一次性切割吻合器弧形钉仓能在开放及微创普外科腹部、妇产科和胸外科手术中被用于离断和横断组织并建立吻合,同样能被应用于盆腔深部,如低位前切除手术。它也同样能被用于肝脏实质,肝血管和胆管结构以及离断和横断胰腺。 | EGIARADMT | EGIARADMT | 灭菌包装 | 各种材质 | 盒 | S101000071 | GZHC10001218
其它 | 吻合器耗材 | 柯惠医疗器材国际贸易（上海）有限公司 | Covidien llc | 内窥镜施夹钳 | 国械注进20163221067 | 2021-03-13 | 进口 |  | 产品为内窥镜施夹钳，包含五个货号。其中176619、176615和176625由钳口、器械杆、旋转钮、握把、加装扳机、钛夹组成；176657和176620由钳口、器械杆、旋转钮、握把、钛夹组成。其中，钳口材质为符合ASTM F899的630不锈钢；器械杆材质为聚碳酸酯和符合ASTM F899的304不锈钢；钛夹材质为符合GB/T13810要求的TA1纯钛。环氧乙烷灭菌，灭菌有效期5年。一次性使用。 | 该产品用于内视镜手术过程中关闭血管或其他管状结构。 | 176657 | 176657 | 纸盒 | 纯钛 | 盒 | S101000071 | GZHC10001219
其它 | 吻合器耗材 | 柯惠医疗器材国际贸易（上海）有限公司 | Covidien llc | 端端吻合器 | 国械注进20142656031 | 2019-12-15 | 进口 |  | 该产品主要由器身、握把、钉砧、缝钉、环形切刀和旋转尾翼构成。端端吻合器的配件“经口钉砧输送装置”主要由输送管和钉砧组成。主要部件的材质:握把:302不锈钢;握把外壳:聚碳酸酯;钉砧:301不锈钢;环形切刀:440不锈钢;缝钉:钛(符合ASTM F67 Grade1),穿刺器:聚碳酸酯.器身:铝;经口输送导管:聚氯乙烯。一次性使用,环氧乙烷灭菌。 | 用于在开放手术或腔镜手术中全消化道端端、端侧或侧侧吻合重建术中。 | EEA2835 EEA2535 | EEA2835 EEA2535 | 灭菌包装 | 纯钛 | 盒 | S101000071 | GZHC10001220
其它 | 吻合器耗材 | 柯惠医疗器材国际贸易（上海）有限公司 | Covidien llc | 端端吻合器 | 国械注进20142656031 | 2019-12-15 | 进口 |  | 该产品主要由器身、握把、钉砧、缝钉、环形切刀和旋转尾翼构成。端端吻合器的配件“经口钉砧输送装置”主要由输送管和钉砧组成。主要部件的材质:握把:302不锈钢;握把外壳:聚碳酸酯;钉砧:301不锈钢;环形切刀:440不锈钢;缝钉:钛(符合ASTM F67 Grade1),穿刺器:聚碳酸酯.器身:铝;经口输送导管:聚氯乙烯。一次性使用,环氧乙烷灭菌。 | 用于在开放手术或腔镜手术中全消化道端端、端侧或侧侧吻合重建术中。 | EEAXL28 EEAXL25 EEAXL21 EEAXL2835 EEAXL2535 EEAXL2135 | EEAXL28 EEAXL25 EEAXL21 EEAXL2835 EEAXL2535 EEAXL2135 | 灭菌包装 | 纯钛 | 盒 | S101000071 | GZHC10001221
其它 | 吻合器耗材 | 柯惠医疗器材国际贸易（上海）有限公司 | Covidien llc | 端端吻合器 | 国械注进20142656031 | 2019-12-15 | 进口 |  | 该产品主要由器身、握把、钉砧、缝钉、环形切刀和旋转尾翼构成。端端吻合器的配件“经口钉砧输送装置”主要由输送管和钉砧组成。主要部件的材质:握把:302不锈钢;握把外壳:聚碳酸酯;钉砧:301不锈钢;环形切刀:440不锈钢;缝钉:钛(符合ASTM F67 Grade1),穿刺器:聚碳酸酯.器身:铝;经口输送导管:聚氯乙烯。一次性使用,环氧乙烷灭菌。 | 用于在开放手术或腔镜手术中全消化道端端、端侧或侧侧吻合重建术中。 | EEA31 EEA28 EEA25 EEA21 | EEA31 EEA28 EEA25 EEA21 | 灭菌包装 | 纯钛 | 盒 | S101000071 | GZHC10001222
其它 | 吻合器耗材 | 柯惠医疗器材国际贸易（上海）有限公司 | Covidien llc | 端端吻合器 | 国械注进20142656031 | 2019-12-15 | 进口 |  | 该产品主要由器身、握把、钉砧、缝钉、环形切刀和旋转尾翼构成。端端吻合器的配件“经口钉砧输送装置”主要由输送管和钉砧组成。主要部件的材质:握把:302不锈钢;握把外壳:聚碳酸酯;钉砧:301不锈钢;环形切刀:440不锈钢;缝钉:钛(符合ASTM F67 Grade1),穿刺器:聚碳酸酯.器身:铝;经口输送导管:聚氯乙烯。一次性使用,环氧乙烷灭菌。 | 用于在开放手术或腔镜手术中全消化道端端、端侧或侧侧吻合重建术中。 | EEAORVIL25 EEAORVIL21 | EEAORVIL25 EEAORVIL21 | 纸塑 | 各种材质 | 盒 | S101000071 | GZHC10001223
其它 | 吻合器耗材 | 柯惠医疗器材国际贸易（上海）有限公司 | Covidien llc | 内镜用切割吻合器及一次性钉匣 | 国械注进20153650083 | 2020-01-13 | 进口 |  | ENDO GIA UNIVERSAL内镜用切割吻合器主要由器身、握把和转向扳手构成,使用时装配ENDOGIA UNIVERSAL STRAIGHT一次性钉匣或ENDO GIAUNIVERSALROTICULATOR一次性可旋转钉匣。缝钉材料为钛,切刀材料为17-7不锈钢,钉砧材料为305不锈钢。一次性使用(其中吻合器在单台手术中可重复装钉、击发次数多达25次)，环氧乙烷灭菌。 | 用于腹部外科,妇科,儿科和胸外科内视镜手术中组织的切除、离断和吻合。也可应用于肝实质、肝血管和胆管的横断和切除手术中。 | 030456 030455 030454 | 030456 030455 030454 | 灭菌包装 | 纯钛 | 盒 | S101000071 | GZHC10001224
其它 | 吻合器耗材 | 柯惠医疗器材国际贸易（上海）有限公司 | Covidien llc | 内镜用切割吻合器及一次性钉匣 | 国械注进20153650083 | 2020-01-13 | 进口 |  | ENDO GIA UNIVERSAL内镜用切割吻合器主要由器身、握把和转向扳手构成,使用时装配ENDOGIA UNIVERSAL STRAIGHT一次性钉匣或ENDO GIAUNIVERSALROTICULATOR一次性可旋转钉匣。缝钉材料为钛,切刀材料为17-7不锈钢,钉砧材料为305不锈钢。一次性使用(其中吻合器在单台手术中可重复装钉、击发次数多达25次)，环氧乙烷灭菌。 | 用于腹部外科,妇科,儿科和胸外科内视镜手术中组织的切除、离断和吻合。也可应用于肝实质、肝血管和胆管的横断和切除手术中。 | 030452 030451 | 030452 030451 | 灭菌包装 | 纯钛 | 盒 | S101000071 | GZHC10001225
其它 | 吻合器耗材 | 柯惠医疗器材国际贸易（上海）有限公司 | Covidien llc | 内镜用切割吻合器及一次性钉匣 | 国械注进20153650083 | 2020-01-13 | 进口 |  | ENDO GIA UNIVERSAL内镜用切割吻合器主要由器身、握把和转向扳手构成,使用时装配ENDOGIA UNIVERSAL STRAIGHT一次性钉匣或ENDO GIAUNIVERSALROTICULATOR一次性可旋转钉匣。缝钉材料为钛,切刀材料为17-7不锈钢,钉砧材料为305不锈钢。一次性使用(其中吻合器在单台手术中可重复装钉、击发次数多达25次)，环氧乙烷灭菌。 | 用于腹部外科,妇科,儿科和胸外科内视镜手术中组织的切除、离断和吻合。也可应用于肝实质、肝血管和胆管的横断和切除手术中。 | 030449 | 030449 | 灭菌包装 | 各种材质 | 盒 | S101000071 | GZHC10001226
其它 | 吻合器耗材 | 柯惠医疗器材国际贸易（上海）有限公司 | Covidien llc | 内镜用切割吻合器及一次性钉匣 | 国械注进20153650083 | 2020-01-13 | 进口 |  | ENDO GIA UNIVERSAL内镜用切割吻合器主要由器身、握把和转向扳手构成,使用时装配ENDOGIA UNIVERSAL STRAIGHT一次性钉匣或ENDO GIAUNIVERSALROTICULATOR一次性可旋转钉匣。缝钉材料为钛,切刀材料为17-7不锈钢,钉砧材料为305不锈钢。一次性使用(其中吻合器在单台手术中可重复装钉、击发次数多达25次)，环氧乙烷灭菌。 | 用于腹部外科,妇科,儿科和胸外科内视镜手术中组织的切除、离断和吻合。也可应用于肝实质、肝血管和胆管的横断和切除手术中。 | 030425 030423 030422 | 030425 030423 030422 | 灭菌包装 | 纯钛 | 盒 | S101000071 | GZHC10001227
其它 | 吻合器耗材 | 柯惠医疗器材国际贸易（上海）有限公司 | Covidien llc | 内镜用切割吻合器及一次性钉匣 | 国械注进20153650083 | 2020-01-13 | 进口 | YZB/USA 7932-2014 内镜用切割吻合器及一次性钉匣 | ENDO GIA UNIVERSAL内镜用切割吻合器主要由器身、握把和转向扳手构成,使用时装配ENDOGIA UNIVERSAL STRAIGHT一次性钉匣或ENDO GIAUNIVERSALROTICULATOR一次性可旋转钉匣。缝钉材料为钛,切刀材料为17-7不锈钢,钉砧材料为305不锈钢。一次性使用(其中吻合器在单台手术中可重复装钉、击发次数多达25次)，环氧乙烷灭菌。 | 用于腹部外科,妇科,儿科和胸外科内视镜手术中组织的切除、离断和吻合。也可应用于肝实质、肝血管和胆管的横断和切除手术中。 | 030415 030414 030412 | 030415 030414 030412 | 灭菌包装 | 纯钛 | 盒 | S101000071 | GZHC10001228
其它 | 吻合器耗材 | 柯惠医疗器材国际贸易（上海）有限公司 | Covidien llc | 内镜用切割吻合器及一次性钉匣 | 国械注进20153650083 | 2020-01-13 | 进口 |  | ENDO GIA UNIVERSAL内镜用切割吻合器主要由器身、握把和转向扳手构成,使用时装配ENDOGIA UNIVERSAL STRAIGHT一次性钉匣或ENDO GIAUNIVERSALROTICULATOR一次性可旋转钉匣。缝钉材料为钛,切刀材料为17-7不锈钢,钉砧材料为305不锈钢。一次性使用(其中吻合器在单台手术中可重复装钉、击发次数多达25次)，环氧乙烷灭菌。 | 用于腹部外科,妇科,儿科和胸外科内视镜手术中组织的切除、离断和吻合。也可应用于肝实质、肝血管和胆管的横断和切除手术中。 | 030459 030458 030457 | 030459 030458 030457 | 灭菌包装 | 纯钛 | 盒 | S101000071 | GZHC10001229
其它 | 吻合器耗材 | 柯惠医疗器材国际贸易（上海）有限公司 | Covidien llc | 内镜用切割吻合器及一次性钉匣 | 国械注进20153650083 | 2020-01-13 | 进口 |  | ENDO GIA UNIVERSAL内镜用切割吻合器主要由器身、握把和转向扳手构成,使用时装配ENDOGIA UNIVERSAL STRAIGHT一次性钉匣或ENDO GIAUNIVERSALROTICULATOR一次性可旋转钉匣。缝钉材料为钛,切刀材料为17-7不锈钢,钉砧材料为305不锈钢。一次性使用(其中吻合器在单台手术中可重复装钉、击发次数多达25次)，环氧乙烷灭菌。 | 用于腹部外科,妇科,儿科和胸外科内视镜手术中组织的切除、离断和吻合。也可应用于肝实质、肝血管和胆管的横断和切除手术中。 | 030419 030418 030416 | 030419 030418 030416 | 内包装为无菌密封包装，外包装为纸盒 | 纯钛 | 盒 | S101000071 | GZHC10001230
其它 | 吻合器耗材 | 柯惠医疗器材国际贸易（上海）有限公司 | Covidien llc | 电动式切割吻合器 | 国械注进20143545528 | 2019-11-27 | 进口 |  | 电动式切割吻合器由电动手柄、切割吻合器钉匣适配器和蓄电池安全引导槽构成；附件有电动切割吻合器电池及蓄电池充电器。配合腔镜下切割吻合器一次性钉匣使用(一次性钉匣不在此次注册范围)。产品规格型号及图示见附件。 | 当与EndoGIA?钉匣配合使用时，可用于腹部、妇科、儿科及胸部手术中组织的切除、横断和吻合。也可用于肝脏实质、肝脏血管、胆管结构和胰腺的横断和切除。 当与Endo GIA?弯型顶端的钉匣配合使用时，可用于钝性分离、将目标组织和另一相邻组织分开。 当与采用Tri-Staple技术的EndoGIA?钉匣配合使用时，可用于开放或微创腹部、妇科、儿科及胸部手术中组织的切除、横断和吻合。以及应用于盆腔深处，如直肠低位前切除术。也可用于肝脏实质、肝脏血管、胆管结构和胰腺的横断和切除。 | IDRVULTRA1 | IDRVULTRA1 | 灭菌包装 | 钛合金 | 盒 | S101000071 | GZHC10001231
其它 | 吻合器耗材 | 柯惠医疗器材国际贸易（上海）有限公司 | Covidien llc | 端端吻合器 | 国械注进20152080237 | 2020-01-22 | 进口 |  | 该产品主要由器身、握把、旋转尾翼、钉匣、钉砧和穿刺器构成。缝钉材质为钛,器械杆材质为301不锈钢,切刀材质为410不锈钢,穿刺器和握把材质为聚碳酸酯。 | 用于在开放手术或腔镜手术中全消化道端端、端侧或侧侧吻合重建术中。 | 111983 111985 111987 111989 | 111983 111985 111987 111989 | 灭菌包装 | 纯钛 | 盒 | S101000071 | GZHC10001232
其它 | 吻合器耗材 | 柯惠医疗器材国际贸易（上海）有限公司 | Covidien llc | 皮肤缝合器及取钉器 | 国械注进20152650996 | 2020-03-18 | 进口 |  | 皮肤缝合器由握把、钳口和缝钉组成,取钉器由握把、钳口组成。缝钉材质为316L不锈钢,钳口材质为302不锈钢,握把材质为聚碳酸酯。产品包含两种灭菌方式(8886803512和8886803912为射线灭菌，8886803712、054887和150462为环氧乙烷灭菌)。一次性使用。 | 一次性皮肤缝合器可用于外科手术中皮肤的关闭。其他应用包括:静脉剥脱术、甲状腺切除术和乳房切除术中的切口关闭,头皮切口的关闭及头皮瓣的止血,皮肤移植,外科整形与重建手术。取钉器用于已闭合缝钉的拔除。 | 8886803512 8886803712 | 8886803512 8886803712 | 灭菌包装 | 各种材质 | 盒 | S101000071 | GZHC10001233
其它 | 吻合器耗材 | 柯惠医疗器材国际贸易（上海）有限公司 | Covidien llc | 闭合吻合器及一次性钉匣 | 国械注进20153650046 | 2020-01-13 | 进口 |  | 该产品由器身、握把、钉砧和钉匣构成,配件为TA*一次性钉匣。钉砧材质为305不锈钢,缝钉材质为符合ISO 5832-2 要求的纯钛。环氧乙烷灭菌,一次性使用。采用DST Series技术。 | 该产品用于腹部外科、妇科、儿科和胸外科手术中组织的切除和横断。 | TA30V3S | TA30V3S | 灭菌包装 | 纯钛 | 盒 | S101000071 | GZHC10001234
其它 | 吻合器耗材 | 柯惠医疗器材国际贸易（上海）有限公司 | Covidien llc | 闭合吻合器及一次性钉匣 | 国械注进20153650046 | 2020-01-13 | 进口 |  | 该产品由器身、握把、钉砧和钉匣构成,配件为TA*一次性钉匣。钉砧材质为305不锈钢,缝钉材质为符合ISO 5832-2 要求的纯钛。环氧乙烷灭菌,一次性使用。采用DST Series技术。 | 该产品用于腹部外科、妇科、儿科和胸外科手术中组织的切除和横断。 | TA4548S | TA4548S | 灭菌包装 | 纯钛 | 盒 | S101000071 | GZHC10001235
其它 | 吻合器耗材 | 柯惠医疗器材国际贸易（上海）有限公司 | Covidien llc | 闭合吻合器及一次性钉匣 | 国械注进20153650046 | 2020-01-13 | 进口 |  | 该产品由器身、握把、钉砧和钉匣构成,配件为TA*一次性钉匣。钉砧材质为305不锈钢,缝钉材质为符合ISO 5832-2 要求的纯钛。环氧乙烷灭菌,一次性使用。采用DST Series技术。 | 该产品用于腹部外科、妇科、儿科和胸外科手术中组织的切除和横断。 | TA3048S | TA3048S | 灭菌包装 | 纯钛 | 盒 | S101000071 | GZHC10001236
其它 | 吻合器耗材 | 柯惠医疗器材国际贸易（上海）有限公司 | Covidien llc | 腔镜下切割吻合器及一次钉匣 | 国械注进20153660082 | 2020-01-13 | 进口 |  | 腔镜下切割吻合器由插销,杆,关节头旋钮,旋转轴环,绿色击发按钮,黑色回复钮,淡蓝色卸载按钮,环状手柄以及配件构成。配件为一次性尖端弯曲可旋转钉匣和一次性可旋转钉匣。采用Tri-Staple技术。一次性使用(其中吻合器在单台手术中可重复装钉、击发次数多达25次)，环氧乙烷灭菌。 | 腔镜下切割吻合器及一次性钉匣适用于腹部、妇产、小儿以及胸部外科手术中组织的切除、横断和吻合。也可用于肝脏实质、肝脏血管和胆囊管道的切除和横断。在与带有弯型顶端的ENDO GIA钉仓配合使用时,可用作钝性分离、将目标组织和另一相邻组织分开。 | EGIA60AVM | EGIA60AVM | 灭菌包装 | 纯钛 | 盒 | S101000071 | GZHC10001237
其它 | 吻合器耗材 | 柯惠医疗器材国际贸易（上海）有限公司 | Covidien llc | 腔镜下切割吻合器及一次钉匣 | 国械注进20153660082 | 2020-01-13 | 进口 |  | 腔镜下切割吻合器由插销,杆,关节头旋钮,旋转轴环,绿色击发按钮,黑色回复钮,淡蓝色卸载按钮,环状手柄以及配件构成。配件为一次性尖端弯曲可旋转钉匣和一次性可旋转钉匣。采用Tri-Staple技术。一次性使用(其中吻合器在单台手术中可重复装钉、击发次数多达25次)，环氧乙烷灭菌。 | 腔镜下切割吻合器及一次性钉匣适用于腹部、妇产、小儿以及胸部外科手术中组织的切除、横断和吻合。也可用于肝脏实质、肝脏血管和胆囊管道的切除和横断。在与带有弯型顶端的ENDO GIA钉仓配合使用时,可用作钝性分离、将目标组织和另一相邻组织分开。 | EGIA45AXT | EGIA45AXT | 灭菌包装 | 纯钛 | 盒 | S101000071 | GZHC10001238
其它 | 吻合器耗材 | 柯惠医疗器材国际贸易（上海）有限公司 | Covidien llc | 腔镜下切割吻合器及一次钉匣 | 国械注进20153660082 | 2020-01-13 | 进口 |  | 腔镜下切割吻合器由插销,杆,关节头旋钮,旋转轴环,绿色击发按钮,黑色回复钮,淡蓝色卸载按钮,环状手柄以及配件构成。配件为一次性尖端弯曲可旋转钉匣和一次性可旋转钉匣。采用Tri-Staple技术。一次性使用(其中吻合器在单台手术中可重复装钉、击发次数多达25次)，环氧乙烷灭菌。 | 腔镜下切割吻合器及一次性钉匣适用于腹部、妇产、小儿以及胸部外科手术中组织的切除、横断和吻合。也可用于肝脏实质、肝脏血管和胆囊管道的切除和横断。在与带有弯型顶端的ENDO GIA钉仓配合使用时,可用作钝性分离、将目标组织和另一相邻组织分开 | EGIA60AMT | EGIA60AMT | 灭菌包装 | 纯钛 | 盒 | S101000071 | GZHC10001239
其它 | 吻合器耗材 | 柯惠医疗器材国际贸易（上海）有限公司 | Covidien llc | 腔镜下切割吻合器及一次钉匣 | 国械注进20153660082 | 2020-01-13 | 进口 | YZB/USA 7948-2014 腔镜下切割吻合器及一次性钉匣 | 腔镜下切割吻合器由插销,杆,关节头旋钮,旋转轴环,绿色击发按钮,黑色回复钮,淡蓝色卸载按钮,环状手柄以及配件构成。配件为一次性尖端弯曲可旋转钉匣和一次性可旋转钉匣。采用Tri-Staple技术。一次性使用(其中吻合器在单台手术中可重复装钉、击发次数多达25次)，环氧乙烷灭菌。 | 腔镜下切割吻合器及一次性钉匣适用于腹部、妇产、小儿以及胸部外科手术中组织的切除、横断和吻合。也可用于肝脏实质、肝脏血管和胆囊管道的切除和横断。在与带有弯型顶端的ENDO GIA钉仓配合使用时,可用作钝性分离、将目标组织和另一相邻组织分开。 | EGIAUSHORT EGIAUSTND | EGIAUSHORT EGIAUSTND | 灭菌包装 | 各种材质 | 盒 | S101000071 | GZHC10001240
其它 | 吻合器耗材 | 柯惠医疗器材国际贸易（上海）有限公司 | Covidien llc | 腔镜下切割吻合器及一次钉匣 | 国械注进20153660082 | 2020-01-13 | 进口 |  | 腔镜下切割吻合器由插销,杆,关节头旋钮,旋转轴环,绿色击发按钮,黑色回复钮,淡蓝色卸载按钮,环状手柄以及配件构成。配件为一次性尖端弯曲可旋转钉匣和一次性可旋转钉匣。采用Tri-Staple技术。一次性使用(其中吻合器在单台手术中可重复装钉、击发次数多达25次)，环氧乙烷灭菌。 | 腔镜下切割吻合器及一次性钉匣适用于腹部、妇产、小儿以及胸部外科手术中组织的切除、横断和吻合。也可用于肝脏实质、肝脏血管和胆囊管道的切除和横断。在与带有弯型顶端的ENDO GIA钉仓配合使用时,可用作钝性分离、将目标组织和另一相邻组织分开。 | EGIA60AXT | EGIA60AXT | 灭菌包装 | 纯钛 | 盒 | S101000071 | GZHC10001241
其它 | 吻合器耗材 | 柯惠医疗器材国际贸易（上海）有限公司 | Covidien llc | 腔镜下切割吻合器及一次钉匣 | 国械注进20153660082 | 2020-01-13 | 进口 |  | 腔镜下切割吻合器由插销,杆,关节头旋钮,旋转轴环,绿色击发按钮,黑色回复钮,淡蓝色卸载按钮,环状手柄以及配件构成。配件为一次性尖端弯曲可旋转钉匣和一次性可旋转钉匣。采用Tri-Staple技术。一次性使用(其中吻合器在单台手术中可重复装钉、击发次数多达25次)，环氧乙烷灭菌。 | 腔镜下切割吻合器及一次性钉匣适用于腹部、妇产、小儿以及胸部外科手术中组织的切除、横断和吻合。也可用于肝脏实质、肝脏血管和胆囊管道的切除和横断。在与带有弯型顶端的ENDO GIA钉仓配合使用时,可用作钝性分离、将目标组织和另一相邻组织分开。 | EGIA45AMT | EGIA45AMT | 灭菌包装 | 纯钛 | 盒 | S101000071 | GZHC10001242
其它 | 吻合器耗材 | 柯惠医疗器材国际贸易（上海）有限公司 | Covidien llc | 腔镜下切割吻合器及一次钉匣 | 国械注进20153660082 | 2020-01-13 | 进口 |  | 腔镜下切割吻合器由插销,杆,关节头旋钮,旋转轴环,绿色击发按钮,黑色回复钮,淡蓝色卸载按钮,环状手柄以及配件构成。配件为一次性尖端弯曲可旋转钉匣和一次性可旋转钉匣。采用Tri-Staple技术。一次性使用(其中吻合器在单台手术中可重复装钉、击发次数多达25次)，环氧乙烷灭菌。 | 腔镜下切割吻合器及一次性钉匣适用于腹部、妇产、小儿以及胸部外科手术中组织的切除、横断和吻合。也可用于肝脏实质、肝脏血管和胆囊管道的切除和横断。在与带有弯型顶端的ENDO GIA钉仓配合使用时,可用作钝性分离、将目标组织和另一相邻组织分开。 | EGIA45AVM | EGIA45AVM | 吸塑盒 | 纯钛 | 盒 | S101000071 | GZHC10001243
其它 | 吻合器耗材 | 柯惠医疗器材国际贸易（上海）有限公司 | Covidien llc | 一次性腹壁缝合器 | 国食药监械（进）字2013第2225123号（更） | 2017-11-20 | 进口 |  | 该器械主要由探针、钩、针体、手柄和按钮组成,探针、钩和针体材料为304不锈钢,手柄和按钮的材料为聚碳酸酯。一次性使用产品,环氧乙烷灭菌。 | 适用于腹腔镜手术中组织的缝合和闭合切口时的经皮全层缝合 | 173022 | 173022 | 内包装为无菌密封包装，外包装为纸盒 | 各种材质 | 盒 | S101000071 | GZHC10001244
其它 | 吻合器耗材 | 柯惠医疗器材国际贸易（上海）有限公司 | Covidien llc | 痔吻合器及附件 | 国食药监械（进）字2014第2094751号 | 2019-09-29 | 进口 |  | 该吻合器械提供双排圆形DST钛钉夹,直径33mm,钉腿高度有3.5mm和4.8mm两种规格。所附带配件包括肛门套管、扩张器及肛镜。 | 痔吻合器及附件通过肛管实施外科手术来治疗痔疮疾病。痔吻合器及附件也用于末梢消化道来创建端对端及端对侧吻合。 | HEM3335 | HEM3335 | 医用透析纸、泡罩 | 纯钛 | 盒 | S101000071 | GZHC10001245
其它 | 吻合器耗材 | 柯惠医疗器材国际贸易（上海）有限公司 | Covidien llc | 可吸收结扎夹与可重复使用单发施夹钳 | 国械注进20143465649 | 2019-12-03 | 进口 |  | 可吸收结扎夹与施夹钳配合使用，施夹钳主要有器械杆、握把构成，器械杆材质为17-4PH(05Cr17Ni4Cu4Nb)不锈钢；可吸收结扎夹主要有内外两层结构组成，外层夹的材料为聚甘醇酸，内层夹的材质为聚甘醇碳酸。施夹钳为重复使用器械，使用前必须对其进行清洗和灭菌。 | 该产品主要用于胆囊动脉和胆管的结扎及其它普通结扎术。 | 8886848815 8886848814 | 8886848815 8886848814 | 灭菌包装 | 各种材质 | 包 | S101000071 | GZHC10001246
其它 | 吻合器耗材 | 柯惠医疗器材国际贸易（上海）有限公司 | Covidien llc | 可吸收结扎夹与可重复使用单发施夹钳 | 国械注进20143465649 | 2019-12-03 | 进口 |  | 可吸收结扎夹与施夹钳配合使用，施夹钳主要有器械杆、握把构成，器械杆材质为17-4PH(05Cr17Ni4Cu4Nb)不锈钢；可吸收结扎夹主要有内外两层结构组成，外层夹的材料为聚甘醇酸，内层夹的材质为聚甘醇碳酸。施夹钳为重复使用器械，使用前必须对其进行清洗和灭菌。 | 该产品主要用于胆囊动脉和胆管的结扎及其它普通结扎术。 | 8886848813 | 8886848813 | 灭菌包装 | 各种材质 | 包 | S101000071 | GZHC10001247
其它 | 吻合器耗材 | 柯惠医疗器材国际贸易（上海）有限公司 | Covidien llc | 可吸收结扎夹与可重复使用单发施夹钳 | 国械注进20143465649 | 2019-12-03 | 进口 |  | 可吸收结扎夹与施夹钳配合使用，施夹钳主要有器械杆、握把构成，器械杆材质为17-4PH(05Cr17Ni4Cu4Nb)不锈钢；可吸收结扎夹主要有内外两层结构组成，外层夹的材料为聚甘醇酸，内层夹的材质为聚甘醇碳酸。施夹钳为重复使用器械，使用前必须对其进行清洗和灭菌。 | 该产品主要用于胆囊动脉和胆管的结扎及其它普通结扎术 | 8886848882 | 8886848882 | 灭菌包装 | 各种材质 | 包 | S101000071 | GZHC10001248
其它 | 吻合器耗材 | 柯惠医疗器材国际贸易（上海）有限公司 | Covidien llc | 可吸收结扎夹与可重复使用单发施夹钳 | 国械注进20143465649 | 2019-12-03 | 进口 |  | 可吸收结扎夹与施夹钳配合使用，施夹钳主要有器械杆、握把构成，器械杆材质为17-4PH(05Cr17Ni4Cu4Nb)不锈钢；可吸收结扎夹主要有内外两层结构组成，外层夹的材料为聚甘醇酸，内层夹的材质为聚甘醇碳酸。施夹钳为重复使用器械，使用前必须对其进行清洗和灭菌。 | 该产品主要用于胆囊动脉和胆管的结扎及其它普通结扎术。 | 8886848812 | 8886848812 | 灭菌包装 | 各种材质 | 包 | S101000071 | GZHC10001249
其它 | 吻合器耗材 | 柯惠医疗器材国际贸易（上海）有限公司 | Covidien llc | 可吸收结扎夹与可重复使用单发施夹钳 | 国械注进20143465649 | 2019-12-03 | 进口 |  | 可吸收结扎夹与施夹钳配合使用，施夹钳主要有器械杆、握把构成，器械杆材质为17-4PH(05Cr17Ni4Cu4Nb)不锈钢；可吸收结扎夹主要有内外两层结构组成，外层夹的材料为聚甘醇酸，内层夹的材质为聚甘醇碳酸。施夹钳为重复使用器械，使用前必须对其进行清洗和灭菌。 | 该产品主要用于胆囊动脉和胆管的结扎及其它普通结扎术。 | 8886848808 | 8886848808 | 灭菌包装 | 各种材质 | 包 | S101000071 | GZHC10001250
其它 | 吻合器耗材 | 柯惠医疗器材国际贸易（上海）有限公司 | Covidien llc | 一次性切割吻合器及钉匣 | 国械注进20152651000 | 2020-03-18 | 进口 |  | 该产品包括一次性切割吻合器和一次性无刀型吻合器。由钉匣、刀片、钉砧和缝钉构成。钉砧材质为301不锈钢,刀片材质为420不锈钢,缝钉材质为符合ASTM F67Grade1的钛。环氧乙烷灭菌,一次性使用。有效期5年。 | 该产品用于腹部外科、妇科、儿科和胸外科手术中组织的切除、横断和吻合。 | GIA10048L GIA10038L | GIA10048L GIA10038L | 灭菌包装 | 纯钛 | 盒 | S101000071 | GZHC10001251
其它 | 吻合器耗材 | 柯惠医疗器材国际贸易（上海）有限公司 | Covidien llc | 一次性切割吻合器及钉匣 | 国械注进20152651000 | 2020-03-18 | 进口 |  | 该产品包括一次性切割吻合器和一次性无刀型吻合器。由钉匣、刀片、钉砧和缝钉构成。钉砧材质为301不锈钢,刀片材质为420不锈钢,缝钉材质为符合ASTM F67Grade1的钛。环氧乙烷灭菌,一次性使用。有效期5年。 | 该产品用于腹部外科、妇科、儿科和胸外科手术中组织的切除、横断和吻合。 | GIA8038L | GIA8038L | 灭菌包装 | 纯钛 | 盒 | S101000071 | GZHC10001252
其它 | 吻合器耗材 | 柯惠医疗器材国际贸易（上海）有限公司 | Covidien llc | 一次性切割吻合器及钉匣 | 国械注进20152651000 | 2020-03-18 | 进口 |  | 该产品包括一次性切割吻合器和一次性无刀型吻合器。由钉匣、刀片、钉砧和缝钉构成。钉砧材质为301不锈钢,刀片材质为420不锈钢,缝钉材质为符合ASTM F67Grade1的钛。环氧乙烷灭菌,一次性使用。有效期5年。 | 该产品用于腹部外科、妇科、儿科和胸外科手术中组织的切除、横断和吻合。 | GIA10038S | GIA10038S | 灭菌包装 | 纯钛 | 盒 | S101000071 | GZHC10001253
其它 | 吻合器耗材 | 柯惠医疗器材国际贸易（上海）有限公司 | Covidien llc | 一次性切割吻合器及钉匣 | 国械注进20152651000 | 2020-03-18 | 进口 |  | 该产品包括一次性切割吻合器和一次性无刀型吻合器。由钉匣、刀片、钉砧和缝钉构成。钉砧材质为301不锈钢,刀片材质为420不锈钢,缝钉材质为符合ASTM F67Grade1的钛。环氧乙烷灭菌,一次性使用。有效期5年。 | 该产品用于腹部外科、妇科、儿科和胸外科手术中组织的切除、横断和吻合。 | GIA8048S | GIA8048S | 灭菌包装 | 纯钛 | 盒 | S101000071 | GZHC10001254
其它 | 吻合器耗材 | 柯惠医疗器材国际贸易（上海）有限公司 | Covidien llc | 一次性切割吻合器及钉匣 | 国械注进20152651000 | 2020-03-18 | 进口 |  | 该产品包括一次性切割吻合器和一次性无刀型吻合器。由钉匣、刀片、钉砧和缝钉构成。钉砧材质为301不锈钢,刀片材质为420不锈钢,缝钉材质为符合ASTM F67Grade1的钛。环氧乙烷灭菌,一次性使用。有效期5年。 | 该产品用于腹部外科、妇科、儿科和胸外科手术中组织的切除、横断和吻合。 | GIA8048L | GIA8048L | 灭菌包装 | 纯钛 | 盒 | S101000071 | GZHC10001255
其它 | 吻合器耗材 | 柯惠医疗器材国际贸易（上海）有限公司 | Covidien llc | 一次性切割吻合器及钉匣 | 国械注进20152651000 | 2020-03-18 | 进口 |  | 该产品包括一次性切割吻合器和一次性无刀型吻合器。由钉匣、刀片、钉砧和缝钉构成。钉砧材质为301不锈钢,刀片材质为420不锈钢,缝钉材质为符合ASTM F67Grade1的钛。环氧乙烷灭菌,一次性使用。有效期5年。 | 该产品用于腹部外科、妇科、儿科和胸外科手术中组织的切除、横断和吻合。 | GIA10048S | GIA10048S | 灭菌包装 | 纯钛 | 盒 | S101000071 | GZHC10001256
其它 | 吻合器耗材 | 柯惠医疗器材国际贸易（上海）有限公司 | Covidien llc | 一次性切割吻合器及钉匣 | 国械注进20152651000 | 2020-03-18 | 进口 |  | 该产品包括一次性切割吻合器和一次性无刀型吻合器。由钉匣、刀片、钉砧和缝钉构成。钉砧材质为301不锈钢,刀片材质为420不锈钢,缝钉材质为符合ASTM F67Grade1的钛。环氧乙烷灭菌,一次性使用。有效期5年。 | 该产品用于腹部外科、妇科、儿科和胸外科手术中组织的切除、横断和吻合。 | GIA8038S | GIA8038S | 灭菌包装 | 纯钛 | 盒 | S101000071 | GZHC10001257
其它 | 吻合器耗材 | 柯惠医疗器材国际贸易（上海）有限公司 | Covidien llc | 一次性切割吻合器及钉匣 | 国械注进20152651000 | 2020-03-18 | 进口 |  | 该产品包括一次性切割吻合器和一次性无刀型吻合器。由钉匣、刀片、钉砧和缝钉构成。钉砧材质为301不锈钢,刀片材质为420不锈钢,缝钉材质为符合ASTM F67Grade1的钛。环氧乙烷灭菌,一次性使用。有效期5年。 | 该产品用于腹部外科、妇科、儿科和胸外科手术中组织的切除、横断和吻合。 | GIA6038S | GIA6038S | 灭菌包装 | 纯钛 | 盒 | S101000071 | GZHC10001258
其它 | 吻合器耗材 | 柯惠医疗器材国际贸易（上海）有限公司 | Covidien llc | 一次性切割吻合器及钉匣 | 国械注进20152651000 | 2020-03-18 | 进口 |  | 该产品包括一次性切割吻合器和一次性无刀型吻合器。由钉匣、刀片、钉砧和缝钉构成。钉砧材质为301不锈钢,刀片材质为420不锈钢,缝钉材质为符合ASTM F67Grade1的钛。环氧乙烷灭菌,一次性使用。有效期5年。 | 该产品用于腹部外科、妇科、儿科和胸外科手术中组织的切除、横断和吻合。 | GIA6038L | GIA6038L | TYVEK纸塑包装 | 纯钛 | 盒 | S101000071 | GZHC10001259
其它 | 疝修补耗材 | 柯惠医疗器材国际贸易（上海）有限公司 | Sofradim Production | 外科补片 | 国械注进20153461128 | 2020-04-02 | 进口 | YZB/FRA 4922-2012《外科补片》 | 该产品由不可吸收的聚酯缝线编织而成,有二维及三维的编织结构,产品采用伽玛射线灭菌,一次性使用 | 该产品适用于腹部腔壁的修复。矩形补片专门用于修复腹膜前区和肌肉前区的腹股沟疝或切口疝。预切补片适用于通过前路手术,使用无张力方法修复腹股沟疝。 解剖补片主要用于通过腹腔镜或后路开式手术修复腹股沟疝。 | TECRT8(Θ8) | TECRT8 | 灭菌包装 | 聚酯（1.6mmx1.2mm） | 个 | S101000071 | GZHC10001260
其它 | 疝修补耗材 | 柯惠医疗器材国际贸易（上海）有限公司 | Sofradim Production | 外科补片 | 国械注进20153461128 | 2020-04-02 | 进口 | YZB/FRA 4922-2012《外科补片》 | 该产品由不可吸收的聚酯缝线编织而成,有二维及三维的编织结构,产品采用伽玛射线灭菌,一次性使用 | 该产品适用于腹部腔壁的修复。矩形补片专门用于修复腹膜前区和肌肉前区的腹股沟疝或切口疝。预切补片适用于通过前路手术,使用无张力方法修复腹股沟疝。 解剖补片主要用于通过腹腔镜或后路开式手术修复腹股沟疝。 | 15x10cm，15x10cm | TECT1510AL TECT1510AR | 灭菌包装 | 聚酯（由网孔大小1.6mmx1.2mm补片和网孔大小2.5mmx1.7mm补片结合编织而成的三维解剖型补片） | 片 | S101000071 | GZHC10001261
其它 | 疝修补耗材 | 柯惠医疗器材国际贸易（上海）有限公司 | Sofradim Production | 外科补片 | 国械注进20153461128 | 2020-04-02 | 进口 | YZB/FRA 4922-2012《外科补片》 | 该产品由不可吸收的聚酯缝线编织而成,有二维及三维的编织结构,产品采用伽玛射线灭菌,一次性使用 | 该产品适用于腹部腔壁的修复。矩形补片专门用于修复腹膜前区和肌肉前区的腹股沟疝或切口疝。预切补片适用于通过前路手术,使用无张力方法修复腹股沟疝。 解剖补片主要用于通过腹腔镜或后路开式手术修复腹股沟疝。 | 16x12cm，16x12cm | TECT1612AL TECT1612AR | 灭菌包装 | 聚酯(由网孔大小1.6mmx1.2mm补片和网孔大小2.5mmx1.7mm补片结合编织而成的三维解剖型补片) | 片 | S101000071 | GZHC10001262
其它 | 疝修补耗材 | 柯惠医疗器材国际贸易（上海）有限公司 | Sofradim Production | 外科补片 | 国械注进20153461128 | 2020-04-02 | 进口 | YZB/FRA 4922-2012《外科补片》 | 该产品由不可吸收的聚酯缝线编织而成,有二维及三维的编织结构,产品采用伽玛射线灭菌,一次性使用 | 该产品适用于腹部腔壁的修复。矩形补片专门用于修复腹膜前区和肌肉前区的腹股沟疝或切口疝。预切补片适用于通过前路手术,使用无张力方法修复腹股沟疝。 解剖补片主要用于通过腹腔镜或后路开式手术修复腹股沟疝。 | 13x9cm，13x9cm | TECT1309AL TECT1309AR | 灭菌包装 | 聚酯（由网孔大小1.6mmx1.2mm补片和网孔大小2.5mmx1.7mm补片结合编织而成的三维解剖型补片） | 片 | S101000071 | GZHC10001263
其它 | 疝修补耗材 | 柯惠医疗器材国际贸易（上海）有限公司 | Sofradim Production | 外科补片 | 国械注进20153461128 | 2020-04-02 | 进口 | YZB/FRA 4922-2012《外科补片》 | 该产品由不可吸收的聚酯缝线编织而成,有二维及三维的编织结构,产品采用伽玛射线灭菌,一次性使用 | 该产品适用于腹部腔壁的修复。矩形补片专门用于修复腹膜前区和肌肉前区的腹股沟疝或切口疝。预切补片适用于通过前路手术,使用无张力方法修复腹股沟疝。 解剖补片主要用于通过腹腔镜或后路开式手术修复腹股沟疝。 | 30x30 | TET3030 | 灭菌包装 | 聚酯(2.5mmx1.7mm) | 片 | S101000071 | GZHC10001264
其它 | 疝修补耗材 | 柯惠医疗器材国际贸易（上海）有限公司 | Sofradim Production | 外科补片 | 国械注进20153461128 | 2020-04-02 | 进口 | YZB/FRA 4922-2012《外科补片》 | 该产品由不可吸收的聚酯缝线编织而成,有二维及三维的编织结构,产品采用伽玛射线灭菌,一次性使用 | 该产品适用于腹部腔壁的修复。矩形补片专门用于修复腹膜前区和肌肉前区的腹股沟疝或切口疝。预切补片适用于通过前路手术,使用无张力方法修复腹股沟疝。 解剖补片主要用于通过腹腔镜或后路开式手术修复腹股沟疝。 | 20x20cm | TET2020 | 灭菌包装 | 聚酯(2.5mmx1.7mm) | 片 | S101000071 | GZHC10001265
其它 | 疝修补耗材 | 柯惠医疗器材国际贸易（上海）有限公司 | Sofradim Production | 外科补片 | 国械注进20153461128 | 2020-04-02 | 进口 | YZB/FRA 4922-2012《外科补片》 | 该产品由不可吸收的聚酯缝线编织而成,有二维及三维的编织结构,产品采用伽玛射线灭菌,一次性使用 | 该产品适用于腹部腔壁的修复。矩形补片专门用于修复腹膜前区和肌肉前区的腹股沟疝或切口疝。预切补片适用于通过前路手术,使用无张力方法修复腹股沟疝。 解剖补片主要用于通过腹腔镜或后路开式手术修复腹股沟疝。 | 13x9cm | TET1309 | 灭菌包装 | 聚酯(2.5mmx1.7mm) | 片 | S101000071 | GZHC10001266
其它 | 疝修补耗材 | 柯惠医疗器材国际贸易（上海）有限公司 | Sofradim Production | 外科补片 | 国械注进20153461128 | 2020-04-02 | 进口 | YZB/FRA 4922-2012《外科补片》 | 该产品由不可吸收的聚酯缝线编织而成,有二维及三维的编织结构,产品采用伽玛射线灭菌,一次性使用 | 该产品适用于腹部腔壁的修复。矩形补片专门用于修复腹膜前区和肌肉前区的腹股沟疝或切口疝。预切补片适用于通过前路手术,使用无张力方法修复腹股沟疝。 解剖补片主要用于通过腹腔镜或后路开式手术修复腹股沟疝。 | TET1515 | TET1515 | 灭菌包装 | 聚酯(2.5mmx1.7mm) | 片 | S101000071 | GZHC10001267
其它 | 疝修补耗材 | 柯惠医疗器材国际贸易（上海）有限公司 | Sofradim Production | 外科补片 | 国械注进20153461128 | 2020-04-02 | 进口 | YZB/FRA 4922-2012《外科补片》 | 该产品由不可吸收的聚酯缝线编织而成,有二维及三维的编织结构,产品采用伽玛射线灭菌,一次性使用 | 该产品适用于腹部腔壁的修复。矩形补片专门用于修复腹膜前区和肌肉前区的腹股沟疝或切口疝。预切补片适用于通过前路手术,使用无张力方法修复腹股沟疝。 解剖补片主要用于通过腹腔镜或后路开式手术修复腹股沟疝。 | 15x10cm | TET1510 | 灭菌包装 | 聚酯(2.5mmx1.7mm) | 片 | S101000071 | GZHC10001268
其它 | 疝修补耗材 | 柯惠医疗器材国际贸易（上海）有限公司 | Sofradim Production | 外科补片 | 国械注进20153461128 | 2020-04-02 | 进口 | YZB/FRA 4922-2012《外科补片》 | 该产品由不可吸收的聚酯缝线编织而成,有二维及三维的编织结构,产品采用伽玛射线灭菌,一次性使用 | 该产品适用于腹部腔壁的修复。矩形补片专门用于修复腹膜前区和肌肉前区的腹股沟疝或切口疝。预切补片适用于通过前路手术,使用无张力方法修复腹股沟疝。 解剖补片主要用于通过腹腔镜或后路开式手术修复腹股沟疝。 | 15x15cm | TECR1515 | 灭菌包装 | 聚酯（1.6mmx1.2mm） | 片 | S101000071 | GZHC10001269
其它 | 疝修补耗材 | 柯惠医疗器材国际贸易（上海）有限公司 | Sofradim Production | 外科补片 | 国械注进20153461128 | 2020-04-02 | 进口 | YZB/FRA 4922-2012《外科补片》 | 该产品由不可吸收的聚酯缝线编织而成,有二维及三维的编织结构,产品采用伽玛射线灭菌,一次性使用 | 该产品适用于腹部腔壁的修复。矩形补片专门用于修复腹膜前区和肌肉前区的腹股沟疝或切口疝。预切补片适用于通过前路手术,使用无张力方法修复腹股沟疝。 解剖补片主要用于通过腹腔镜或后路开式手术修复腹股沟疝。 | 15x15cm | TEC1515 | 灭菌包装 | 聚酯（1.6mmx1.2mm） | 片 | S101000071 | GZHC10001270
其它 | 疝修补耗材 | 柯惠医疗器材国际贸易（上海）有限公司 | Sofradim Production | 外科补片 | 国械注进20153461128 | 2020-04-02 | 进口 | YZB/FRA 4922-2012《外科补片》 | 该产品由不可吸收的聚酯缝线编织而成,有二维及三维的编织结构,产品采用伽玛射线灭菌,一次性使用 | 该产品适用于腹部腔壁的修复。矩形补片专门用于修复腹膜前区和肌肉前区的腹股沟疝或切口疝。预切补片适用于通过前路手术,使用无张力方法修复腹股沟疝。 解剖补片主要用于通过腹腔镜或后路开式手术修复腹股沟疝。 | 15x10cm | TECR1510 | 灭菌包装 | 聚酯（1.6mmx1.2mm） | 片 | S101000071 | GZHC10001271
其它 | 疝修补耗材 | 柯惠医疗器材国际贸易（上海）有限公司 | Sofradim Production | 外科补片 | 国械注进20153461128 | 2020-04-02 | 进口 | YZB/FRA 4922-2012《外科补片》 | 该产品由不可吸收的聚酯缝线编织而成,有二维及三维的编织结构,产品采用伽玛射线灭菌,一次性使用 | 该产品适用于腹部腔壁的修复。矩形补片专门用于修复腹膜前区和肌肉前区的腹股沟疝或切口疝。预切补片适用于通过前路手术,使用无张力方法修复腹股沟疝。 解剖补片主要用于通过腹腔镜或后路开式手术修复腹股沟疝。 | 30x30cm | TECR3030 | 灭菌包装 | 聚酯（1.6mmx1.2mm） | 片 | S101000071 | GZHC10001272
其它 | 疝修补耗材 | 柯惠医疗器材国际贸易（上海）有限公司 | Sofradim Production | 外科补片 | 国械注进20153461128 | 2020-04-02 | 进口 | YZB/FRA 4922-2012《外科补片》 | 该产品由不可吸收的聚酯缝线编织而成,有二维及三维的编织结构,产品采用伽玛射线灭菌,一次性使用 | 该产品适用于腹部腔壁的修复。矩形补片专门用于修复腹膜前区和肌肉前区的腹股沟疝或切口疝。预切补片适用于通过前路手术,使用无张力方法修复腹股沟疝。 解剖补片主要用于通过腹腔镜或后路开式手术修复腹股沟疝。 | 15x10cm | TEC1510 | 灭菌包装 | 聚酯（1.6mmx1.2mm） | 片 | S101000071 | GZHC10001273
其它 | 疝修补耗材 | 柯惠医疗器材国际贸易（上海）有限公司 | Sofradim Production | 外科补片 | 国械注进20153461128 | 2020-04-02 | 进口 | YZB/FRA 4922-2012《外科补片》 | 该产品由不可吸收的聚酯缝线编织而成,有二维及三维的编织结构,产品采用伽玛射线灭菌,一次性使用 | 该产品适用于腹部腔壁的修复。矩形补片专门用于修复腹膜前区和肌肉前区的腹股沟疝或切口疝。预切补片适用于通过前路手术,使用无张力方法修复腹股沟疝。 解剖补片主要用于通过腹腔镜或后路开式手术修复腹股沟疝。 | 13x9cm | TEC1309 | 灭菌包装 | 聚酯（1.6mmx1.2mm） | 片 | S101000071 | GZHC10001274
其它 | 疝修补耗材 | 柯惠医疗器材国际贸易（上海）有限公司 | Sofradim Production | 疝修补补片 | 国械注进20153463911 | 2020-12-06 | 进口 | YZB/FRA 3116-2015《疝修补补片》 | 该产品包括预切割平片及网塞。预切割平片由聚酯单丝编织而成，网塞由聚酯及聚乳酸单丝编织而成，聚乳酸单丝形成聚乳酸微钩用于植入时网塞塑形。产品经环氧乙烷灭菌，一次性使用。 | 适用于在开放腹股沟疝手术中增强软组织（用于腹腔外）。 | PNP8×3（8cm） | PNP8¡Á3 | 灭菌包装 | 预切割平片由聚酯单丝编织而成，网塞由聚酯及聚乳酸单丝编织而成，聚乳酸单丝形成聚乳酸微钩(修补片网孔1.5mmx1.5mm；修补塞网孔1.5mmx1.8mm) | 个 | S101000071 | GZHC10001275
其它 | 疝修补耗材 | 柯惠医疗器材国际贸易（上海）有限公司 | Sofradim Production | 疝修补补片 | 国械注进20153463911 | 2020-12-06 | 进口 | YZB/FRA 3116-2015《疝修补补片》 | 该产品包括预切割平片及网塞。预切割平片由聚酯单丝编织而成，网塞由聚酯及聚乳酸单丝编织而成，聚乳酸单丝形成聚乳酸微钩用于植入时网塞塑形。产品经环氧乙烷灭菌，一次性使用。 | 适用于在开放腹股沟疝手术中增强软组织（用于腹腔外）。 | PNP6×3（6cm） | PNP6¡Á3 | 纸塑 | 预切割平片由聚酯单丝编织而成，网塞由聚酯及聚乳酸单丝编织而成，聚乳酸单丝形成聚乳酸微钩(修补片网孔1.5mmx1.5mm；修补塞网孔1.5mmx1.8mm) | 个 | S101000071 | GZHC10001276
其它 | 疝修补耗材 | 柯惠医疗器材国际贸易（上海）有限公司 | Covidien llc | 固定器 | 国械注进20153220694 | 2020-02-16 | 进口 | YZB/USA 0532-2015 《固定器》 | 产品主要由内藏式螺旋钉、器械杆和握把组成。螺旋钉材质为钛Ti6A14V ELi(属于Ti6A14V 的一种),器械杆材质为304不锈钢。产品经环氧乙烷灭菌,一次性使用。 | 产品在内视镜外科手术中用于修补材料的固定以及在其他外科领域中组织的对合,如疝缺损的修补。 | 174006（内置30个钛螺旋钉） | 174006 | 灭菌包装 | 螺旋钉材质为钛，器械杆材质为304不锈钢 | 把 | S101000071 | GZHC10001277
其它 | 疝修补耗材 | 柯惠医疗器材国际贸易（上海）有限公司 | Sofradim Production | 聚丙烯和聚乳酸复合补片 | 国械注进20153460477 | 2020-02-05 | 进口 | YZB/FRA 0007-2015《聚丙烯和聚乳酸复合补片》 | 该产品有两种形式。一种为预切割的椭圆形补片配有切口和自动扣合折叠片,补片上缝有一段彩线;另一种为简单矩形补片。补片和预切割形式的折叠片由单股编织聚丙烯制成,有一面配备聚乳酸单股可吸收钩。补片上缝线的材料为PET,染料为D&C6号绿色。该产品无菌状态提供,一次性使用。 | 该产品适用于前路无张力腹股沟疝修复术。 | PP1208DR（12cmx8cm） | PP1208DR | 灭菌包装 | 由聚丙烯和聚乳酸两种材质组成，补片上封线材质为PET | 片 | S101000071 | GZHC10001278
其它 | 疝修补耗材 | 柯惠医疗器材国际贸易（上海）有限公司 | Sofradim Production | 聚丙烯和聚乳酸复合补片 | 国械注进20153460477 | 2020-02-05 | 进口 | YZB/FRA 0007-2015《聚丙烯和聚乳酸复合补片》 | 该产品有两种形式。一种为预切割的椭圆形补片配有切口和自动扣合折叠片,补片上缝有一段彩线;另一种为简单矩形补片。补片和预切割形式的折叠片由单股编织聚丙烯制成,有一面配备聚乳酸单股可吸收钩。补片上缝线的材料为PET,染料为D&C6号绿色。该产品无菌状态提供,一次性使用。 | 该产品适用于前路无张力腹股沟疝修复术。 | PP1208DL（12cmx8cm） | PP1208DL | 灭菌包装 | 由聚丙烯和聚乳酸两种材质组成，补片上封线材质为PET（1.6mmx1.1mm） | 片 | S101000071 | GZHC10001279
其它 | 疝修补耗材 | 柯惠医疗器材国际贸易（上海）有限公司 | Sofradim Production | 聚丙烯和聚乳酸复合补片 | 国械注进20153460477 | 2020-02-05 | 进口 | YZB/FRA 0007-2015《聚丙烯和聚乳酸复合补片》 | 该产品有两种形式。一种为预切割的椭圆形补片配有切口和自动扣合折叠片,补片上缝有一段彩线;另一种为简单矩形补片。补片和预切割形式的折叠片由单股编织聚丙烯制成,有一面配备聚乳酸单股可吸收钩。补片上缝线的材料为PET,染料为D&C6号绿色。该产品无菌状态提供,一次性使用。 | 该产品适用于前路无张力腹股沟疝修复术。 | PP1509G（15cmx9cm） | PP1509G | 灭菌包装 | 由聚丙烯和聚乳酸两种材质组成，补片上封线材质为PET | 片 | S101000071 | GZHC10001280
其它 | 疝修补耗材 | 柯惠医疗器材国际贸易（上海）有限公司 | Sofradim Production | 外科补片 | 国械注进20153461684 | 2020-05-26 | 进口 | YZB/FRA 3132-2011《外科补片》 | 该产品由单股不可吸收聚丙烯缝线编制而成。经环氧乙烷灭菌，一次性使用。 | 该产品适用于腹膜前或肌肉前的腹股沟疝和切口疝 | PPL0611X3(6x11cm) | PPL0611X3 | 灭菌包装 | 聚丙烯(1.6mmx1.5mm) | 片 | S101000071 | GZHC10001281
其它 | 疝修补耗材 | 柯惠医疗器材国际贸易（上海）有限公司 | Sofradim Production | 外科补片 | 国械注进20153461684 | 2020-05-26 | 进口 | YZB/FRA 3132-2011《外科补片》 | 该产品由单股不可吸收聚丙烯缝线编制而成。经环氧乙烷灭菌，一次性使用。 | 该产品适用于腹膜前或肌肉前的腹股沟疝和切口疝 | PPL1515(15x15cm) | PPL1515 | 灭菌包装 | 聚丙烯 | 片 | S101000071 | GZHC10001282
其它 | 疝修补耗材 | 柯惠医疗器材国际贸易（上海）有限公司 | Sofradim Production | 外科补片 | 国械注进20153461684 | 2020-05-26 | 进口 | YZB/FRA 3132-2011《外科补片》 | 该产品由单股不可吸收聚丙烯缝线编制而成。经环氧乙烷灭菌，一次性使用。 | 该产品适用于腹膜前或肌肉前的腹股沟疝和切口疝 | PPL1510X3(15x10cm) | PPL1510X3 | 灭菌包装 | 聚丙烯(1.6mmx1.5mm) | 片 | S101000071 | GZHC10001283
其它 | 疝修补耗材 | 柯惠医疗器材国际贸易（上海）有限公司 | Sofradim Production | 单股聚酯外科补片 | 国械注进20153463309 | 2020-10-09 | 进口 | YZB/FRA 4779-2011《单股聚酯外科补片》 | 该产品由不可吸收的单股的聚对苯二甲酸乙二醇酯纤维编织而成，外观为二维平片，经伽马射线辐照灭菌，一次性使用。 | 该产品适用于腹股沟疝和腹疝的修补。 | 30cmX30cm | TCM3030 | 灭菌包装 | 单股聚对苯二甲酸乙二醇酯纤维(1.5mmx1.5mm) | 片 | S101000071 | GZHC10001284
其它 | 疝修补耗材 | 柯惠医疗器材国际贸易（上海）有限公司 | Sofradim Production | 单股聚酯外科补片 | 国械注进20153463309 | 2020-10-09 | 进口 | YZB/FRA 4779-2011《单股聚酯外科补片》 | 该产品由不可吸收的单股的聚对苯二甲酸乙二醇酯纤维编织而成，外观为二维平片，经伽马射线辐照灭菌，一次性使用。 | 该产品适用于腹股沟疝和腹疝的修补。 | 20cmX20cm | TCM2020 | 灭菌包装 | 单股聚对苯二甲酸乙二醇酯纤维(1.5mmx1.5mm) | 片 | S101000071 | GZHC10001285
其它 | 疝修补耗材 | 柯惠医疗器材国际贸易（上海）有限公司 | Sofradim Production | 单股聚酯外科补片 | 国械注进20153463309 | 2020-10-09 | 进口 | YZB/FRA 4779-2011《单股聚酯外科补片》 | 该产品由不可吸收的单股的聚对苯二甲酸乙二醇酯纤维编织而成，外观为二维平片，经伽马射线辐照灭菌，一次性使用。 | 该产品适用于腹股沟疝和腹疝的修补。 | 6cmX11cm | TCM1106 | 灭菌包装 | 单股聚对苯二甲酸乙二醇酯纤维(1.5mmx1.5mm) | 片 | S101000071 | GZHC10001286
其它 | 疝修补耗材 | 柯惠医疗器材国际贸易（上海）有限公司 | Sofradim Production | 单股聚酯外科补片 | 国械注进20153463309 | 2020-10-09 | 进口 | YZB/FRA 4779-2011《单股聚酯外科补片》 | 该产品由不可吸收的单股的聚对苯二甲酸乙二醇酯纤维编织而成，外观为二维平片，经伽马射线辐照灭菌，一次性使用。 | 该产品适用于腹股沟疝和腹疝的修补。 | 15cmX30cm | TCM3015 | 灭菌包装 | 单股聚对苯二甲酸乙二醇酯纤维(1.5mmx1.5mm) | 片 | S101000071 | GZHC10001287
其它 | 疝修补耗材 | 柯惠医疗器材国际贸易（上海）有限公司 | Sofradim Production | 单股聚酯外科补片 | 国械注进20153463309 | 2020-10-09 | 进口 | YZB/FRA 4779-2011《单股聚酯外科补片》 | 该产品由不可吸收的单股的聚对苯二甲酸乙二醇酯纤维编织而成，外观为二维平片，经伽马射线辐照灭菌，一次性使用。 | 该产品适用于腹股沟疝和腹疝的修补。 | 15cmX10cm | TCM1510 | 灭菌包装 | 单股聚对苯二甲酸乙二醇酯纤维(1.5mmx1.5mm) | 片 | S101000071 | GZHC10001288
其它 | 疝修补耗材 | 柯惠医疗器材国际贸易（上海）有限公司 | Covidien llc | 可吸收钉修补固定器 | 国食药监械（进）字2013第3462752号（更） | 2017-07-21 | 进口 | YZB/USA 3088-2013 《可吸收钉修补固定器》 | 产品主要由可吸收缝钉、器械杆、手柄及击发扳机组成。可吸收缝钉的材质为乙交酯与L丙交酯共聚物PGLA，包含紫色染料。器械杆材质为304L不锈钢，手柄材质为ABS树脂，击发扳机材质为聚碳酸酯。该产品经环氧乙烷灭菌，一次性使用。 | 该产品适用于在多种微创及开放外科手术中用于将补片等人工材料固定于软组织上，如疝修补术。 | ABSTACK20S（操作杆长度18.42cm） | ABSTACK20S | 灭菌包装 | 器械杆材质为304L不锈钢，手柄为ABS树脂，激发扳机为聚碳酸酯，可吸收钉为PGLA，包含紫色染料 | 把 | S101000071 | GZHC10001289
其它 | 疝修补耗材 | 柯惠医疗器材国际贸易（上海）有限公司 | Covidien llc | 可吸收钉修补固定器 | 国食药监械（进）字2013第3462752号（更） | 2017-07-21 | 进口 | YZB/USA 3088-2013 《可吸收钉修补固定器》 | 产品主要由可吸收缝钉、器械杆、手柄及击发扳机组成。可吸收缝钉的材质为乙交酯与L丙交酯共聚物PGLA，包含紫色染料。器械杆材质为304L不锈钢，手柄材质为ABS树脂，击发扳机材质为聚碳酸酯。该产品经环氧乙烷灭菌，一次性使用。 | 该产品适用于在多种微创及开放外科手术中用于将补片等人工材料固定于软组织上，如疝修补术。 | ABSTACK15（操作杆长度36cm） | ABSTACK15 | 灭菌包装 | 器械杆材质为304L不锈钢，手柄为ABS树脂，激发扳机为聚碳酸酯，可吸收钉为PGLA，包含紫色染料 | 把 | S101000071 | GZHC10001290
其它 | 疝修补耗材 | 柯惠医疗器材国际贸易（上海）有限公司 | Sofradim Production | 造口旁疝聚酯补片 | 国食药监械（进）字2013第3463887号（更） | 2017-09-17 | 进口 | YZB/FRA 4454-2013 《造口旁疝聚酯补片》 | 该产品为采用单股聚酯纤维编织而成的网状补片，外覆一层可吸收亲水薄膜，薄膜由猪胶原、聚乙二醇和丙三醇组成。部分型号中心有一个圆形开口，其余型号中心有一中间带，覆盖的薄膜均超出补片修补边缘5mm。该产品经伽玛射线辐照灭菌，一次性使用。 | 该产品适用于外科手术修补造口旁疝。非吸收性的聚酯补片为软组织提供了长久的修补，当与内脏直接接触时，可吸收性亲水薄膜可减少粘贴在网状补片上的组织数量。 | PCOPM15H50（直径15cm带50mmKeyhole） | PCOPM15H50 | 灭菌包装 | 聚酯平片及外覆的可吸收亲水腹膜（猪胶原、聚乙二醇和丙三醇） | 片 | S101000071 | GZHC10001291
其它 | 疝修补耗材 | 柯惠医疗器材国际贸易（上海）有限公司 | Sofradim Production | 造口旁疝聚酯补片 | 国食药监械（进）字2013第3463887号（更） | 2017-09-17 | 进口 | YZB/FRA 4454-2013 《造口旁疝聚酯补片》 | 该产品为采用单股聚酯纤维编织而成的网状补片，外覆一层可吸收亲水薄膜，薄膜由猪胶原、聚乙二醇和丙三醇组成。部分型号中心有一个圆形开口，其余型号中心有一中间带，覆盖的薄膜均超出补片修补边缘5mm。该产品经伽玛射线辐照灭菌，一次性使用。 | 该产品适用于外科手术修补造口旁疝。非吸收性的聚酯补片为软组织提供了长久的修补，当与内脏直接接触时，可吸收性亲水薄膜可减少粘贴在网状补片上的组织数量。 | PCOPM15（直径15cm）,PCOPM15H35（直径15cm带35mmKeyhole） | PCOPM15，PCOPM15H35 | 灭菌包装 | 聚酯平片及外覆的可吸收亲水腹膜（猪胶原、聚乙二醇和丙三醇） | 片 | S101000071 | GZHC10001292
其它 | 疝修补耗材 | 柯惠医疗器材国际贸易（上海）有限公司 | Sofradim Production | 外科补片 | 国食药监械（进）字2014第3460056号（更） | 2018-01-05 | 进口 | YZB/FRA 6908-2013 《外科补片》 | 该产品由不可吸收的聚酯(聚对苯二甲酸乙二醇酯)平片及外覆的可吸收亲水薄膜组成，薄膜由猪胶原、聚乙二醇和丙三醇组成。该产品经伽玛射线辐照灭菌，一次性使用。 | 该产品适用于外科手术修补时增强组织。适用于切口疝、腹部腔壁修复和组织腔壁(即腹壁)增强的治疗。非吸收性三维聚酯补片可提供长期的软组织增强。当与内脏直接接触时，补片反面的可吸收性亲水薄膜用于减少粘贴在补片上的组织数量。 | 8cmX8cm | PCO2H1 | 灭菌包装 | 聚酯平片及外覆的可吸收亲水腹膜（猪胶原、聚乙二醇和丙三醇） | 片 | S101000071 | GZHC10001293
其它 | 疝修补耗材 | 柯惠医疗器材国际贸易（上海）有限公司 | Sofradim Production | 外科补片 | 国食药监械（进）字2014第3460056号（更） | 2018-01-05 | 进口 | YZB/FRA 6908-2013 《外科补片》 | 该产品由不可吸收的聚酯(聚对苯二甲酸乙二醇酯)平片及外覆的可吸收亲水薄膜组成，薄膜由猪胶原、聚乙二醇和丙三醇组成。该产品经伽玛射线辐照灭菌，一次性使用。 | 该产品适用于外科手术修补时增强组织。适用于切口疝、腹部腔壁修复和组织腔壁(即腹壁)增强的治疗。非吸收性三维聚酯补片可提供长期的软组织增强。当与内脏直接接触时，补片反面的可吸收性亲水薄膜用于减少粘贴在补片上的组织数量。 | 25cmX20cm | PCO2520 | 灭菌包装 | 聚酯平片及外覆的可吸收亲水腹膜（猪胶原、聚乙二醇和丙三醇） | 片 | S101000071 | GZHC10001294
其它 | 疝修补耗材 | 柯惠医疗器材国际贸易（上海）有限公司 | Sofradim Production | 外科补片 | 国食药监械（进）字2014第3460056号（更） | 2018-01-05 | 进口 | YZB/FRA 6908-2013 《外科补片》 | 该产品由不可吸收的聚酯(聚对苯二甲酸乙二醇酯)平片及外覆的可吸收亲水薄膜组成，薄膜由猪胶原、聚乙二醇和丙三醇组成。该产品经伽玛射线辐照灭菌，一次性使用。 | 该产品适用于外科手术修补时增强组织。适用于切口疝、腹部腔壁修复和组织腔壁(即腹壁)增强的治疗。非吸收性三维聚酯补片可提供长期的软组织增强。当与内脏直接接触时，补片反面的可吸收性亲水薄膜用于减少粘贴在补片上的组织数量。 | 20cmX15cm | PCO2015 | 灭菌包装 | 聚酯平片及外覆的可吸收亲水腹膜（猪胶原、聚乙二醇和丙三醇） | 片 | S101000071 | GZHC10001295
其它 | 疝修补耗材 | 柯惠医疗器材国际贸易（上海）有限公司 | Sofradim Production | 外科补片 | 国食药监械（进）字2014第3460056号（更） | 2018-01-05 | 进口 | YZB/FRA 6908-2013 《外科补片》 | 该产品由不可吸收的聚酯(聚对苯二甲酸乙二醇酯)平片及外覆的可吸收亲水薄膜组成，薄膜由猪胶原、聚乙二醇和丙三醇组成。该产品经伽玛射线辐照灭菌，一次性使用。 | 该产品适用于外科手术修补时增强组织。适用于切口疝、腹部腔壁修复和组织腔壁(即腹壁)增强的治疗。非吸收性三维聚酯补片可提供长期的软组织增强。当与内脏直接接触时，补片反面的可吸收性亲水薄膜用于减少粘贴在补片上的组织数量。 | 37cmX28cm | PCO3728 | 灭菌包装 | 聚酯平片及外覆的可吸收亲水腹膜（猪胶原、聚乙二醇和丙三醇） | 片 | S101000071 | GZHC10001296
其它 | 疝修补耗材 | 柯惠医疗器材国际贸易（上海）有限公司 | Sofradim Production | 外科补片 | 国食药监械（进）字2014第3460056号（更） | 2018-01-05 | 进口 | YZB/FRA 6908-2013 《外科补片》 | 该产品由不可吸收的聚酯(聚对苯二甲酸乙二醇酯)平片及外覆的可吸收亲水薄膜组成，薄膜由猪胶原、聚乙二醇和丙三醇组成。该产品经伽玛射线辐照灭菌，一次性使用。 | 该产品适用于外科手术修补时增强组织。适用于切口疝、腹部腔壁修复和组织腔壁(即腹壁)增强的治疗。非吸收性三维聚酯补片可提供长期的软组织增强。当与内脏直接接触时，补片反面的可吸收性亲水薄膜用于减少粘贴在补片上的组织数量。 | 15cmX10cm，15cmX10cm | PCO1510 PCO1510OS | 灭菌包装 | 聚酯平片及外覆的可吸收亲水腹膜（猪胶原、聚乙二醇和丙三醇） | 片 | S101000071 | GZHC10001297
其它 | 疝修补耗材 | 柯惠医疗器材国际贸易（上海）有限公司 | Sofradim Production | 外科补片 | 国食药监械（进）字2014第3460056号（更） | 2018-01-05 | 进口 | YZB/FRA 6908-2013 《外科补片》 | 该产品由不可吸收的聚酯(聚对苯二甲酸乙二醇酯)平片及外覆的可吸收亲水薄膜组成，薄膜由猪胶原、聚乙二醇和丙三醇组成。该产品经伽玛射线辐照灭菌，一次性使用。 | 该产品适用于外科手术修补时增强组织。适用于切口疝、腹部腔壁修复和组织腔壁(即腹壁)增强的治疗。非吸收性三维聚酯补片可提供长期的软组织增强。当与内脏直接接触时，补片反面的可吸收性亲水薄膜用于减少粘贴在补片上的组织数量。 | 30cmX20cm | PCO3020 | 灭菌包装 | 聚酯平片及外覆的可吸收亲水腹膜（猪胶原、聚乙二醇和丙三醇） | 片 | S101000071 | GZHC10001298
其它 | 疝修补耗材 | 柯惠医疗器材国际贸易（上海）有限公司 | Sofradim Production | 外科补片 | 国食药监械（进）字2014第3460056号（更） | 2018-01-05 | 进口 | YZB/FRA 6908-2013 《外科补片》 | 该产品由不可吸收的聚酯(聚对苯二甲酸乙二醇酯)平片及外覆的可吸收亲水薄膜组成，薄膜由猪胶原、聚乙二醇和丙三醇组成。该产品经伽玛射线辐照灭菌，一次性使用。 | 该产品适用于外科手术修补时增强组织。适用于切口疝、腹部腔壁修复和组织腔壁(即腹壁)增强的治疗。非吸收性三维聚酯补片可提供长期的软组织增强。当与内脏直接接触时，补片反面的可吸收性亲水薄膜用于减少粘贴在补片上的组织数量。 | 8cmX8.5cm | PCO2H4 | 灭菌包装 | 聚酯平片及外覆的可吸收亲水腹膜（猪胶原、聚乙二醇和丙三醇） | 片 | S101000071 | GZHC10001299
其它 | 疝修补耗材 | 柯惠医疗器材国际贸易（上海）有限公司 | Sofradim Production | 外科补片 | 国食药监械（进）字2014第3460056号（更） | 2018-01-05 | 进口 | YZB/FRA 6908-2013 《外科补片》 | 该产品由不可吸收的聚酯(聚对苯二甲酸乙二醇酯)平片及外覆的可吸收亲水薄膜组成，薄膜由猪胶原、聚乙二醇和丙三醇组成。该产品经伽玛射线辐照灭菌，一次性使用。 | 该产品适用于外科手术修补时增强组织。适用于切口疝、腹部腔壁修复和组织腔壁(即腹壁)增强的治疗。非吸收性三维聚酯补片可提供长期的软组织增强。当与内脏直接接触时，补片反面的可吸收性亲水薄膜用于减少粘贴在补片上的组织数量。 | 9cmX8cm | PCO2H3 | 灭菌包装 | 聚酯平片及外覆的可吸收亲水腹膜（猪胶原、聚乙二醇和丙三醇） | 片 | S101000071 | GZHC10001300
其它 | 疝修补耗材 | 柯惠医疗器材国际贸易（上海）有限公司 | Sofradim Production | 外科补片 | 国食药监械（进）字2014第3460056号（更） | 2018-01-05 | 进口 | YZB/FRA 6908-2013 《外科补片》 | 该产品由不可吸收的聚酯(聚对苯二甲酸乙二醇酯)平片及外覆的可吸收亲水薄膜组成，薄膜由猪胶原、聚乙二醇和丙三醇组成。该产品经伽玛射线辐照灭菌，一次性使用。 | 该产品适用于外科手术修补时增强组织。适用于切口疝、腹部腔壁修复和组织腔壁(即腹壁)增强的治疗。非吸收性三维聚酯补片可提供长期的软组织增强。当与内脏直接接触时，补片反面的可吸收性亲水薄膜用于减少粘贴在补片上的组织数量。 | θ9cm | PCO9 | 灭菌包装 | 聚酯平片及外覆的可吸收亲水腹膜（猪胶原、聚乙二醇和丙三醇） | 片 | S101000071 | GZHC10001301
其它 | 疝修补耗材 | 柯惠医疗器材国际贸易（上海）有限公司 | Sofradim Production | 外科补片 | 国食药监械（进）字2014第3460056号（更） | 2018-01-05 | 进口 | YZB/FRA 6908-2013 《外科补片》 | 该产品由不可吸收的聚酯(聚对苯二甲酸乙二醇酯)平片及外覆的可吸收亲水薄膜组成，薄膜由猪胶原、聚乙二醇和丙三醇组成。该产品经伽玛射线辐照灭菌，一次性使用。 | 该产品适用于外科手术修补时增强组织。适用于切口疝、腹部腔壁修复和组织腔壁(即腹壁)增强的治疗。非吸收性三维聚酯补片可提供长期的软组织增强。当与内脏直接接触时，补片反面的可吸收性亲水薄膜用于减少粘贴在补片上的组织数量。 | 25cmX20cm | PCO2520OS | 灭菌包装 | 聚酯平片及外覆的可吸收亲水腹膜（猪胶原、聚乙二醇和丙三醇） | 片 | S101000071 | GZHC10001302
其它 | 疝修补耗材 | 柯惠医疗器材国际贸易（上海）有限公司 | Sofradim Production | 外科补片 | 国食药监械（进）字2014第3460056号（更） | 2018-01-05 | 进口 | YZB/FRA 6908-2013 《外科补片》 | 该产品由不可吸收的聚酯(聚对苯二甲酸乙二醇酯)平片及外覆的可吸收亲水薄膜组成，薄膜由猪胶原、聚乙二醇和丙三醇组成。该产品经伽玛射线辐照灭菌，一次性使用。 | 该产品适用于外科手术修补时增强组织。适用于切口疝、腹部腔壁修复和组织腔壁(即腹壁)增强的治疗。非吸收性三维聚酯补片可提供长期的软组织增强。当与内脏直接接触时，补片反面的可吸收性亲水薄膜用于减少粘贴在补片上的组织数量。 | 20cmX15cm | PCO2015OS | 灭菌包装 | 聚酯平片及外覆的可吸收亲水腹膜（猪胶原、聚乙二醇和丙三醇） | 片 | S101000071 | GZHC10001303
其它 | 疝修补耗材 | 柯惠医疗器材国际贸易（上海）有限公司 | Sofradim Production | 外科补片 | 国食药监械（进）字2014第3460056号（更） | 2018-01-05 | 进口 | YZB/FRA 6908-2013 《外科补片》 | 该产品由不可吸收的聚酯(聚对苯二甲酸乙二醇酯)平片及外覆的可吸收亲水薄膜组成，薄膜由猪胶原、聚乙二醇和丙三醇组成。该产品经伽玛射线辐照灭菌，一次性使用。 | 该产品适用于外科手术修补时增强组织。适用于切口疝、腹部腔壁修复和组织腔壁(即腹壁)增强的治疗。非吸收性三维聚酯补片可提供长期的软组织增强。当与内脏直接接触时，补片反面的可吸收性亲水薄膜用于减少粘贴在补片上的组织数量。 | θ12cm | PCO12 | 涂胶特卫强1059B＋PET/EZ Peel | 聚酯平片及外覆的可吸收亲水腹膜（猪胶原、聚乙二醇和丙三醇） | 片 | S101000071 | GZHC10001304
其它 | 疝修补耗材 | 柯惠医疗器材国际贸易（上海）有限公司 | Sofradim Production | 聚酯和聚乳酸补片 | 国械注进20163460459 | 2021-01-27 | 进口 | YZB/FRA 3909-2012《聚酯和聚乳酸补片》 | 该产品由针织单纤维的聚对苯二甲酸乙二醇酯制成，有一面配备聚乳酸材质的可吸收插针。产品一次性使用，经环氧乙烷灭菌。 | 该产品适用于腹股沟疝和切口疝的修复。可固定在耻骨韧带和/或腹直肌前，也可固定于筋膜前腹直肌后。 | TEM3015G（30cmx15cm） | TEM3015G | 灭菌包装 | 由针织单纤维的聚对苯二甲酸乙二醇酯制成，一面配备聚乳酸材质的可吸收插针（1.9mmx1.3mm） | 片 | S101000071 | GZHC10001305
其它 | 疝修补耗材 | 柯惠医疗器材国际贸易（上海）有限公司 | Sofradim Production | 聚酯和聚乳酸补片 | 国械注进20163460459 | 2021-01-27 | 进口 | YZB/FRA 3909-2012《聚酯和聚乳酸补片》 | 该产品由针织单纤维的聚对苯二甲酸乙二醇酯制成，有一面配备聚乳酸材质的可吸收插针。产品一次性使用，经环氧乙烷灭菌。 | 该产品适用于腹股沟疝和切口疝的修复。可固定在耻骨韧带和/或腹直肌前，也可固定于筋膜前腹直肌后。 | TEM1509G（15cmx9cm） | TEM1509G | 灭菌包装 | 由针织单纤维的聚对苯二甲酸乙二醇酯制成，一面配备聚乳酸材质的可吸收插针（1.9mmx1.3mm） | 片 | S101000071 | GZHC10001306
其它 | 疝修补耗材 | 柯惠医疗器材国际贸易（上海）有限公司 | Sofradim Production | 聚酯和聚乳酸补片 | 国械注进20163460459 | 2021-01-27 | 进口 | YZB/FRA 3909-2012《聚酯和聚乳酸补片》 | 该产品由针织单纤维的聚对苯二甲酸乙二醇酯制成，有一面配备聚乳酸材质的可吸收插针。产品一次性使用，经环氧乙烷灭菌。 | 该产品适用于腹股沟疝和切口疝的修复。可固定在耻骨韧带和/或腹直肌前，也可固定于筋膜前腹直肌后。 | TEM1208GL（12cmx8cm）,TEM1208GR（12cmx8cm） | TEM1208GL TEM1208GR | 灭菌包装 | 由针织单纤维的聚对苯二甲酸乙二醇酯制成，一面配备聚乳酸材质的可吸收插针（1.9mmx1.3mm） | 片 | S101000071 | GZHC10001307
其它 | 疝修补耗材 | 柯惠医疗器材国际贸易（上海）有限公司 | Sofradim Production | 聚酯和聚乳酸补片 | 国械注进20163460459 | 2021-01-27 | 进口 | YZB/FRA 3909-2012《聚酯和聚乳酸补片》 | 该产品由针织单纤维的聚对苯二甲酸乙二醇酯制成，有一面配备聚乳酸材质的可吸收插针。产品一次性使用，经环氧乙烷灭菌。 | 该产品适用于腹股沟疝和切口疝的修复。可固定在耻骨韧带和/或腹直肌前，也可固定于筋膜前腹直肌后。 | TEM2015G（20cmx15cm） | TEM2015G | 灭菌包装 | 由针织单纤维的聚对苯二甲酸乙二醇酯制成，一面配备聚乳酸材质的可吸收插针（1.9mmx1.3mm） | 片 | S101000071 | GZHC10001308
其它 | 疝修补耗材 | 柯惠医疗器材国际贸易（上海）有限公司 | Sofradim Production | 聚酯和聚乳酸补片 | 国械注进20163460459 | 2021-01-27 | 进口 | YZB/FRA 3909-2012《聚酯和聚乳酸补片》 | 该产品由针织单纤维的聚对苯二甲酸乙二醇酯制成，有一面配备聚乳酸材质的可吸收插针。产品一次性使用，经环氧乙烷灭菌。 | 该产品适用于腹股沟疝和切口疝的修复。可固定在耻骨韧带和/或腹直肌前，也可固定于筋膜前腹直肌后。 | TEM1409GL（14cmx9cm）,TEM1409GR（14cmx9cm）,TEM1515G（15cmx15cm） | TEM1409GL,TEM1409GR,TEM1515G | 灭菌包装 | 由针织单纤维的聚对苯二甲酸乙二醇酯制成，一面配备聚乳酸材质的可吸收插针（1.9mmx1.3mm） | 片 | S101000071 | GZHC10001309
其它 | 疝修补耗材 | 柯惠医疗器材国际贸易（上海）有限公司 | Covidien llc | 修补片和修补塞 | 国械注进20163460482 | 2021-01-27 | 进口 | YZB/USA 4925-2012《修补片和修补塞》 | 修补片由单股或多股的非吸收性聚丙烯缝线编织而成的长方形网片；修补塞包括一圆锥形网塞和一预制成型的网片，两者均由单股编织的修补片裁剪和加工制成。该产品经环氧乙烷灭菌，一次性使用。 | 修补片用于修补和/或加强疝气以及其他筋膜缺损或用于在伤口愈合期间或愈合之后需要额外支持的部位。修补塞用于修补腹股沟疝。 | 8cmx13cm | SPMM-35 | 灭菌包装 | 聚丙烯（0.30mmx0.08mm） | 片 | S101000071 | GZHC10001310
其它 | 疝修补耗材 | 柯惠医疗器材国际贸易（上海）有限公司 | Covidien llc | 修补片和修补塞 | 国械注进20163460482 | 2021-01-27 | 进口 | YZB/USA 4925-2012《修补片和修补塞》 | 修补片由单股或多股的非吸收性聚丙烯缝线编织而成的长方形网片；修补塞包括一圆锥形网塞和一预制成型的网片，两者均由单股编织的修补片裁剪和加工制成。该产品经环氧乙烷灭菌，一次性使用。 | 修补片用于修补和/或加强疝气以及其他筋膜缺损或用于在伤口愈合期间或愈合之后需要额外支持的部位。修补塞用于修补腹股沟疝。 | SMPM-02(直径3.8mm) | SMPM-02 | 灭菌包装 | 聚丙烯（0.30mmx0.08mm） | 个 | S101000071 | GZHC10001311
其它 | 疝修补耗材 | 柯惠医疗器材国际贸易（上海）有限公司 | Covidien llc | 修补片和修补塞 | 国械注进20163460482 | 2021-01-27 | 进口 |  | 修补片由单股或多股的非吸收性聚丙烯缝线编织而成的长方形网片；修补塞包括一圆锥形网塞和一预制成型的网片，两者均由单股编织的修补片裁剪和加工制成。该产品经环氧乙烷灭菌，一次性使用。 | 修补片用于修补和/或加强疝气以及其他筋膜缺损或用于在伤口愈合期间或愈合之后需要额外支持的部位。修补塞用于修补腹股沟疝。 | 15cmx15cm | SPMM-66 | 灭菌包装 | 聚丙烯（0.30mmx0.08mm） | 片 | S101000071 | GZHC10001312
其它 | 疝修补耗材 | 柯惠医疗器材国际贸易（上海）有限公司 | Covidien llc | 修补片和修补塞 | 国械注进20163460482 | 2021-01-27 | 进口 | YZB/USA 4925-2012《修补片和修补塞》 | 修补片由单股或多股的非吸收性聚丙烯缝线编织而成的长方形网片；修补塞包括一圆锥形网塞和一预制成型的网片，两者均由单股编织的修补片裁剪和加工制成。该产品经环氧乙烷灭菌，一次性使用。 | 修补片用于修补和/或加强疝气以及其他筋膜缺损或用于在伤口愈合期间或愈合之后需要额外支持的部位。修补塞用于修补腹股沟疝。 | 35cmx22cm | SPMM-149 | 灭菌包装 | 聚丙烯（0.30mmx0.08mm） | 片 | S101000071 | GZHC10001313
其它 | 疝修补耗材 | 柯惠医疗器材国际贸易（上海）有限公司 | Covidien llc | 修补片和修补塞 | 国械注进20163460482 | 2021-01-27 | 进口 | YZB/USA 4925-2012《修补片和修补塞》 | 修补片由单股或多股的非吸收性聚丙烯缝线编织而成的长方形网片；修补塞包括一圆锥形网塞和一预制成型的网片，两者均由单股编织的修补片裁剪和加工制成。该产品经环氧乙烷灭菌，一次性使用。 | 修补片用于修补和/或加强疝气以及其他筋膜缺损或用于在伤口愈合期间或愈合之后需要额外支持的部位。修补塞用于修补腹股沟疝。 | SMPL-01(直径4mm） | SMPL-01 | 纸塑 | 聚丙烯（0.30mmx0.08mm） | 个 | S101000071 | GZHC10001314
其它 | 吻合器耗材 | 江苏凯尔特医疗科技有限公司 | 江苏凯尔特医疗科技有限公司 | 一次性使用肛肠吻合器 | 苏械注准20152090891 | 2020-08-24 | 国产 |  | 主要结构由抵钉座、定位杆、吻切组件、指示标牌、活动手柄、保险扭、固定手柄、调节手柄、垫刀圈、吻合钉、环形刀组成，附件有窥视套、支撑套、肛塞、钩线棒。根据外形不同分为A、B两型，根据组件外经尺寸分为32、33、34三种规格，经吻合后吻合钉成“B”形，环形刀不得有卷刃、崩刃；环形刀硬度≥377HV0.2，抵钉座硬度≥210HV5。产品应无菌。 | 适用于齿状线上黏膜选择性切除 | KYHS(A/B)-32、KYHS(A/B)-33、KYHS(A/B)-34 | KYHS(A/B)-32、KYHS(A/B)-33、KYHS(A/B)-34 | PETG吸塑盒和透析纸 | 金属、塑料、钛 | 套 | S101000072 | GZHC10001315
其它 | 吻合器耗材 | 江苏凯尔特医疗科技有限公司 | 江苏凯尔特医疗科技有限公司 | 一次性使用荷包吻合器 | 苏械注准20152080894 | 2020-08-24 | 国产 |  | 由荷包线、左夹持钳、右夹持钳、销钉、保险快、限位块、固线钉、钉座、推钉片、荷包线(单股聚丙烯)组成，根据使用部位不同分为45mm和65mm两种规格，产品应无菌。 | 适用于临床外科做荷包吻合用。 | KYB-45、KYB-65 | KYB-45、KYB-65 | 吸塑盒、吸塑纸 | 单股聚丙烯，不锈钢 | 套 | S101000072 | GZHC10001316
其它 | 吻合器耗材 | 江苏凯尔特医疗科技有限公司 | 江苏凯尔特医疗科技有限公司 | 一次性使用活体取样钳 | 苏食药监械(准)字2013第2221495号 | 2017-12-22 | 国产 |  | 一次性使用活体取样钳由钳头(0Cr17Ni4Cu$Nb)、不锈钢弹簧软管、手柄、滑块、针尖(0Cr18Ni9)组成。产品分为A、B两种型号分别代表(无针、有针)，按长度不同可分为七种规格，按外径不同分为两种规格。产品应无菌。 | 供内窥镜下钳取消化道、呼吸道活组织用。 | KYHQ(A/B)-2305、KYHQ(A/B)-2310、KYHQ(A/B)-2312、KYHQ(A/B)-2316、KYHQ(A/B)-2318、KYHQ(A/B)-2320、KYHQ(A/B)-2323、KYHQ(A/B)-1805、KYHQ(A/B)-1810、KYHQ(A/B)-1812、KYHQ(A/B)-1816、KYHQ(A/B)-1818、KYHQ(A/B)-1820、KYHQ(A/B)-1823 | KYHQ(A/B)-2305、KYHQ(A/B)-2310、KYHQ(A/B)-2312、KYHQ(A/B)-2316、KYHQ(A/B)-2318、KYHQ(A/B)-2320、KYHQ(A/B)-2323、KYHQ(A/B)-1805、KYHQ(A/B)-1810、KYHQ(A/B)-1812、KYHQ(A/B)-1816、KYHQ(A/B)-1818、KYHQ(A/B)-1820、KYHQ(A/B)-1823 | 塑料 | 金属、塑料 | 套 | S101000072 | GZHC10001317
其它 | 吻合器耗材 | 江苏凯尔特医疗科技有限公司 | 江苏凯尔特医疗科技有限公司 | 一次性使用腔镜切割吻合器及组件 | 苏食药监械(准)字2013第2081115号 | 2017-09-25 | 国产 |  | 一次性使用腔镜切割吻合器及组件由器身和组件组成，器身由直管(12Cr18Ni9)、调节旋钮(ABS)、调节外壳(ABS)、锁销(12Cr18Ni9)、固定手柄(ABS)、推块(ABS)、激发手柄(ABS)，组件由钉仓(ABS)、钉仓架(12Cr18Ni9)、抵钉座(12Cr18Ni9)、切割刀(12Cr18Ni9)、吻合器(TA1/TA2)构成。一次性使用腔镜切割吻合器根据长度不同分为A、B、C三种规格；根据切割长度不同分为三种，根据缝合组织不同，钉高可分为七种，根据能否转动分为Z(直头)、W(摆头)两种。产品应无菌。 | 适用于外科手术中，开发和内镜下胃、肠的切除、横断和缝合。 | KYN(W)A-3020、KYN(W)A-4520、KYN(W)A-6020、KYN(W)A-3025、KYN(W)A-4525、KYN(W)A-6025、KYN(W)A-3035、KYN(W)A-4535、 KYN(W)A-6035、KYN(W)A-3038、KYN(W)A-4538、KYN(W)A-6038、KYN(W)A-3042、KYN(W)A-4542、KYN(W)A-6042、KYN(W)A-3045、 KYN(W)A-4545、KYN(W)A-6045、KYN(W)A-3048、KYN(W)A-4548、KYN(W)A-6048、KYN(W)T-3025、KYN(W)T-4525、KYN(W)T-6025、KYN(W)T-3035、KYN(W)T-4535、KYN(W)T-6035、KYN(W)T-3045、KYN(W)T-4545、KYN(W)T-6045、 KYN(Z)A-3020、KYN(Z)A-4520、KYN(Z)A-6020、KYN(Z)A-3025、KYN(Z)A-4525、KYN(Z)A-6025、KYN(Z)A-3035、KYN(Z)A-4535、KYN(Z)A-6035、KYN(Z)A-3038、KYN(Z)A-4538、KYN(Z)A-6038、KYN(Z)A-3042、KYN(Z)A-4542、KYN(Z)A-6042、KYN(Z)A-3045、KYN(Z)A-4545、KYN(Z)A-6045、KYN(Z)A-3048、KYN(Z)A-4548、KYN(Z)A-6048、KYN(Z)T-3025、KYN(Z)T-4525、KYN(Z)T-6025、KYN(Z)T-3035、KYN(Z)T-4535、KYN(Z)T-6035、KYN(Z)T-3045、KYN(Z)T-4545、KYN(Z)T-6045 | KYN(W)A-3020、KYN(W)A-4520、KYN(W)A-6020、KYN(W)A-3025、KYN(W)A-4525、KYN(W)A-6025、KYN(W)A-3035、KYN(W)A-4535、 KYN(W)A-6035、KYN(W)A-3038、KYN(W)A-4538、KYN(W)A-6038、KYN(W)A-3042、KYN(W)A-4542、KYN(W)A-6042、KYN(W)A-3045、 KYN(W)A-4545、KYN(W)A-6045、KYN(W)A-3048、KYN(W)A-4548、KYN(W)A-6048、KYN(W)T-3025、KYN(W)T-4525、KYN(W)T-6025、KYN(W)T-3035、KYN(W)T-4535、KYN(W)T-6035、KYN(W)T-3045、KYN(W)T-4545、KYN(W)T-6045、 KYN(Z)A-3020、KYN(Z)A-4520、KYN(Z)A-6020、KYN(Z)A-3025、KYN(Z)A-4525、KYN(Z)A-6025、KYN(Z)A-3035、KYN(Z)A-4535、KYN(Z)A-6035、KYN(Z)A-3038、KYN(Z)A-4538、KYN(Z)A-6038、KYN(Z)A-3042、KYN(Z)A-4542、KYN(Z)A-6042、KYN(Z)A-3045、KYN(Z)A-4545、KYN(Z)A-6045、KYN(Z)A-3048、KYN(Z)A-4548、KYN(Z)A-6048、KYN(Z)T-3025、KYN(Z)T-4525、KYN(Z)T-6025、KYN(Z)T-3035、KYN(Z)T-4535、KYN(Z)T-6035、KYN(Z)T-3045、KYN(Z)T-4545、KYN(Z)T-6045 | 医用透析纸 | 金属、塑料、钛 | 套 | S101000072 | GZHC10001318
其它 | 吻合器耗材 | 江苏凯尔特医疗科技有限公司 | 江苏凯尔特医疗科技有限公司 | 一次性使用皮肤缝合器 | 苏械注准20152650892 | 2020-08-24 | 国产 |  | 由固定手柄、活动手柄、吻合钉组成，选配拆钉器KYDSSQ(A/B)。按外形不同分别为A、B两种型号，根据缝合钉数量分为15、25、35、45四种，根据缝合钉成形后的外形尺寸分为普通型(R)和宽型(W)产品无菌。 | 适用于各类创伤及手术切口表层皮肤缝合/拆钉用 | KYDSS(A/B)-15(25、35、45)(R/W) | KYDSS(A/B)-15(25、35、45)(R/W) | 医用透析纸、泡罩 | 塑料、不锈钢钛钉 | 套 | S101000072 | GZHC10001319
其它 | 吻合器耗材 | 江苏凯尔特医疗科技有限公司 | 江苏凯尔特医疗科技有限公司 | 一次性使用弧型切割吻合器 | 苏械注准20152080895 | 2020-08-24 | 国产 |  | 根据外形不同分为A、B两种型式，主要由抵钉座(12Cr18Ni9)、钉仓(ABS)、组件夹板、定位针、定位按钮、复位按钮、固定手柄、切割刀(12Cr18Ni9)、吻合钉(TA1或TA2)组成，A型还包括活动手柄，B型还包括闭合手柄、击发手柄。经吻合后吻合钉成“B”形，且切割刀不得有卷刃、崩刃；切割刀硬度≥377HV0.2，产品应无菌。 | 适用于术野显露困难的消化道重建及脏器切除手术中吻合口创建及残端或切口的闭合。 | KYHA-45、KYHB-45 | KYHA-45、KYHB-45 | 纸盒 | 金属、塑料、钛 | 套 | S101000072 | GZHC10001320
其它 | 吻合器耗材 | 江苏凯尔特医疗科技有限公司 | 江苏凯尔特医疗科技有限公司 | 一次性使用腔镜切割吻合器及组件 | 苏食药监械(准)字2013第2081115号 | 2017-09-25 | 国产 |  | 一次性使用腔镜切割吻合器及组件由器身和组件组成，器身由直管(12Cr18Ni9)、调节旋钮(ABS)、调节外壳(ABS)、锁销(12Cr18Ni9)、固定手柄(ABS)、推块(ABS)、激发手柄(ABS)，组件由钉仓(ABS)、钉仓架(12Cr18Ni9)、抵钉座(12Cr18Ni9)、切割刀(12Cr18Ni9)、吻合器(TA1/TA2)构成。一次性使用腔镜切割吻合器根据长度不同分为A、B、C三种规格；根据切割长度不同分为三种，根据缝合组织不同，钉高可分为七种，根据能否转动分为Z(直头)、W(摆头)两种。产品应无菌。 | 适用于外科手术中，开发和内镜下胃、肠的切除、横断和缝合。 | KYNQA、 KYNQB、 KYNQC | 腔镜吻合器：KYNQA、 KYNQB、 KYNQC; 组件： KYN(W)A-3020、KYN(W)A-4520、KYN(W)A-6020、KYN(W)A-3025、KYN(W)A-4525、KYN(W)A-6025、KYN(W)A-3035、KYN(W)A-4535、 KYN(W)A-6035、KYN(W)A-3038、KYN(W)A-4538、KYN(W)A-6038、KYN(W)A-3042、KYN(W)A-4542、KYN(W)A-6042、KYN(W)A-3045、 KYN(W)A-4545、KYN(W)A-6045、KYN(W)A-3048、KYN(W)A-4548、KYN(W)A-6048、KYN(W)T-3025、KYN(W)T-4525、KYN(W)T-6025、KYN(W)T-3035、KYN(W)T-4535、KYN(W)T-6035、KYN(W)T-3045、KYN(W)T-4545、KYN(W)T-6045、 KYN(Z)A-3020、KYN(Z)A-4520、KYN(Z)A-6020、KYN(Z)A-3025、KYN(Z)A-4525、KYN(Z)A-6025、KYN(Z)A-3035、KYN(Z)A-4535、KYN(Z)A-6035、KYN(Z)A-3038、KYN(Z)A-4538、KYN(Z)A-6038、KYN(Z)A-3042、KYN(Z)A-4542、KYN(Z)A-6042、KYN(Z)A-3045、KYN(Z)A-4545、KYN(Z)A-6045、KYN(Z)A-3048、KYN(Z)A-4548、KYN(Z)A-6048、KYN(Z)T-3025、KYN(Z)T-4525、KYN(Z)T-6025、KYN(Z)T-3035、KYN(Z)T-4535、KYN(Z)T-6035、KYN(Z)T-3045、KYN(Z)T-4545、KYN(Z)T-6045 | 纸塑 | 金属、塑料、钛 | 套 | S101000072 | GZHC10001321
其它 | 吻合器耗材 | 江苏凯尔特医疗科技有限公司 | 江苏凯尔特医疗科技有限公司 | 一次性使用直线型吻合器及组件 | 苏食药监械(准)字2013第2081112号 | 2017-09-25 | 国产 |  | 一次性使用直线型吻合器及组件(A)型主要由抵钉座、钉仓、钉仓夹板、抵钉座夹板支架、活动手柄、固定手柄、按钮、吻合钉构成。一次性使用直线型吻合器及组件(B型)主要由抵钉座、钉仓、钉仓夹板、抵钉座夹板、钉仓定位杆、定位杆手柄、固定手柄、按钮、击发手柄、闭合手柄、吻合钉构成。吻合器根据手术中吻合长度不同分为五种规格，根据外形分为A、B两种型式，根据吻合钉高度分为五种尺寸；组件根据手术中吻合长度不同分为五种规格，根据吻合钉高度分为五种尺寸。产品应无菌。 | 适用于消化道重建和脏器切除手术中的残端或切口的关闭。 | KYOB(A/B)-3048、KYOB(A/B)-3042、KYOB(A/B)-3038、KYOB(A/B)-3035、KYOB(A/B)-3025、KYOB(A/B)-4548、KYOB(A/B)-4542、KYOB(A/B)-4538、KYOB(A/B)-4535、KYOB(A/B)-4525、KYOB(A/B)-6048、KYOB(A/B)-6042、KYOB(A/B)-6038、KYOB(A/B)-6035、KYOB(A/B)-6025、KYOB(A/B)-7548、KYOB(A/B)-7542、KYOB(A/B)-7538、KYOB(A/B)-7535、KYOB(A/B)-7525、KYOB(A/B)-9048、KYOB(A/B)-9042、KYOB(A/B)-9038、KYOB(A/B)-9035、KYOB(A/B)-9025 | KYOB(A/B)-3048、KYOB(A/B)-3042、KYOB(A/B)-3038、KYOB(A/B)-3035、KYOB(A/B)-3025、KYOB(A/B)-4548、KYOB(A/B)-4542、KYOB(A/B)-4538、KYOB(A/B)-4535、KYOB(A/B)-4525、KYOB(A/B)-6048、KYOB(A/B)-6042、KYOB(A/B)-6038、KYOB(A/B)-6035、KYOB(A/B)-6025、KYOB(A/B)-7548、KYOB(A/B)-7542、KYOB(A/B)-7538、KYOB(A/B)-7535、KYOB(A/B)-7525、KYOB(A/B)-9048、KYOB(A/B)-9042、KYOB(A/B)-9038、KYOB(A/B)-9035、KYOB(A/B)-9025 | TYVEK纸塑包装 | 金属、塑料、钛 | 套 | S101000072 | GZHC10001322
其它 | 吻合器耗材 | 江苏凯尔特医疗科技有限公司 | 江苏凯尔特医疗科技有限公司 | 一次性使用管型消化道吻合器 | 苏械注准20152080893 | 2020-08-24 | 国产 |  | 一次性使用管型消化道吻合器主要由抵钉座(12Cr18Ni9)、穿刺轴、吻切组件(ABS、PC)、指示标牌、活动手柄(12Cr18Ni9)、保险扭、固定手柄、调节手柄、垫刀圈、吻合钉(TA1或TA2)、环形刀(12Cr18Ni9)组成，根据外形不同分为A、B、C、D四种，根据使用部位管腔内径不同分为八种规格。经吻合后吻合钉成“B”形，环形刀不得有卷刃、崩刃；环形刀硬度≥377HV0.2，抵钉座硬度≥210HV5。产品因无菌。 | 适用于食道、胃及肠等消化道重建手术中的端端、端侧和侧侧吻合。 | KYGW(A/B/C/D)-17、19、21、23、25、28、31、34 | KYGW(A/B/C/D)-17、19、21、23、25、28、31、34 | 杜邦透析纸 | 金属、塑料、钛 | 套 | S101000072 | GZHC10001323
其它 | 吻合器耗材 | 江苏凯尔特医疗科技有限公司 | 江苏凯尔特医疗科技有限公司 | 一次性使用直线型切割吻合器及切割组件 | 苏食药监械(准)字2013第2081113号 | 2017-09-25 | 国产 |  | 一次性使用直线型切割吻合器及切割组件由器身和切割组件组成，器身由闷头(ABS)、抵钉座(12Cr18Ni9)、锁定杆(12Cr18Ni9)、锁定杆壳(ABS)、外壳(ABS)、构成，切割组件由钉仓(ABS)、推钉片(ABS)、、吻合钉(TA1/TA2)构成。根据外形分为双手柄和单手柄两种分别为A和B型，根据有效切割长度可分为六种规格。根据手术中切割长度可将切割组件分为六种规格。根据吻合钉高度可将吻合钉分为六种规格。产品应无菌。 | 适用于消化道重建及其它脏器切除手术中的吻合口创建及残端或切口的闭合。 | KYOQ(A/B)-5530、KYOQ(A/B)-5535、KYOQ(A/B)-5538、KYOQ(A/B)-5542、KYOQ(A/B)-5545、KYOQ(A/B)-5548、KYOQ(A/B)-6030、KYOQ(A/B)-6035、KYOQ(A/B)-6038、KYOQ(A/B)-6042、KYOQ(A/B)-6045、KYOQ(A/B)-6048、KYOQ(A/B)-7530、KYOQ(A/B)-7535、KYOQ(A/B)-7538、KYOQ(A/B)-7542、KYOQ(A/B)-7545、KYOQ(A/B)-7548、KYOQ(A/B)-8030、KYOQ(A/B)-8035、KYOQ(A/B)-8038、KYOQ(A/B)-8042、KYOQ(A/B)-8045、KYOQ(A/B)-8048、KYOQ(A/B)-9030、KYOQ(A/B)-9035、KYOQ(A/B)-9038、KYOQ(A/B)-9042、KYOQ(A/B)-9045、KYOQ(A/B)-9048、KYOQ(A/B)-10030、KYOQ(A/B)-10035、KYOQ(A/B)-10038、KYOQ(A/B)-10042、KYOQ(A/B)-10045、KYOQ(A/B)-10048 | KYOQ(A/B)-5530、KYOQ(A/B)-5535、KYOQ(A/B)-5538、KYOQ(A/B)-5542、KYOQ(A/B)-5545、KYOQ(A/B)-5548、KYOQ(A/B)-6030、KYOQ(A/B)-6035、KYOQ(A/B)-6038、KYOQ(A/B)-6042、KYOQ(A/B)-6045、KYOQ(A/B)-6048、KYOQ(A/B)-7530、KYOQ(A/B)-7535、KYOQ(A/B)-7538、KYOQ(A/B)-7542、KYOQ(A/B)-7545、KYOQ(A/B)-7548、KYOQ(A/B)-8030、KYOQ(A/B)-8035、KYOQ(A/B)-8038、KYOQ(A/B)-8042、KYOQ(A/B)-8045、KYOQ(A/B)-8048、KYOQ(A/B)-9030、KYOQ(A/B)-9035、KYOQ(A/B)-9038、KYOQ(A/B)-9042、KYOQ(A/B)-9045、KYOQ(A/B)-9048、KYOQ(A/B)-10030、KYOQ(A/B)-10035、KYOQ(A/B)-10038、KYOQ(A/B)-10042、KYOQ(A/B)-10045、KYOQ(A/B)-10048 | 纸塑 | 金属、塑料、钛 | 套 | S101000072 | GZHC10001324
其它 | 吻合器耗材 | 江苏凯尔特医疗科技有限公司 | 江苏凯尔特医疗科技有限公司 | 一次性使用穿刺器 | 苏食药监械(准)字2013第2081494号 | 2017-12-22 | 国产 |  | 一次性使用穿刺器由穿刺锥和穿刺套管(套管、注汽阀、密封帽)组成。根据穿刺锥头部材料(金属、塑料)不同分为两种规格；按穿刺套内径不同分为五种规格。产品应无菌。 | 适用于临床上供腹腔镜手术建立手术通道用。 | KYNCA-05、KYNCA-10、KYNCA-12、KYNCA-15、KYNCA-16、KYNCB-05、KYNCB-10、KYNCB-12、KYNCB-15、KYNCB-16 | KYNCA-05、KYNCA-10、KYNCA-12、KYNCA-15、KYNCA-16、KYNCB-05、KYNCB-10、KYNCB-12、KYNCB-15、KYNCB-16 | 纸质 | 金属、塑料 | 套 | S101000072 | GZHC10001325
其它 | 吻合器耗材 | 河南省驼人医疗科技有限公司 | 河南省驼人医疗科技有限公司 | 一次性使用腹腔镜用穿刺器 | 豫械注准20162150019 | 2021-01-27 | 国产 | 豫械注准20162150019 | 穿刺针带刀（A型）由穿刺刀片、穿刺针、穿刺套管、注气阀、阻气阀、阻气密封盖、固定盖、保险阀构成；穿刺针不带刀（B型）由穿刺针、穿刺套管、注气阀、阻气阀、阻气密封盖、固定盖构成。 | 用于腹腔镜检查和手术过程中，对人体腹壁组织穿刺、建立腹腔手术的工作通道用。 | TRCA-2-50、TRCA-2-60、TRCA-2-70、TRCA-2-80、TRCA-2-100、TRCA-2-150、TRCA-5-50、TRCA-5-60、TRCA-5-70、TRCA-5-80、TRCA-5-100、TRCA-5-150、TRCA-10-50、TRCA-10-60、TRCA-10-70、TRCA-10-80、TRCA-10-100、TRCA-10-150、TRCA-12-50、TRCA-12-60、TRCA-12-70、TRCA-12-80、TRCA-12-100、TRCA-12-150、TRCA-15-50、TRCA-15-60、TRCA-15-70、TRCA-15-80、TRCA-15-100、TRCA-15-150、TRCB-2-50、TRCB-2-60、TRCB-2-70、TRCB-2-80、TRCB-2-100、TRCB-2-150、TRCB-5-50、TRCB-5-60、TRCB-5-70、TRCB-5-80、TRCB-5-100、TRCB-5-150、TRCB-10-50、TRCB-10-60、TRCB-10-70、TRCB-10-80、TRCB-10-100、TRCB-10-150、TRCB-12-50、TRCB-12-60、TRCB-12-70、TRCB-12-80、TRCB-12-100、TRCB-12-150、TRCB-15-50、TRCB-15-60、TRCB-15-70、TRCB-15-80、TRCB-15-100、TRCB-15-150 | 穿刺针带刀（A型），穿刺针不带刀（B型） | PET铜纸板等 | 纯钛 | 把 | S101000073 | GZHC10001326
其它 | 吻合器耗材 | 河南省驼人医疗科技有限公司 | 河南省驼人医疗科技有限公司 | 一次性使用直线型吻合器及组件 | 豫械注准20162080021 | 2021-01-27 | 国产 | 豫械注准20162080021 | 本产品由抵钉座、器身和组件组成：双手柄（A型）吻合器器身由钉仓夹板、抵钉座夹板、钉仓定位杆、定位杆手柄、固定手柄、复位按钮、击发手柄、闭合手柄组成，组件由钉仓、推钉片和吻合钉构成；单手柄（B型）吻合器身由钉仓夹板、抵钉座夹板、支架、活动手柄、固定手柄、复位按钮组成，组件由钉仓，推钉片和吻合钉构成。 | 适用于消化道重建及脏器切除手术中的残端或切口的闭合。 | TRFA-3035、TRFA-3048、TRFA-4535、TRFA-4548、TRFA-6035、TRFA-6048、TRFA-7535、TRFA-7548、TRFA-9035、TRFA-9048； TRFB-3035、TRFB-3048、TRFB-4535、TRFB-4548、TRFB-6035、TRFB-6048、TRFB-7535、TRFB-7548、TRFB-9035、TRFB-9048 | 双手柄（A型）和单手柄（B型） | 纸盒 | 纯钛 | 把 | S101000073 | GZHC10001327
其它 | 吻合器耗材 | 河南省驼人医疗科技有限公司 | 河南省驼人医疗科技有限公司 | 一次性使用直线型切割吻合器及组件 | 豫械注准20162080023 | 2021-01-27 | 国产 | 豫械注准20162080023 | 组件带刀（A型）吻合器由抵钉座、器身和组件组成，其中器身由锁定杆壳、锁定杆、切割组件架、外壳、推钮组成；组件由钉仓、吻合钉、推片、切割刀构成。 器械带刀（B型）吻合器由抵钉座、器身和组件组成。其中器身由锁定杆壳、锁定杆、切割组件架、切割刀、外壳、推钮组成；组件由钉仓、吻合钉、推片组成。 | 用于消化道重建及脏器切除手术中的残端或切口的闭合。 | TRQA-6038、TRQA-6048、TRQA-8038、TRQA-8048、TRQA-10038、TRQA-10048; TRQB-6038、 TRQB-6048、 TRQB-8038、 TRQB-8048、 TRQB-10038、 TRQB-10048 | 组件带刀（A型）、器械带刀（B型） | 医用透析纸、泡罩 | 纯钛 | 把 | S101000073 | GZHC10001328
其它 | 吻合器耗材 | 河南省驼人医疗科技有限公司 | 河南省驼人医疗科技有限公司 | 一次性使用管型吻合器 | 豫械注准20162080020 | 2021-01-27 | 国产 | 豫械注准20162080020 | 本产品由抵钉座、器身和吻切组件组成：其中器身由调节螺母、固定手柄、视窗、保险闸、活动手柄组成；吻切组件由环形刀、钉仓、推片、吻合钉、垫刀圈组成。 | 适用于食道、胃、肠消化道重建手术中消化道的端端、端侧和侧侧吻合。 | TRGH-21、TRGH-23、TRGH-24、TRGH-25、TRGH-26、TRGH-28、TRGH-29、TRGH-31、TRGH-32、TRGH-34;TRGW-21、TRGW-23、TRGW-24、TRGW-25、TRGW-26、TRGW-28、TRGW-29、TRGW-31、TRGW-32、TRGW-34 | 直管型（H）、弯管型（W） | PET吸塑 | 纯钛 | 把 | S101000073 | GZHC10001329
其它 | 吻合器耗材 | 河南省驼人医疗科技有限公司 | 河南省驼人医疗科技有限公司 | 一次性使用肛肠吻合器 | 豫械注准20162090022 | 2021-01-27 | 国产 | 豫械注准20162090022 | 本产品由抵钉座、器身、吻切组件、附件（选用配件）组成。其中器身由调节螺母、固定手柄、视窗、保险闸、活动手柄组成；吻切组件由环形刀、钉仓、推片、吻合钉、挚刀圈组成；附件由肛镜件、扩肛件、缝扎件、勾钉件四部分组成。 | 用于选择性切除直肠齿状线上粘膜和粘膜下组成，恢复直肠下段正常解剖结构，供齿状线上粘膜选择性切除用。 | TRZ-32、TRZ-34、TRZ-36 | TRZ-32、TRZ-34、TRZ-36 | 纸盒 | 纯钛 | 把 | S101000073 | GZHC10001330
其它 | 吻合器耗材 | 东莞市正生瑞生物医学科技有限公司 | 东莞市正生瑞生物医学科技有限公司 | 一次性使用包皮切割吻合器 | 粤械注准20152091429 | 2020-12-08 | 国产 | 符合产品技术要求，行业标准。 | 主要由主体外壳、钉仓保护盖、顶体、环形切割刀、钉仓、缝合钉、凹形座、环形刀砧、保险销、活动手把、手柄支架、活动连片、移动器、定位调节旋钮等部件组成。 | 适用于临床包皮切割缝合手术。 | ZSR-DCA-14、ZSR-DCA-18、ZSR-DCA-22、ZSR-DCA-26、ZSR-DCA-30A、ZSR-DCA-34 | ZSR-DCA-14、ZSR-DCA-18、ZSR-DCA-22、ZSR-DCA-26、ZSR-DCA-30A、ZSR-DCA-34 | PET铜纸板等 | 医用高分子+金属 | 套 | S101000074 | GZHC10001331
其它 | 吻合器耗材 | 浙江海创医疗器械有限公司 | 浙江海创医疗器械有限公司 | 无创皮肤吻合器 | 浙械注准20162650103 | 2021-02-17 | 国产 | 浙械注准20162650103 | 产品由医用压敏胶带、调节杆、锁固装置、离型纸组成。 | 产品适用于外科手术伤口皮肤的闭合。 | 4cm | 5HWH-4A | 纸塑 | 高分子材料 | 套 | S101000075 | GZHC10001332
其它 | 吻合器耗材 | 浙江海创医疗器械有限公司 | 浙江海创医疗器械有限公司 | 无创皮肤吻合器 | 浙械注准20162650103 | 2021-02-17 | 国产 | 浙械注准20162650103 | 产品由医用压敏胶带、调节杆、锁固装置、离型纸组成。 | 产品适用于外科手术伤口皮肤的闭合。 | 10cm | 5HWH-10A | 纸塑 | 高分子材料 | 套 | S101000075 | GZHC10001333
其它 | 吻合器耗材 | 浙江海创医疗器械有限公司 | 浙江海创医疗器械有限公司 | 无创皮肤吻合器 | 浙械注准20162650103 | 2021-02-17 | 国产 | 浙械注准20162650103 | 产品由医用压敏胶带、调节杆、锁固装置、离型纸组成。 | 产品适用于外科手术伤口皮肤的闭合。 | 18cm | 5HWH-18A | 纸塑 | 高分子材料 | 套 | S101000075 | GZHC10001334
其它 | 吻合器耗材 | 浙江海创医疗器械有限公司 | 浙江海创医疗器械有限公司 | 无创皮肤吻合器 | 浙械注准20162650103 | 2021-02-17 | 国产 | 浙械注准20162650103 | 产品由医用压敏胶带、调节杆、锁固装置、离型纸组成。 | 产品适用于外科手术伤口皮肤的闭合。 | 2cm*3，4cm*1 | 5HLS | 纸塑 | 高分子材料 | 套 | S101000075 | GZHC10001335
其它 | 吻合器耗材 | 浙江海创医疗器械有限公司 | 浙江海创医疗器械有限公司 | 无创皮肤吻合器 | 浙械注准20162650103 | 2021-02-17 | 国产 | 浙械注准20162650103 | 产品由医用压敏胶带、调节杆、锁固装置、离型纸组成。 | 产品适用于外科手术伤口皮肤的闭合。 | 14cm | 5HWH-14A | 纸塑 | 高分子材料 | 套 | S101000075 | GZHC10001336
其它 | 吻合器耗材 | 浙江海创医疗器械有限公司 | 浙江海创医疗器械有限公司 | 无创皮肤吻合器 | 浙械注准20162650103 | 2021-02-17 | 国产 | 浙械注准20162650103 | 产品由医用压敏胶带、调节杆、锁固装置、离型纸组成。 | 产品适用于外科手术伤口皮肤的闭合。 | 8cm | 5HWH-8A | 纸塑 | 高分子材料 | 套 | S101000075 | GZHC10001337
其它 | 吻合器耗材 | 浙江海创医疗器械有限公司 | 浙江海创医疗器械有限公司 | 无创皮肤吻合器 | 浙械注准20162650103 | 2021-02-17 | 国产 | 浙械注准20162650103 | 产品由医用压敏胶带、调节杆、锁固装置、离型纸组成。 | 产品适用于外科手术伤口皮肤的闭合。 | 16cm | 5HWH-16A | 灭菌包装 | 高分子材料 | 套 | S101000075 | GZHC10001338
其它 | 吻合器耗材 | 马尼（北京）贸易有限公司 | マニ一株式会社 | 皮肤缝合器 | 国械注进20142016021 | 2019-12-21 | 进口 | YZB/JAP 7238-2014 | 该产品由缝合器（包括：抵针座）和缝合针组成；缝合器的材料为ABS树脂；抵针座的材料为不锈钢；缝合钉的材料为不锈钢（SUS316L）。 | 该产品用于外科手术皮肤缝合和紧急医疗处理。 | 35W、25W、15W | Manipler AZ | 环氧乙烷灭菌塑料包装 | 不锈钢、ABS | 把 | S101000076 | GZHC10001339
其它 | 吻合器耗材 | 马尼（北京）贸易有限公司 | マニ一株式会社 | 皮肤缝合器 | 国械注进20142016021 | 2019-12-21 | 进口 | YZB/JAP 7238-2014 | 该产品由缝合器（包括：抵针座）和缝合针组成；缝合器的材料为ABS树脂；抵针座的材料为不锈钢；缝合钉的材料为不锈钢（SUS316L）。 | 该产品用于外科手术皮肤缝合和紧急医疗处理。 | 35W、25W、15W | Manipler S-2 | 单瓦楞纸盒 | 不锈钢、ABS | 把 | S101000076 | GZHC10001340
其它 | 吻合器耗材 | 马尼（北京）贸易有限公司 | 马尼株式会社 マニ一株式会社 | 拆钉钳 | 国食药监械（进）字2013第1013206号 | 2017-08-19 | 进口 | YZB/JAP 2636-2013《拆钉钳》 | 产品由3Cr13不锈钢制成 | 用于拆除外科手术中缝合皮肤的钉子 | 6040012500 | 6040012500 | 吸塑包装 | 不锈钢 | 把 | S101000076 | GZHC10001341
其它 | 吻合器耗材 | 河北爱能生物科技股份有限公司 | 河北爱能生物科技股份有限公司 | 微创跟腱断裂通道吻合器 | 冀械注准20162100189 | 2021-07-19 | 国产 |  | 微创跟腱断裂通道吻合器全套部件分包包括固定导向包、辅助手术工具包和缝合针线包，固定导向包内部件为聚碳酸酯材质的跟腱固定器；辅助手术工具包内部件为316L不锈钢材质的辅助手术工具件，包含2个导向筒、2个切割器、1个缝合针中心导向筒、1个缝合针偏心导向筒、2个跟骨导向筒、1个钻孔针、1个顶针；缝合针线包内部件为符合YB/T5219的3Cr13不锈钢材质的缝合针和聚对苯二甲酸乙二酯材质的不可吸收缝合线，包含1个带线单针和1个带线双针，缝合针为圆直形针，直径1.2 mm、长度190 mm（○·12×190），缝合线为2号、绿色、多股编织、有涂层Ⅰ类缝线，符合YY 0166-2002的相关规定。GJQX-A包含产品全套部件分包。 产品在跟腱缝合手术中，起到定位缝合位置、构建缝合通道、缝合的作用。跟腱固定器可通过转动主体连接杆调节两主体的距离，实现定位于跟腱不同位置的功能；辅助手术工具件通过与跟腱固定器的配合，实现构建缝合通道的功能；缝合针实现缝合的功能。产品性能如下：固定导向包：外观光洁、无毛刺、无裂纹、孔径无卡堵、主体连接杆装卸无卡阻；固定器组件的尺寸偏差不大于±5%；化学性能满足YY/T 0806-2010中3.3化学性能的要求；受10 N的作用力，力的作用点产生的变形量不大于5 mm；受20 N的作用力，产品整体无明显裂纹或断裂；两主体部分通过主体连接杆连接后，受30 N的轴向静态拉力，主体连接杆无脱扣、断裂的现象；固定导向包整体无菌；环氧乙烷残留量不大于10 μg/g。辅助手术工具包：部件外表面光滑平整无缺陷；部件(除柄部滚花和手柄外)表面粗糙度参数Ra数值应不大于0.8μm；部件(除柄部滚花和手柄外)的耐腐蚀性能应该达到YY/T 0149-2006规定的b级：有腐蚀痕迹，经擦拭即可除去；辅助手术工具包整体无菌；环氧乙烷残留量不大于10 μg/g。缝合针线包：部件性能符合YY 0166-2002的相关规定；缝合针的长度偏差不大于±5%；缝合针线包整体无菌；环氧乙烷残留量不大于10 μg/g。 | 用于断裂跟腱的缝合。 | GJQX-A | GJQX-A | 内包装吸塑盒，中包装纸盒，外包装瓦楞纸箱 | 聚碳酸酯 | 盒 | S101000077 | GZHC10001342
其它 | 吻合器耗材 | 安徽国泰国瑞医疗科技有限公司 | 安徽国泰国瑞医疗科技有限公司 | 一次性使用肛肠吻合器 | 皖械注准20152090168 | 2020-11-22 | 国产 | 皖械注准20152090168 | 产品性能：经一次性使用肛肠吻合器吻合后的吻合口能承受不小于3.6KPa压力，没有漏水和撕裂现象；金属部件具有良好的耐腐蚀性能。 结构组成：产品由抵钉座、吻切组件、收紧圈、指示窗、固定手柄、调节螺母、活动手柄、保险块、扩张器、拉线钩、导入器和穿线器组成，其中吻切组件由钉仓套、环形刀、推钉片和吻合钉组成。 | 适用于齿状线上黏膜选择性切除。 | 32；34；36 | YGW(Ⅰ)；YGW(Ⅱ) | PET | 抵钉座：12Cr18Ni9,手柄：ABS，组件外壳：ABS，环形刀：12Cr18Ni，吻合钉：TA3，附件：ABS,PC | 把 | S101000078 | GZHC10001343
其它 | 吻合器耗材 | 安徽国泰国瑞医疗科技有限公司 | 安徽国泰国瑞医疗科技有限公司 | 一次性使用管型吻合器 | 皖械注准20152080167 | 2020-11-22 | 国产 | 皖械注准20152080167 | 产品性能：管型吻合器吻合后的吻合口能承受不小于3.6KPa压力，没有漏水和撕裂现象；抵钉座的硬度应不低于65HRB，金属部件具有良好的耐腐蚀性能。 结构组成：产品由抵钉座、保护盖、吻切组件、弯管、指示窗、固定手柄、调节螺母、活动手柄、保险块和荷包接杆组成，其中吻切组件由钉仓套、环形刀、推钉片和吻合钉组成。 | 适用于食管、胃、肠等消化道重建手术中消化道的端端、端侧和侧侧吻合。 | 21；24；26；29；32 | YWW(Ⅰ)；YWW(Ⅱ) | 纸质 | 抵钉座：12Cr18Ni9，手柄：ABS，组件外壳：ABS，环形刀：12Cr18Ni9，吻合钉：TA3 | 把 | S101000078 | GZHC10001344
其它 | 吻合器耗材 | 安徽国泰国瑞医疗科技有限公司 | 安徽国泰国瑞医疗科技有限公司 | 一次性使用直线吻合器钉仓组件 | 皖械注准20152080166 | 2020-11-22 | 国产 | 皖械注准20152080166 | 产品性能：一次性使用直线吻合器及钉仓组件经环氧乙烷灭菌，产品无菌。吻合口应能承受不小于3.6KPa压力，没有漏水和撕裂现象；金属部件具有良好的耐腐蚀性能。 结构组成：钉仓组件由钉仓、推钉片、定位杆总成和缝合钉组成。产品应无菌。 | 适用于消化道重建及脏器切除手术中的残端或切口的闭合。 | 30*3.8；30*4.5；45*3.8；45*4.5；55*3.8；55*4.5；90*3.8；90*4.5 | YZW/Z | 内包装吸塑盒，中包装纸盒，外包装瓦楞箱 | 抵钉座及组件夹板：12Cr18Ni9，手柄：ABS，钉仓：ABS,缝合钉：TA3 | 个 | S101000078 | GZHC10001345
其它 | 吻合器耗材 | 安徽国泰国瑞医疗科技有限公司 | 安徽国泰国瑞医疗科技有限公司 | 一次性使用直线吻合器 | 皖械注准20152080166 | 2020-11-22 | 国产 | 皖械注准20152080166 | 产品性能：一次性使用直线吻合器及钉仓组件经环氧乙烷灭菌，产品无菌。吻合口应能承受不小于3.6KPa压力，没有漏水和撕裂现象；金属部件具有良好的耐腐蚀性能。 结构组成：一次性使用直线吻合器及钉仓组件由抵钉座、钉仓组件、组件夹板、抵钉座夹板、定位杆推板、活动手柄、固定手柄、定位杆推板手柄和复位钮组成。其中钉仓组件由钉仓、推钉片、定位杆总成和缝合钉组成。产品应无菌。 | 适用于消化道重建及脏器切除手术中的残端或切口的闭合。 | 30*3.8；30*4.5；45*3.8；45*4.5；55*3.8；55*4.5；90*3.8；90*4.5 | YZW(Ⅰ)；YZW(Ⅱ) | 纸质 | 抵钉座及组件夹板：12Cr18Ni9，手柄：ABS，钉仓：ABS,缝合钉：TA3 | 把 | S101000078 | GZHC10001346
其它 | 吻合器耗材 | 安徽国泰国瑞医疗科技有限公司 | 安徽国泰国瑞医疗科技有限公司 | 一次性切割吻合器钉仓组件 | 皖械注淮20152080165 | 2020-11-22 | 国产 | 皖械注准20152080165 | 一次性使用切割吻合器钉仓组件经环氧乙烷灭菌，产品无菌。吻合口应能承受不小于3.6KPa压力，没有漏水和撕裂现象；金属部件具有良好的耐腐蚀性能。 | 适用于消化道重建及其他脏器切除手术中的吻合口创建及残端或切口的闭合。 | 55*3.8；55*4.5；75*3.8；75*4.5；100*3.8；100*4.5 | YQW/Z | 内包装吸塑盒，中包装纸盒，外包装瓦楞纸箱 | 抵钉座及切割组件架：12Cr18Ni9,手柄：ABS，组件外壳：ABS，切割刀：12Cr18Ni9，缝合钉：TA3，钉仓：ABS，推钉片：PC | 把 | S101000078 | GZHC10001347
其它 | 吻合器耗材 | 安徽国泰国瑞医疗科技有限公司 | 安徽国泰国瑞医疗科技有限公司 | 一次性使用切割吻合器 | 皖械注淮20152080165 | 2020-11-22 | 国产 | 皖械注准20152080165 | 产品性能：一次性使用切割吻合器及钉仓组件经环氧乙烷灭菌，产品无菌。吻合口应能承受不小于3.6KPa压力，没有漏水和撕裂现象；金属部件具有良好的耐腐蚀性能。 结构组成：产品由钉仓组件、抵钉座、切割组件架、定位手柄、活动手柄、击发钮、缝合钉和切割刀组成，其中钉仓组件由钉仓、推钉片、定位杆和缝合钉组成。产品应无菌。 | 适用于消化道重建及其他脏器切除手术中的吻合口创建及残端或切口的闭合。 | 55*3.8；55*4.5；75*3.8；75*4.5；100*3.8；100*4.5 | YQW(Ⅰ）、YQW(Ⅱ) | 纸塑 | 抵钉座及切割组件架：12Cr18Ni9,手柄：ABS，组件外壳：ABS，切割刀：12Cr18Ni9，缝合钉：TA3，钉仓：ABS，推钉片：PC | 把 | S101000078 | GZHC10001348
其它 | 吻合器耗材 | 上海逸思医疗科技有限公司 | 上海逸思医疗科技有限公司 | 一次性使用管型吻合器 | 沪械注准20162080214 | 2021-03-22 | 国产 | 产品技术要求 | 产品由钉座组件、钉仓保护盖、钉仓组件、保险闸、指示视窗、活动手柄、固定手柄、调节螺母组成。 | 供医疗机构用于全消化道的端-端、端-侧和侧-侧吻合。 | CS2135、CS2535、CS2935、CS2148、CS2548、CS2948、CS3148、CS3348、CS3448 | CS2135、CS2535、CS2935、CS2148、CS2548、CS2948、CS3148、CS3348、CS3448 | PET铜纸板等 | 不锈钢、钛钉等 | 把 | S101000079 | GZHC10001349
其它 | 吻合器耗材 | 上海逸思医疗科技有限公司 | 上海逸思医疗科技有限公司 | 腔镜直线型切割吻合器及钉匣 | 沪械注准20142220118 | 2019-11-06 | 国产 | YZB/沪6846-22-2014（2）《腔镜直线型切割吻合器及钉匣》 | 产品为一次性使用无菌医疗器械，吻合器和钉匣分别单独包装并灭菌。吻合器由枪管、击发扳机、旋转头、保险扳机、手柄、复位帽组成；钉匣由钉砧（PTFE涂层）、钉仓、钉仓座（PTFE涂层）、切割刀（PTFE涂层）、钉匣外套管组成。 | 该产品供医疗机构用于开放或腔镜手术中肺、胃、肠组织的切除、横断和吻合。 不可用于切除、横断和吻合肝实质性组织（肝脏血管系统和胆道系统）、胰腺、肾脏和脾脏。 | 钉匣：FDU 45W、FDU 45B、FDU 45G、FDU 60B、FDU 60G | 钉匣：FDU 45W、FDU 45B、FDU 45G、FDU 60B、FDU 60G | 纸盒 | 钛钉等 | 把 | S101000079 | GZHC10001350
其它 | 吻合器耗材 | 上海逸思医疗科技有限公司 | 上海逸思医疗科技有限公司 | 腔镜直线型切割吻合器及钉匣 | 沪械注准20142220118 | 2019-11-06 | 国产 | YZB/沪6846-22-2014（2）《腔镜直线型切割吻合器及钉匣》 | 产品为一次性使用无菌医疗器械，吻合器和钉匣分别单独包装并灭菌。吻合器由枪管、击发扳机、旋转头、保险扳机、手柄、复位帽组成；钉匣由钉砧（PTFE涂层）、钉仓、钉仓座（PTFE涂层）、切割刀（PTFE涂层）、钉匣外套管组成。 | 该产品供医疗机构用于开放或腔镜手术中肺、胃、肠组织的切除、横断和吻合。 不可用于切除、横断和吻合肝实质性组织（肝脏血管系统和胆道系统）、胰腺、肾脏和脾脏。 | 吻合器：F12S、F12M、F12L | 吻合器：F12S、F12M、F12L | 进口特卫强纸塑袋 | 不锈钢、钛钉等 | 把 | S101000079 | GZHC10001351
其它 | 吻合器耗材 | 上海逸思医疗科技有限公司 | 上海逸思医疗科技有限公司 | 通用腔镜切割吻合器及钉匣 | 沪械注准20152220776 | 2020-12-06 | 国产 | 产品技术要求 | 通用腔镜切割吻合器由手柄、击发扳机、保险扳机、旋转头、控弯扳手、复位帽、枪管、中心杆组成。直线型钉匣由钉仓、钉砧、钉仓座、切割刀及钉匣外套管组成。旋转性钉匣由钉仓、钉砧、钉仓座、切割刀、钉匣外套管及控弯管组成。 | 该产品供医疗机构用于开放或腔镜下肺、胃、肠组织的切除、横断和吻合。不可用于切除、横断和吻合肝实质组织（肝脏血管系统和胆道结构）、胰腺、肾脏和脾脏。 | 钉匣：R30W、R30B | 钉匣：R30W、R30B | 纸盒 | 钛钉等 | 把 | S101000079 | GZHC10001352
其它 | 吻合器耗材 | 上海逸思医疗科技有限公司 | 上海逸思医疗科技有限公司 | 通用腔镜切割吻合器及钉匣 | 沪械注准20152220776 | 2020-12-06 | 国产 | 产品技术要求 | 通用腔镜切割吻合器由手柄、击发扳机、保险扳机、旋转头、控弯扳手、复位帽、枪管、中心杆组成。直线型钉匣由钉仓、钉砧、钉仓座、切割刀及钉匣外套管组成。旋转性钉匣由钉仓、钉砧、钉仓座、切割刀、钉匣外套管及控弯管组成。 | 该产品供医疗机构用于开放或腔镜下肺、胃、肠组织的切除、横断和吻合。不可用于切除、横断和吻合肝实质组织（肝脏血管系统和胆道结构）、胰腺、肾脏和脾脏。 | 钉匣：R45W、R45B、R45C、R45G | 钉匣：R45W、R45B、R45C、R45G | 纸盒 | 钛钉等 | 把 | S101000079 | GZHC10001353
其它 | 吻合器耗材 | 上海逸思医疗科技有限公司 | 上海逸思医疗科技有限公司 | 通用腔镜切割吻合器及钉匣 | 沪械注准20152220776 | 2020-12-06 | 国产 | 产品技术要求 | 通用腔镜切割吻合器由手柄、击发扳机、保险扳机、旋转头、控弯扳手、复位帽、枪管、中心杆组成。直线型钉匣由钉仓、钉砧、钉仓座、切割刀及钉匣外套管组成。旋转性钉匣由钉仓、钉砧、钉仓座、切割刀、钉匣外套管及控弯管组成。 | 该产品供医疗机构用于开放或腔镜下肺、胃、肠组织的切除、横断和吻合。不可用于切除、横断和吻合肝实质组织（肝脏血管系统和胆道结构）、胰腺、肾脏和脾脏。 | 吻合器：U12S、U12M、U12L | 吻合器：U12S、U12M、U12L | 纸盒 | 不锈钢、钛钉等 | 把 | S101000079 | GZHC10001354
其它 | 吻合器耗材 | 上海逸思医疗科技有限公司 | 上海逸思医疗科技有限公司 | 通用腔镜切割吻合器及钉匣 | 沪械注准20152220776 | 2020-12-06 | 国产 | 产品技术要求 | 通用腔镜切割吻合器由手柄、击发扳机、保险扳机、旋转头、控弯扳手、复位帽、枪管、中心杆组成。直线型钉匣由钉仓、钉砧、钉仓座、切割刀及钉匣外套管组成。旋转性钉匣由钉仓、钉砧、钉仓座、切割刀、钉匣外套管及控弯管组成。 | 该产品供医疗机构用于开放或腔镜下肺、胃、肠组织的切除、横断和吻合。不可用于切除、横断和吻合肝实质组织（肝脏血管系统和胆道结构）、胰腺、肾脏和脾脏。 | 钉匣：R60W、R60B、R60C、R60G | 钉匣：R60W、R60B、R60C、R60G | 纸盒 | 钛钉等 | 把 | S101000079 | GZHC10001355
其它 | 吻合器耗材 | 上海逸思医疗科技有限公司 | 上海逸思医疗科技有限公司 | 通用腔镜切割吻合器及钉匣 | 沪械注准20152220776 | 2020-12-06 | 国产 | 产品技术要求 | 通用腔镜切割吻合器由手柄、击发扳机、保险扳机、旋转头、控弯扳手、复位帽、枪管、中心杆组成。直线型钉匣由钉仓、钉砧、钉仓座、切割刀及钉匣外套管组成。旋转性钉匣由钉仓、钉砧、钉仓座、切割刀、钉匣外套管及控弯管组成。 | 该产品供医疗机构用于开放或腔镜下肺、胃、肠组织的切除、横断和吻合。不可用于切除、横断和吻合肝实质组织（肝脏血管系统和胆道结构）、胰腺、肾脏和脾脏。 | 钉匣：R30W、R30B、R45W、R45B、R45C、R45G、R60W、R60B、R60C、R60G | 钉匣：R30W、R30B、R45W、R45B、R45C、R45G、R60W、R60B、R60C、R60G | 纸盒 | 钛钉等 | 把 | S101000079 | GZHC10001356
其它 | 吻合器耗材 | 上海逸思医疗科技有限公司 | 上海逸思医疗科技有限公司 | 通用腔镜切割吻合器及钉匣 | 沪械注准20152220776 | 2020-12-06 | 国产 | 产品技术要求 | 通用腔镜切割吻合器由手柄、击发扳机、保险扳机、旋转头、控弯扳手、复位帽、枪管、中心杆组成。直线型钉匣由钉仓、钉砧、钉仓座、切割刀及钉匣外套管组成。旋转性钉匣由钉仓、钉砧、钉仓座、切割刀、钉匣外套管及控弯管组成。 | 该产品供医疗机构用于开放或腔镜下肺、胃、肠组织的切除、横断和吻合。不可用于切除、横断和吻合肝实质组织（肝脏血管系统和胆道结构）、胰腺、肾脏和脾脏。 | 钉匣：L30W、L30B、L45W、L45B、L45C、L45G、L60W、L60B、L60C、L60G | 钉匣：L30W、L30B、L45W、L45B、L45C、L45G、L60W、L60B、L60C、L60G | 纸盒 | 钛钉等 | 把 | S101000079 | GZHC10001357
其它 | 吻合器耗材 | 上海逸思医疗科技有限公司 | 上海逸思医疗科技有限公司 | 通用腔镜切割吻合器及钉匣 | 沪械注准20152220776 | 2020-12-06 | 国产 | 产品技术要求 | 通用腔镜切割吻合器由手柄、击发扳机、保险扳机、旋转头、控弯扳手、复位帽、枪管、中心杆组成。直线型钉匣由钉仓、钉砧、钉仓座、切割刀及钉匣外套管组成。旋转性钉匣由钉仓、钉砧、钉仓座、切割刀、钉匣外套管及控弯管组成。 | 该产品供医疗机构用于开放或腔镜下肺、胃、肠组织的切除、横断和吻合。不可用于切除、横断和吻合肝实质组织（肝脏血管系统和胆道结构）、胰腺、肾脏和脾脏。 | 吻合器：U12S、U12M、U12L | 吻合器：U12S、U12M、U12L | 纸塑 | 不锈钢、钛钉等 | 把 | S101000079 | GZHC10001358
其它 | 吻合器耗材 | 上海逸思医疗科技有限公司 | 上海逸思医疗科技有限公司 | 一次性使用直线型切割吻合器及钉仓 | 沪械注准20162080542 | 2021-08-09 | 国产 | 产品技术要求 | 一次性使用直线型切割吻合器及钉仓包括吻合器及钉仓两个组件，均属一次性使用无菌医疗器械，它们分别独立包装并进行了灭菌。 | 产品供医疗机构用于消化重建手术中的吻合、离断和切除。 | 吻合器：LCE60、LCE80、LCE100； | 吻合器：LCE60、LCE80、LCE100； | 纸盒 | 不锈钢、钛钉等 | 把 | S101000079 | GZHC10001359
其它 | 吻合器耗材 | 上海逸思医疗科技有限公司 | 上海逸思医疗科技有限公司 | 一次性使用直线型切割吻合器及钉仓 | 沪械注准20162080542 | 2021-08-09 | 国产 | 产品技术要求 | 一次性使用直线型切割吻合器及钉仓包括吻合器及钉仓两个组件，均属一次性使用无菌医疗器械，它们分别独立包装并进行了灭菌。 | 产品供医疗机构用于消化重建手术中的吻合、离断和切除。 | 钉仓：LCC60W、LCC60B、LCC60G、LCC80B、LCC80G、LCC100B、LCC100G。 | 钉仓：LCC60W、LCC60B、LCC60G、LCC80B、LCC80G、LCC100B、LCC100G。 | 灭菌包装 | 钛钉等 | 把 | S101000079 | GZHC10001360
其它 | 吻合器耗材 | 北京派尔特医疗科技股份有限公司（代理） | ConMed CORPORATION | 皮肤缝合器 | 国械注进20152652920 | 2020-09-13 | 进口 |  | 皮肤缝合器主要零件材料 推钉片:不锈钢 手柄：ABS塑料 缝合钉：不锈钢丝 | 本产品主要适用于各类外科手术中的皮肤表皮的缝合用。 | 3036 | 3036 | 医用透析纸 | 钛钉 | 把 | S101000080 | GZHC10001361
其它 | 吻合器耗材 | 北京派尔特医疗科技股份有限公司（代理） | ConMed CORPORATION | 皮肤缝合器 | 国械注进20152652920 | 2020-09-13 | 进口 |  | 皮肤缝合器主要零件材料 推钉片:不锈钢 手柄：ABS塑料 缝合钉：不锈钢丝 | 本产品主要适用于各类外科手术中的皮肤表皮的缝合用。 | 3036R | 3036R | 医用透析纸 | 钛钉 | 把 | S101000080 | GZHC10001362
其它 | 吻合器耗材 | 北京派尔特医疗科技股份有限公司（代理） | ConMed CORPORATION | 皮肤缝合器 | 国械注进20152652920 | 2020-09-13 | 进口 |  | 皮肤缝合器主要零件材料 推钉片:不锈钢 手柄：ABS塑料 缝合钉：不锈钢丝 | 本产品主要适用于各类外科手术中的皮肤表皮的缝合用。 | 3013R | 3013R | 医用透析纸 | 钛钉 | 把 | S101000080 | GZHC10001363
其它 | 吻合器耗材 | 北京派尔特医疗科技股份有限公司（代理） | ConMed CORPORATION | 皮肤缝合器 | 国械注进20152652920 | 2020-09-13 | 进口 |  | 皮肤缝合器主要零件材料 推钉片:不锈钢 手柄：ABS塑料 缝合钉：不锈钢丝 | 本产品主要适用于各类外科手术中的皮肤表皮的缝合用。 | 3013 | 3013 | PET | 钛钉 | 把 | S101000080 | GZHC10001364
其它 | 吻合器耗材 | 北京派尔特医疗科技股份有限公司（代理） | ConMed CORPORATION | 去钉器 | 国械注进20152652918 | 2020-09-13 | 进口 |  | 皮肤缝合器选配件（去钉器）采用ABS塑料注塑和1Cr18Ni9不锈钢制造。 | 本产品主要用于拆除皮肤上的缝合钉。 | 3031 | 3031 | PET | 钛钉 | 个 | S101000080 | GZHC10001365
其它 | 疝修补耗材 | 北京派尔特医疗科技股份有限公司（代理） | Angiologica B.M.SRL | 外科修补网 | 国械注进20153460040 | 2020-01-13 | 进口 |  | 该产品由聚丙烯和聚氨酯复合材料经纺丝、编织等工艺加工制成的矩形平网。该产品无菌状态提供，一次性使用。 | 该产品在腹壁和胸壁手术中用于修补较大的缺损。 | BM-A9-25X35 | BM-A9-25X35 | 医用透析纸 | 聚丙烯 | 片 | S101000080 | GZHC10001366
其它 | 疝修补耗材 | 北京派尔特医疗科技股份有限公司（代理） | Angiologica B.M.SRL | 外科修补网 | 国械注进20153460040 | 2020-01-13 | 进口 |  | 该产品由聚丙烯和聚氨酯复合材料经纺丝、编织等工艺加工制成的矩形平网。该产品无菌状态提供，一次性使用。 | 该产品在腹壁和胸壁手术中用于修补较大的缺损。 | BM-A9-15X15 | BM-A9-15X15 | 医用透析纸 | 聚丙烯 | 片 | S101000080 | GZHC10001367
其它 | 疝修补耗材 | 北京派尔特医疗科技股份有限公司（代理） | Angiologica B.M.SRL | 外科修补网 | 国械注进20153460040 | 2020-01-13 | 进口 |  | 该产品由聚丙烯和聚氨酯复合材料经纺丝、编织等工艺加工制成的矩形平网。该产品无菌状态提供，一次性使用。 | 该产品在腹壁和胸壁手术中用于修补较大的缺损。 | BM-A9-30X30 | BM-A9-30X30 | 医用透析纸 | 聚丙烯 | 片 | S101000080 | GZHC10001368
其它 | 疝修补耗材 | 北京派尔特医疗科技股份有限公司（代理） | Angiologica B.M.SRL | 外科修补网 | 国械注进20153460040 | 2020-01-13 | 进口 |  | 该产品由聚丙烯和聚氨酯复合材料经纺丝、编织等工艺加工制成的矩形平网。该产品无菌状态提供，一次性使用。 | 该产品在腹壁和胸壁手术中用于修补较大的缺损。 | BM-A9-15X20 | BM-A9-15X20 | 灭菌包装 | 聚丙烯 | 片 | S101000080 | GZHC10001369
其它 | 疝修补耗材 | 北京派尔特医疗科技股份有限公司（代理） | Angiologica B.M.SRL | 外科修补网 | 国械注进20153461131 | 2020-04-02 | 进口 |  | 该产品由单丝聚丙烯编制而成，经环氧乙烷灭菌，一次性使用。 | 该产品适用于腹股沟疝手术，亦可用于腹壁和胸壁手术。 | h.3x Φ7cm | P70 | 医用透析纸 | 聚丙烯 | 片 | S101000080 | GZHC10001370
其它 | 疝修补耗材 | 北京派尔特医疗科技股份有限公司（代理） | Angiologica B.M.SRL | 外科修补网 | 国械注进20153461131 | 2020-04-02 | 进口 |  | 该产品由单丝聚丙烯编制而成，经环氧乙烷灭菌，一次性使用。 | 该产品适用于腹股沟疝手术，亦可用于腹壁和胸壁手术。 | A8-15x15 | A8-15x15 | 医用透析纸 | 聚丙烯 | 片 | S101000080 | GZHC10001371
其它 | 疝修补耗材 | 北京派尔特医疗科技股份有限公司（代理） | Angiologica B.M.SRL | 外科修补网 | 国械注进20153461131 | 2020-04-02 | 进口 |  | 该产品由单丝聚丙烯编制而成，经环氧乙烷灭菌，一次性使用。 | 该产品适用于腹股沟疝手术，亦可用于腹壁和胸壁手术。 | WM-6x9 | WM-6x9 | 医用透析纸 | 聚丙烯 | 片 | S101000080 | GZHC10001372
其它 | 疝修补耗材 | 北京派尔特医疗科技股份有限公司（代理） | Angiologica B.M.SRL | 外科修补网 | 国械注进20153461131 | 2020-04-02 | 进口 |  | 该产品由单丝聚丙烯编制而成，经环氧乙烷灭菌，一次性使用。 | 该产品适用于腹股沟疝手术，亦可用于腹壁和胸壁手术。 | h.3.1x Φ3.4cm | PF110 | 医用透析纸 | 聚丙烯 | 片 | S101000080 | GZHC10001373
其它 | 疝修补耗材 | 北京派尔特医疗科技股份有限公司（代理） | Angiologica B.M.SRL | 外科修补网 | 国械注进20153461131 | 2020-04-02 | 进口 |  | 该产品由单丝聚丙烯编制而成，经环氧乙烷灭菌，一次性使用。 | 该产品适用于腹股沟疝手术，亦可用于腹壁和胸壁手术。 | A0-15x15 | A0-15x15 | 医用透析纸 | 聚丙烯 | 片 | S101000080 | GZHC10001374
其它 | 疝修补耗材 | 北京派尔特医疗科技股份有限公司（代理） | Angiologica B.M.SRL | 外科修补网 | 国械注进20153461131 | 2020-04-02 | 进口 |  | 该产品由单丝聚丙烯编制而成，经环氧乙烷灭菌，一次性使用。 | 该产品适用于腹股沟疝手术，亦可用于腹壁和胸壁手术。 | A0-8X15 | A0-8X15 | 医用透析纸 | 聚丙烯 | 片 | S101000080 | GZHC10001375
其它 | 疝修补耗材 | 北京派尔特医疗科技股份有限公司（代理） | Angiologica B.M.SRL | 外科修补网 | 国械注进20153461131 | 2020-04-02 | 进口 |  | 该产品由单丝聚丙烯编制而成，经环氧乙烷灭菌，一次性使用。 | 该产品适用于腹股沟疝手术，亦可用于腹壁和胸壁手术。 | WM-6x10 | WM-6x10 | 医用透析纸 | 聚丙烯 | 片 | S101000080 | GZHC10001376
其它 | 疝修补耗材 | 北京派尔特医疗科技股份有限公司（代理） | Angiologica B.M.SRL | 外科修补网 | 国械注进20153461131 | 2020-04-02 | 进口 |  | 该产品由单丝聚丙烯编制而成，经环氧乙烷灭菌，一次性使用。 | 该产品适用于腹股沟疝手术，亦可用于腹壁和胸壁手术。 | Φ10 | P10 | 医用透析纸 | 聚丙烯 | 片 | S101000080 | GZHC10001377
其它 | 疝修补耗材 | 北京派尔特医疗科技股份有限公司（代理） | Angiologica B.M.SRL | 外科修补网 | 国械注进20153461131 | 2020-04-02 | 进口 |  | 该产品由单丝聚丙烯编制而成，经环氧乙烷灭菌，一次性使用。 | 该产品适用于腹股沟疝手术，亦可用于腹壁和胸壁手术。 | Φ5 | P5 | 医用透析纸 | 聚丙烯 | 片 | S101000080 | GZHC10001378
其它 | 疝修补耗材 | 北京派尔特医疗科技股份有限公司（代理） | Angiologica B.M.SRL | 外科修补网 | 国械注进20153461131 | 2020-04-02 | 进口 |  | 该产品由单丝聚丙烯编制而成，经环氧乙烷灭菌，一次性使用。 | 该产品适用于腹股沟疝手术，亦可用于腹壁和胸壁手术。 | A0-6x11 | A0-6x11 | 医用透析纸 | 聚丙烯 | 片 | S101000080 | GZHC10001379
其它 | 疝修补耗材 | 北京派尔特医疗科技股份有限公司（代理） | Angiologica B.M.SRL | 外科修补网 | 国械注进20153461131 | 2020-04-02 | 进口 |  | 该产品由单丝聚丙烯编制而成，经环氧乙烷灭菌，一次性使用。 | 该产品适用于腹股沟疝手术，亦可用于腹壁和胸壁手术。 | 5x10cm(无孔） | PRE8D | 医用透析纸 | 聚丙烯 | 片 | S101000080 | GZHC10001380
其它 | 疝修补耗材 | 北京派尔特医疗科技股份有限公司（代理） | Angiologica B.M.SRL | 外科修补网 | 国械注进20153461131 | 2020-04-02 | 进口 |  | 该产品由单丝聚丙烯编制而成，经环氧乙烷灭菌，一次性使用。 | 该产品适用于腹股沟疝手术，亦可用于腹壁和胸壁手术。 | 5x10cm（无孔） | PRE5D | 医用透析纸 | 聚丙烯 | 片 | S101000080 | GZHC10001381
其它 | 疝修补耗材 | 北京派尔特医疗科技股份有限公司（代理） | Angiologica B.M.SRL | 外科修补网 | 国械注进20153461131 | 2020-04-02 | 进口 |  | 该产品由单丝聚丙烯编制而成，经环氧乙烷灭菌，一次性使用。 | 该产品适用于腹股沟疝手术，亦可用于腹壁和胸壁手术。 | 5x10cm（有孔） | PRE5 | 医用透析纸 | 聚丙烯 | 片 | S101000080 | GZHC10001382
其它 | 疝修补耗材 | 北京派尔特医疗科技股份有限公司（代理） | Angiologica B.M.SRL | 外科修补网 | 国械注进20153461131 | 2020-04-02 | 进口 |  | 该产品由单丝聚丙烯编制而成，经环氧乙烷灭菌，一次性使用。 | 该产品适用于腹股沟疝手术，亦可用于腹壁和胸壁手术。 | Φ7 | P7 | 医用透析纸 | 聚丙烯 | 片 | S101000080 | GZHC10001383
其它 | 疝修补耗材 | 北京派尔特医疗科技股份有限公司（代理） | Angiologica B.M.SRL | 外科修补网 | 国械注进20153461131 | 2020-04-02 | 进口 |  | 该产品由单丝聚丙烯编制而成，经环氧乙烷灭菌，一次性使用。 | 该产品适用于腹股沟疝手术，亦可用于腹壁和胸壁手术。 | 5x10cm | PRE8 | 医用透析纸 | 聚丙烯 | 片 | S101000080 | GZHC10001384
其它 | 疝修补耗材 | 北京派尔特医疗科技股份有限公司（代理） | Angiologica B.M.SRL | 外科修补网 | 国械注进20153461131 | 2020-04-02 | 进口 |  | 该产品由单丝聚丙烯编制而成，经环氧乙烷灭菌，一次性使用。 | 该产品适用于腹股沟疝手术，亦可用于腹壁和胸壁手术。 | h.2.5x Φ6cm | P60 | 医用透析纸 | 聚丙烯 | 片 | S101000080 | GZHC10001385
其它 | 疝修补耗材 | 北京派尔特医疗科技股份有限公司（代理） | Angiologica B.M.SRL | 外科修补网 | 国械注进20153461131 | 2020-04-02 | 进口 |  | 该产品由单丝聚丙烯编制而成，经环氧乙烷灭菌，一次性使用。 | 该产品适用于腹股沟疝手术，亦可用于腹壁和胸壁手术。 | h.2.3x Φ2.5cm | PF107 | 医用透析纸 | 聚丙烯 | 片 | S101000080 | GZHC10001386
其它 | 疝修补耗材 | 北京派尔特医疗科技股份有限公司（代理） | Angiologica B.M.SRL | 外科修补网 | 国械注进20153461131 | 2020-04-02 | 进口 |  | 该产品由单丝聚丙烯编制而成，经环氧乙烷灭菌，一次性使用。 | 该产品适用于腹股沟疝手术，亦可用于腹壁和胸壁手术。 | A1-8x15 | A1-8x15 | 医用透析纸 | 聚丙烯 | 片 | S101000080 | GZHC10001387
其它 | 疝修补耗材 | 北京派尔特医疗科技股份有限公司（代理） | Angiologica B.M.SRL | 外科修补网 | 国械注进20153461131 | 2020-04-02 | 进口 |  | 该产品由单丝聚丙烯编制而成，经环氧乙烷灭菌，一次性使用。 | 该产品适用于腹股沟疝手术，亦可用于腹壁和胸壁手术。 | 5x10cm（无孔） | PRE9D | 医用透析纸 | 聚丙烯 | 片 | S101000080 | GZHC10001388
其它 | 疝修补耗材 | 北京派尔特医疗科技股份有限公司（代理） | Angiologica B.M.SRL | 外科修补网 | 国械注进20153461131 | 2020-04-02 | 进口 |  | 该产品由单丝聚丙烯编制而成，经环氧乙烷灭菌，一次性使用。 | 该产品适用于腹股沟疝手术，亦可用于腹壁和胸壁手术。 | h.2.8x Φ3cm | PF108 | 医用透析纸 | 聚丙烯 | 片 | S101000080 | GZHC10001389
其它 | 疝修补耗材 | 北京派尔特医疗科技股份有限公司（代理） | Angiologica B.M.SRL | 外科修补网 | 国械注进20153461131 | 2020-04-02 | 进口 |  | 该产品由单丝聚丙烯编制而成，经环氧乙烷灭菌，一次性使用。 | 该产品适用于腹股沟疝手术，亦可用于腹壁和胸壁手术。 | R2-15x15 | R2-15x15 | 医用透析纸 | 聚丙烯 | 片 | S101000080 | GZHC10001390
其它 | 疝修补耗材 | 北京派尔特医疗科技股份有限公司（代理） | Angiologica B.M.SRL | 外科修补网 | 国械注进20153461131 | 2020-04-02 | 进口 |  | 该产品由单丝聚丙烯编制而成，经环氧乙烷灭菌，一次性使用。 | 该产品适用于腹股沟疝手术，亦可用于腹壁和胸壁手术。 | A8-8x15 | A8-8x15 | 医用透析纸 | 聚丙烯 | 片 | S101000080 | GZHC10001391
其它 | 疝修补耗材 | 北京派尔特医疗科技股份有限公司（代理） | Angiologica B.M.SRL | 外科修补网 | 国械注进20153461131 | 2020-04-02 | 进口 |  | 该产品由单丝聚丙烯编制而成，经环氧乙烷灭菌，一次性使用。 | 该产品适用于腹股沟疝手术，亦可用于腹壁和胸壁手术。 | A8-6x11 | A8-6x11 | 医用透析纸 | 聚丙烯 | 片 | S101000080 | GZHC10001392
其它 | 疝修补耗材 | 北京派尔特医疗科技股份有限公司（代理） | Angiologica B.M.SRL | 外科修补网 | 国械注进20153461131 | 2020-04-02 | 进口 |  | 该产品由单丝聚丙烯编制而成，经环氧乙烷灭菌，一次性使用。 | 该产品适用于腹股沟疝手术，亦可用于腹壁和胸壁手术。 | A9-15x15 | A9-15x15 | 医用透析纸 | 聚丙烯 | 片 | S101000080 | GZHC10001393
其它 | 疝修补耗材 | 北京派尔特医疗科技股份有限公司（代理） | Angiologica B.M.SRL | 外科修补网 | 国械注进20153461131 | 2020-04-02 | 进口 |  | 该产品由单丝聚丙烯编制而成，经环氧乙烷灭菌，一次性使用。 | 该产品适用于腹股沟疝手术，亦可用于腹壁和胸壁手术。 | A9-8x15 | A9-8x15 | 医用透析纸 | 聚丙烯 | 片 | S101000080 | GZHC10001394
其它 | 疝修补耗材 | 北京派尔特医疗科技股份有限公司（代理） | Angiologica B.M.SRL | 外科修补网 | 国械注进20153461131 | 2020-04-02 | 进口 |  | 该产品由单丝聚丙烯编制而成，经环氧乙烷灭菌，一次性使用。 | 该产品适用于腹股沟疝手术，亦可用于腹壁和胸壁手术。 | A9-6x11 | A9-6x11 | 医用透析纸 | 聚丙烯 | 片 | S101000080 | GZHC10001395
其它 | 疝修补耗材 | 北京派尔特医疗科技股份有限公司（代理） | Angiologica B.M.SRL | 外科修补网 | 国械注进20153461131 | 2020-04-02 | 进口 |  | 该产品由单丝聚丙烯编制而成，经环氧乙烷灭菌，一次性使用。 | 该产品适用于腹股沟疝手术，亦可用于腹壁和胸壁手术。 | A1-15x15 | A1-15x15 | 医用透析纸 | 聚丙烯 | 片 | S101000080 | GZHC10001396
其它 | 疝修补耗材 | 北京派尔特医疗科技股份有限公司（代理） | Angiologica B.M.SRL | 外科修补网 | 国械注进20153461131 | 2020-04-02 | 进口 |  | 该产品由单丝聚丙烯编制而成，经环氧乙烷灭菌，一次性使用。 | 该产品适用于腹股沟疝手术，亦可用于腹壁和胸壁手术。 | 5x10cm（无孔） | PRE0D | 医用透析纸 | 聚丙烯 | 片 | S101000080 | GZHC10001397
其它 | 疝修补耗材 | 北京派尔特医疗科技股份有限公司（代理） | Angiologica B.M.SRL | 外科修补网 | 国械注进20153461131 | 2020-04-02 | 进口 |  | 该产品由单丝聚丙烯编制而成，经环氧乙烷灭菌，一次性使用。 | 该产品适用于腹股沟疝手术，亦可用于腹壁和胸壁手术。 | 5x10cm（有孔） | PRE0 | 医用透析纸 | 聚丙烯 | 片 | S101000080 | GZHC10001398
其它 | 疝修补耗材 | 北京派尔特医疗科技股份有限公司（代理） | Angiologica B.M.SRL | 外科修补网 | 国械注进20153461131 | 2020-04-02 | 进口 |  | 该产品由单丝聚丙烯编制而成，经环氧乙烷灭菌，一次性使用。 | 该产品适用于腹股沟疝手术，亦可用于腹壁和胸壁手术。 | A1-6x11 | A1-6x11 | 医用透析纸 | 聚丙烯 | 片 | S101000080 | GZHC10001399
其它 | 疝修补耗材 | 北京派尔特医疗科技股份有限公司（代理） | Angiologica B.M.SRL | 外科修补网 | 国械注进20153461131 | 2020-04-02 | 进口 |  | 该产品由单丝聚丙烯编制而成，经环氧乙烷灭菌，一次性使用。 | 该产品适用于腹股沟疝手术，亦可用于腹壁和胸壁手术。 | h.2x Φ5cm | P50 | 灭菌包装 | 聚丙烯 | 片 | S101000080 | GZHC10001400
其它 | 疝修补耗材 | 北京派尔特医疗科技股份有限公司（代理） | Angiologica B.M.SRL | 外科修补网 | 国械注进20153461131 | 2020-04-02 | 进口 |  | 该产品由单丝聚丙烯编制而成，经环氧乙烷灭菌，一次性使用。 | 该产品适用于腹股沟疝手术，亦可用于腹壁和胸壁手术。 | 5x10cm（有孔） | PRE9 |  | 聚丙烯 | 片 | S101000080 | GZHC10001401
其它 | 吻合器耗材 | 无锡博康医疗器械有限公司 | 无锡博康医疗器械有限公司 | 一次性管形吻合器 | 苏械注准20162080587 | 2021-06-06 | 国产 | 产品技术要求 | 一次性管形吻合器主要由抵钉座、吻切组件、器体、手柄、活动手柄、保险、调节螺母、环形刀、吻合钉、垫刀圈、接杆组成；按尺寸不同分为8个规格，每把器械除自带一个组件外，不另外配置组件；抵钉座、切割刀采用12Cr18Ni9制成，吻合钉采用TA1、TA2制成；切割刀硬度≥377HV0.2，吻合器金属件表面的粗超度Ra≤0.8um,吻合器包装封口剥离强度为0.1-0.5N/mm;产品应无菌。 | 主要用于食管、胃、肠等消化道重建手术中消化道的端端、段侧和侧侧吻合。 | WHY-17（19、21、24、26、29、32、34） | WHY-17（19、21、24、26、29、32、34） | PET | ABS、TA1、TA2等 | 把 | S101000081 | GZHC10001402
其它 | 吻合器耗材 | 无锡博康医疗器械有限公司 | 无锡博康医疗器械有限公司 | 一次性皮肤吻合器 | 苏械注准20142650420 | 2019-12-02 | 国产 | YZB/苏0797-2010一次性皮肤吻合器 | 一次性皮肤吻合器由推钉片（06Cr19Ni10)、手柄(ABS)、储钉盒（PC)、吻合钉（00Cr18Ni14Mo3)组成；选配件为拆钉器，根据吻合钉成形后的外观尺寸分为R型和W型，按吻合钉数量不同分为5种规格。产品应无菌。 | 适用于创伤及手术切口的表层皮肤缝合用。 | BK/PH-R(W)-15(25、35、45、55） | BK/PH-R(W)-15(25、35、45、55） | 塑封 | ABS、TA1、TA2等 | 个 | S101000081 | GZHC10001403
其它 | 吻合器耗材 | 无锡博康医疗器械有限公司 | 无锡博康医疗器械有限公司 | 一次性自动直线形吻合器及组件 | 苏械注准20152080291 | 2020-03-25 | 国产 | YZB/苏0099-2011 | 一次性自动直线形吻合器根据手柄形式不同分为单手柄（A形）、双手柄（B形），根据缝合长度不同分为30、45、60、75、90mm五种规格，根据吻合钉高度不同分为3、4两种组件；A形由抵钉座（06Cr19Ni10)、组件、组件夹板（06Cr19Ni10)、抵钉座夹板(20Cr13)、定位杆推板(ABS)、活动手柄(尼龙 66）、固定手柄(ABS)、定位杆、推板手柄(ABS)、服务按钮、吻合钉（TA1、TA2）组成，B形由抵钉座（06Cr19Ni10)、组件、组件夹板（06Cr19Ni10)、抵钉座夹板(20Cr13)、固定手柄(ABS)、推钉手柄、限位手柄、复位按钮(ABS)、吻合钉（TA1、TA2）组成。产品应无菌。 每把吻合器出厂时带有一个或两个组件。 | 适用于消化道重建和脏器切除手术中的残端或切口的关闭。 | BK/ZH-A(B)-30(45、60、75、90）-3（4） | BK/ZH-A(B)-30(45、60、75、90）-3（4） | PET吸塑盒+白卡纸 | ABS、TA1、TA2等 | 把 | S101000081 | GZHC10001404
其它 | 吻合器耗材 | 无锡博康医疗器械有限公司 | 无锡博康医疗器械有限公司 | 一次性肛肠吻合器及附件 | 苏械注准20152080290 | 2020-03-25 | 国产 | YZB/苏0097-2011 | 一次性肛肠吻合器及附件由抵钉座、吻切组件、收紧圈、指示视窗、固定手柄、调节螺母、活动手柄、保险块、环形刀、吻合钉、垫刀块、附件（扩张器、导入器、穿线器、引线钩组成）和配套件（缝合针针体、缝合线组成）组成；按吻切组件直径不同分为三种型号。抵钉座采用ABS、12Cr18Ni9制成，手柄、吻切组件外壳采用ABS制成，环形刀采用12Cr18Ni9制成，吻合钉采用TA1、TA2制成。产品应无菌。 | 适用于齿状线上黏膜选择性切除。 | PKY-32、PKY-34、PKY-36 | PKY-32、PKY-34、PKY-36 | PET吸塑 | ABS、TA1、TA2等 | 把 | S101000081 | GZHC10001405
其它 | 吻合器耗材 | 无锡博康医疗器械有限公司 | 无锡博康医疗器械有限公司 | 一次性无刀穿刺器 | 苏械注准20152220345 | 2020-04-06 | 国产 | YZB/苏0263-2015 | 一次性无刀穿刺器由外鞘和穿刺芯组成，外鞘由护管、储液器、阀门、上盖、密封圈组成；穿刺芯由尖端、连接杆、刀杆座、刀杆盖组成；选配件（气腹针）由充气管、穿刺管、阀体、两通阀组成。穿刺芯采用ABS塑料，护管采用透明PC。穿刺器的阀门、橡胶件均由良好的密封性，经4KPa气压，应无明显泄露。穿刺器的鞘管在穿刺芯插入时不应有卡滞现象。气腹针的阀体与导管连接处应无泄露。产品应无菌。 | 适用于腹腔镜检查和手术过程中建立工作通道。 | CFY1(Y2、W)5（10、11、12、13、15、A、B、C、D、E、F） | CFY1(Y2、W)5（10、11、12、13、15、A、B、C、D、E、F） | TYVEK纸塑包装 | ABS、TA1、TA2等 | 个 | S101000081 | GZHC10001406
其它 | 吻合器耗材 | 无锡博康医疗器械有限公司 | 无锡博康医疗器械有限公司 | 腹腔镜用圆形吻合器 | 苏械注准20142080467 | 2019-12-14 | 国产 | YZB/苏1527-2014 | 腹腔镜用圆形吻合器主要由抵钉座、手柄、组件、切刀、吻合钉、接杆组成。抵钉座和切刀采用06Cr19Ni10,手柄采用ABS塑料，组件外壳采用PA66（增强）、吻合钉采用TA1或TA2，荷包接杆采用聚丙烯组成。按照吻合组件直径不同分为若干规格。产品经环氧乙烷灭菌，应无菌。 | 适用于开放性手术中或腹腔镜下的微创手术中，对全消化道的端端、侧端和侧侧吻合。 | BQH14/17/19/21/24/25/26/27/29/31/32/33/34A/L | BQH14/17/19/21/24/25/26/27/29/31/32/33/34A/L | PET吸塑 | ABS、TA1、TA2等 | 把 | S101000081 | GZHC10001407
其它 | 吻合器耗材 | 无锡博康医疗器械有限公司 | 无锡博康医疗器械有限公司 | 一次性直线形吻合器及组件 | 苏械注准20162080586 | 2021-06-06 | 国产 | 产品技术要求 | 一次性直线形吻合器及组件由抵钉座（06Cr19Ni10）、吻合组件、定位杆、盖板、动手柄(ABS)、固定手柄(ABS)、调节螺母、推钉片、吻合钉等组成。按组件缝合长度不同分为五种规格。吻合钉材质为TA1或TA2,经吻合后的缝合口应能承受不小于3.6kPa压力，抵钉座硬度应不低于130HV0.2，金属件的表面粗糙度Ra应不大于0.8um，包装封口剥离强度为0.1N/mm~0.5N/mm，产品应无菌。每把吻合器出厂时配置一到三个吻合组件。 | 主要用于消化道重建及脏器切除手术中的残端或切口的闭合。 | FHY-30、FHY-45、FHY-60、FHY-75、FHY-90 FN-30、 FN-45、FN-60、FN-75、FN-90 | FHY-30、FHY-45、FHY-60、FHY-75、FHY-90 FN-30、 FN-45、FN-60、FN-75、FN-90 | PET吸塑盒+白卡纸 | ABS、TA1、TA2等 | 把 | S101000081 | GZHC10001408
其它 | 吻合器耗材 | 无锡博康医疗器械有限公司 | 无锡博康医疗器械有限公司 | 一次性腔内切割吻合器及切割组件（钉仓） | 苏械注准20142080466 | 2019-12-14 | 国产 | YZB/苏1526-2014 | 一次性腔内切割组件根据切割长度和吻合钉高度不同分为若干规格。抵钉座采用06Cr19Ni10制成，固定手柄、活动手柄、组件座、接套、拨盘、安全钮、复位钮、钉仓采用ABS制成，切割刀采用6Cr13制成，吻合钉采用TA1或TA2制成，产品经环氧乙烷灭菌，应无菌。 | 适用于外科手术中，开放或内镜下胃、肠切除、横断和吻合。 | KN（Z）-30（45、60）-2.0（2.5、3.5、4.8 ） | KN（Z）-30（45、60）-2.0（2.5、3.5、4.8 ） | 吸塑盒、吸塑纸 | ABS、TA1、TA2等 | 个 | S101000081 | GZHC10001409
其它 | 吻合器耗材 | 无锡博康医疗器械有限公司 | 无锡博康医疗器械有限公司 | 一次性弧形切割吻合器 | 苏械注准20152080301 | 2020-03-25 | 国产 | YZB/苏0098-2011 | 一次性弧形切割吻合器由抵钉座、吻切组件、组件夹板、抵钉座夹板、推杆、推杆滑钮、推钉手柄、限位手柄、固定手柄、复位钮、切割刀、吻合钉组成。抵钉座、推杆、切割刀采用12Cr18Ni9制成，吻切组件、组件夹板、推杆滑钮、推钉手柄、限位手柄、固定手柄、复位钮采、用ABS制成，抵钉座夹板采用06Cr19Ni10 制成，吻合钉采用TA1、TA2制成。产品应无菌。每把吻合器出厂时带有一个组件。 | 适用于野纤维困难的消化道重建及脏器切除手术中吻合口创建及残端或切口的闭合。 | AGY-30、45 | AGY-30、45 | 纸塑 | ABS、TA1、TA2等 | 把 | S101000081 | GZHC10001410
其它 | 吻合器耗材 | 无锡博康医疗器械有限公司 | 无锡博康医疗器械有限公司 | 一次性腔内切割吻合器及切割组件 | 苏械注准20142080466 | 2019-12-14 | 国产 | YZB/苏1526-2014 | 一次性腔内切割吻合器及组件由切割吻合器器体及组件组成，切割吻合器器体由接套、拨盘、安全钮、复位钮、固定手柄、活动手柄组成，组件主要由抵钉座、组件座、钉仓组成，钉仓内装有吻合钉。切割吻合器根据接套长度不同分为两种型号。产品应无菌。 一次性腔内切割组件根据切割长度和吻合钉高度不同分为若干规格。抵钉座采用06Cr19Ni10制成，固定手柄、活动手柄、组件座、接套、拨盘、安全钮、复位钮、钉仓采用ABS制成，切割刀采用6Cr13制成，吻合钉采用TA1或TA2制成，产品经环氧乙烷灭菌，应无菌。 | 适用于外科手术中，开放或内镜下胃、肠切除、横断和吻合。 | KQN-A（B ） | KQN-A（B ） | 纸盒 | ABS、TA1、TA2等 | 把 | S101000081 | GZHC10001411
其它 | 吻合器耗材 | 无锡博康医疗器械有限公司 | 无锡博康医疗器械有限公司 | QGY系列直线切割吻合器及切割组件 | 苏械注准20172081169 | 2022-06-27 | 国产 | YZB/苏0863-2013 QGY系列直线切割吻合器及切割组件 | QGY系列直线切割吻合器主要由抵钉座（12Cr18Ni9)、手柄（ABS)、组件外壳（ABS）、切割刀（6Cr13)、吻合钉（TA1或TA2）组成，按有效切割长度不同分为六种规格，每种又按吻合钉高度不同分三种。产品应无菌。 | 主要用于消化道重建及其脏器切除手术中的吻合口创建及残端或切口的闭合。 | QGY-55（60、75、80、90、100）-D（Z、G） | QGY-55（60、75、80、90、100）-D（Z、G） | PET吸塑 | ABS、TA1、TA2等 | 把 | S101000081 | GZHC10001412
其它 | 吻合器耗材 | 无锡博康医疗器械有限公司 | 无锡博康医疗器械有限公司 | QGY系列直线切割吻合器及切割组件(钉仓） | 苏械注准20172081169 | 2022-06-27 | 国产 | YZB/苏0863-2013 QGY系列直线切割吻合器及切割组件 | 切割组件由抵钉座、组件座、钉仓组成，钉仓内装有吻合钉。组件根据切割长度和吻合钉高度不同分为若干规格。切割刀采用6Cr13制成，吻合钉采用TA1或TA2制成，产品应无菌。 | 主要用于消化道重建及其脏器切除手术中的吻合口创建及残端或切口的闭合。 | QGY-55（60、75、80、90、100）-D（Z、G） | QGY-55（60、75、80、90、100）-D（Z、G） | 钛合金 | ABS、TA1、TA2等 | 个 | S101000081 | GZHC10001413
其它 | 吻合器耗材 | 无锡博康医疗器械有限公司 | 无锡博康医疗器械有限公司 | GHY系列一次性使用肛肠吻合器 | 苏械注准20172091170 | 2022-06-27 | 国产 | YZB/苏0880-2013 GHY系列一次性使用肛肠吻合器 | GHY系列一次性使用肛肠吻合器由抵钉座(06Cr19Ni10)、吻切组件、收紧圈、指示视窗、固定手柄（ABS）、调节螺母、活动手柄、保险块、环形刀(06Cr19Ni10)、吻合钉（TA1、TA2）、垫刀块组成，按吻合器吻切组件的直径不同分为三种规格，产品应无菌。 备注：注册证书有效期至2017年7月8日；原注册证苏食药监械（准）字2009第2090109号作废；医疗器械生产企业许可证号：苏食药监械生产许20060066号。 | 适用于齿状线上黏膜选择性切除。 | GHY-32、GHY-34、GHY-36 | GHY-32、GHY-34、GHY-36 | ABS、TA1、TA2等 | ABS、TA1、TA2等 | 把 | S101000081 | GZHC10001414
其它 | 吻合器耗材 | 常熟市亨利医疗器械有限公司 | 常熟市亨利医疗器械有限公司 | 包皮切割缝合器 | 苏食药监械（准）字2013第2090724号 | 2017-06-18 | 国产 |  | 由303不锈钢为材料的移动杆、304不锈钢为材料的环形切割刀、定位弹簧、金属垫片、固定销及活动连片，316L不锈钢为材料的缝合钉，和ABS为材料的凹形座、环形刀砧、订仓保护盖、钉仓、顶体、主体外壳、移动器、主体固定圈、定位调节螺母、主体上下盖、活动手把、保险销。产品应无菌。 | 适用于临床包皮切割缝合手术 | HH-9,HH=11,HH=15,HH-21,HH-27,HH-33 | HH-9,HH=11,HH=15,HH-21,HH-27,HH-33 | 内包装为无菌密封包装，外包装为纸盒 | 303不锈钢，304不锈钢，316L不锈钢和ABS为材料 | 把 | S101000082 | GZHC10001415
其它 | 吻合器耗材 | 广州辰庚医药科技发展有限公司 | 广州辰庚医药科技发展有限公司 | 自动痔疮套扎器（商品名：痔疮套扎吻合器） | 粤食药监械（准）字2014第2660520号 | 2018-05-12 | 国产 | YZB/粤1340-2013《自动痔疮套扎器》 | A型和B型由枪管、硅橡胶圈、旋转绕线轮、带有负压吸引接头的手柄组成。C型由枪体、板机、外套管、硅橡胶圈、硅胶圈套管、锁钥、负压吸引接头组成。 | 适用于各期内痔及混合痔疾病的治疗。 | CG-TZQ-A3 | 消毒型 | 纸塑 | ABS料 | 支 | S101000083 | GZHC10001416
其它 | 吻合器耗材 | 广州辰庚医药科技发展有限公司 | 广州辰庚医药科技发展有限公司 | 自动痔疮套扎器（商品名：痔疮套扎吻合器） | 粤食药监械（准）字2014第2660520号 | 2018-05-12 | 国产 | YZB/粤1340-2013《自动痔疮套扎器》 | A型和B型由枪管、硅橡胶圈、旋转绕线轮、带有负压吸引接头的手柄组成。C型由枪体、板机、外套管、硅橡胶圈、硅胶圈套管、锁钥、负压吸引接头组成。 | 适用于各期内痔及混合痔疾病的治疗。 | CG-TZQ-B3 | 消毒型 | 纸塑 | ABS料 | 支 | S101000083 | GZHC10001417
其它 | 吻合器耗材 | 广州辰庚医药科技发展有限公司 | 广州辰庚医药科技发展有限公司 | 自动痔疮套扎器（商品名：痔疮套扎吻合器） | 粤食药监械（准）字2014第2660520号 | 2018-05-12 | 国产 | YZB/粤1340-2013《自动痔疮套扎器》 | A型和B型由枪管、硅橡胶圈、旋转绕线轮、带有负压吸引接头的手柄组成。C型由枪体、板机、外套管、硅橡胶圈、硅胶圈套管、锁钥、负压吸引接头组成。 | 适用于各期内痔及混合痔疾病的治疗。 | CG-TZQ-B4 | 消毒型 | 纸塑 | ABS料 | 支 | S101000083 | GZHC10001418
其它 | 吻合器耗材 | 广州辰庚医药科技发展有限公司 | 广州辰庚医药科技发展有限公司 | 自动痔疮套扎器（商品名：痔疮套扎吻合器） | 粤食药监械（准）字2014第2660520号 | 2018-05-12 | 国产 | YZB/粤1340-2013《自动痔疮套扎器》 | A型和B型由枪管、硅橡胶圈、旋转绕线轮、带有负压吸引接头的手柄组成。C型由枪体、板机、外套管、硅橡胶圈、硅胶圈套管、锁钥、负压吸引接头组成。 | 适用于各期内痔及混合痔疾病的治疗。 | CG-TZQ-A5 | 消毒型 | 纸塑 | ABS料 | 支 | S101000083 | GZHC10001419
其它 | 吻合器耗材 | 广州辰庚医药科技发展有限公司 | 广州辰庚医药科技发展有限公司 | 自动痔疮套扎器（商品名：痔疮套扎吻合器） | 粤食药监械（准）字2014第2660520号 | 2018-05-12 | 国产 | YZB/粤1340-2013《自动痔疮套扎器》 | A型和B型由枪管、硅橡胶圈、旋转绕线轮、带有负压吸引接头的手柄组成。C型由枪体、板机、外套管、硅橡胶圈、硅胶圈套管、锁钥、负压吸引接头组成。 | 适用于各期内痔及混合痔疾病的治疗。 | CG-TZQ-B5 | 消毒型 | 纸塑 | ABS料 | 支 | S101000083 | GZHC10001420
其它 | 吻合器耗材 | 广州辰庚医药科技发展有限公司 | 广州辰庚医药科技发展有限公司 | 自动痔疮套扎器（商品名：痔疮套扎吻合器） | 粤食药监械（准）字2014第2660520号 | 2018-05-12 | 国产 | YZB/粤1340-2013《自动痔疮套扎器》 | A型和B型由枪管、硅橡胶圈、旋转绕线轮、带有负压吸引接头的手柄组成。C型由枪体、板机、外套管、硅橡胶圈、硅胶圈套管、锁钥、负压吸引接头组成。 | 适用于各期内痔及混合痔疾病的治疗。 | CG-TZQ-A4 | 消毒型 | 纸塑 | ABS料 | 支 | S101000083 | GZHC10001421
其它 | 吻合器耗材 | 常州市康蒂娜医疗科技有限公司 | 常州市康蒂娜医疗科技有限公司 | 一次性使用包皮切割吻合器 | 苏械注准20162090815 | 2021-08-28 | 国产 | 产品技术要求编号:苏械注准20162090815 | 产品主要由手柄、调节螺母、连接件、导向套、保险夹、钉仓套、钉仓盖、环形刀砧、龟头罩、钉仓、推片、环形切割刀、缝合钉、复位弹簧等零部件组成。 与人体接触零部件材质：缝合钉材料为022Cr17Ni12Mo2；环形切割刀材料为06Cr19Ni10；龟头罩基材采用锌合金，表面镀铬；钉仓材料为聚碳酸酯（PC）；环形刀砧材料为聚乙烯（PE）。 产品根据环形切割刀直径可分为KYBW-12、KYBW-15、KYBW-19、KYBW-26、KYBW-31、KYBW-36六种型号规格；环形切割刀的硬度应不低于377HV0.20。 一次性使用包皮切割吻合器应具有良好的切割和吻合性能，经吻合后缝合钉应成订书针形状。 本产品灭菌方式为环氧乙烷灭菌，其残留量应≤10μg/g。本产品为无菌产品，只供一次性使用，不得两次灭菌。 一次性使用包皮切割吻合器适用于临床包皮切割缝合手术。通过使用该产品，能在术中实现一次击发完成对包皮切割、缝合两种动作，达到手术时间短、患者痛苦少的效果。 | 适用于临床包皮切割缝合手术。 | KYBW-26、KYBW-31、KYBW-36 | KYBW-26、KYBW-31、KYBW-36 | 纸盒 | 缝合钉材料为022Cr17Ni12Mo2；环形切割刀材料为06Cr19Ni10；龟头罩基材采用锌合金，表面镀铬；钉仓材料为聚碳酸酯（PC）；环形刀砧材料为聚乙烯（PE）。 | 套 | S101000084 | GZHC10001422
其它 | 吻合器耗材 | 常州市康蒂娜医疗科技有限公司 | 常州市康蒂娜医疗科技有限公司 | 一次性使用包皮切割吻合器 | 苏械注准20162090815 | 2021-08-28 | 国产 | 产品技术要求编号:苏械注准20162090815 | 产品主要由手柄、调节螺母、连接件、导向套、保险夹、钉仓套、钉仓盖、环形刀砧、龟头罩、钉仓、推片、环形切割刀、缝合钉、复位弹簧等零部件组成。 与人体接触零部件材质：缝合钉材料为022Cr17Ni12Mo2；环形切割刀材料为06Cr19Ni10；龟头罩基材采用锌合金，表面镀铬；钉仓材料为聚碳酸酯（PC）；环形刀砧材料为聚乙烯（PE）。 产品根据环形切割刀直径可分为KYBW-12、KYBW-15、KYBW-19、KYBW-26、KYBW-31、KYBW-36六种型号规格；环形切割刀的硬度应不低于377HV0.20。 一次性使用包皮切割吻合器应具有良好的切割和吻合性能，经吻合后缝合钉应成订书针形状。 本产品灭菌方式为环氧乙烷灭菌，其残留量应≤10μg/g。本产品为无菌产品，只供一次性使用，不得两次灭菌。 一次性使用包皮切割吻合器适用于临床包皮切割缝合手术。通过使用该产品，能在术中实现一次击发完成对包皮切割、缝合两种动作，达到手术时间短、患者痛苦少的效果。 | 适用于临床包皮切割缝合手术。 | KYBW-12 、KYBW-15、KYBW-19 | KYBW-12、KYBW-15、KYBW-19 | 内层 PDO、外层PGA、外套活塞 PC | 缝合钉材料为022Cr17Ni12Mo2；环形切割刀材料为06Cr19Ni10；龟头罩基材采用锌合金，表面镀铬；钉仓材料为聚碳酸酯（PC）；环形刀砧材料为聚乙烯（PE）。 | 套 | S101000084 | GZHC10001423
其它 | 疝修补耗材 | 常州市康蒂娜医疗科技有限公司 | 常州市康蒂娜医疗科技有限公司 | 疝修补补片 | 国械注准20153461323 | 2020-07-21 | 国产 | 产品标准编号：YZB/国2437-2015 | 该产品由聚丙烯单丝编织而成，未经染色，有平片、椭圆形片、成形平片、精索开口平片、网塞、组合网塞、记忆式、复合式、叠加式和加强式十种型式。产品经环氧乙烷灭菌，一次性使用。 | 适用于腹腔外修补腹股沟疝。 | PP75¡Á125-A | PP75¡Á125-A | 灭菌袋+灭菌袋 | 聚丙烯 | 片 | S101000084 | GZHC10001424
其它 | 疝修补耗材 | 常州市康蒂娜医疗科技有限公司 | 常州市康蒂娜医疗科技有限公司 | 疝修补补片 | 国械注准20153461323 | 2020-07-21 | 国产 | 产品标准编号：YZB/国2437-2015 | 该产品由聚丙烯单丝编织而成，未经染色，有平片、椭圆形片、成形平片、精索开口平片、网塞、组合网塞、记忆式、复合式、叠加式和加强式十种型式。产品经环氧乙烷灭菌，一次性使用。 | 适用于腹腔外修补腹股沟疝 | TP70¡Á120-B | TP70¡Á120-B | 灭菌袋+灭菌袋 | 聚丙烯 | 个 | S101000084 | GZHC10001425
其它 | 疝修补耗材 | 常州市康蒂娜医疗科技有限公司 | 常州市康蒂娜医疗科技有限公司 | 疝修补补片 | 国械注准20153461323 | 2020-07-21 | 国产 | 产品标准编号：YZB/国2437-2015 | 该产品由聚丙烯单丝编织而成，未经染色，有平片、椭圆形片、成形平片、精索开口平片、网塞、组合网塞、记忆式、复合式、叠加式和加强式十种型式。产品经环氧乙烷灭菌，一次性使用。 | 适用于腹腔外修补腹股沟疝 | PP75¡Á125-B | PP75¡Á125-B | 灭菌袋+灭菌袋 | 聚丙烯 | 片 | S101000084 | GZHC10001426
其它 | 疝修补耗材 | 常州市康蒂娜医疗科技有限公司 | 常州市康蒂娜医疗科技有限公司 | 疝修补补片 | 国械注准20153461323 | 2020-07-21 | 国产 | 产品标准编号：YZB/国2437-2015 | 该产品由聚丙烯单丝编织而成，未经染色，有平片、椭圆形片、成形平片、精索开口平片、网塞、组合网塞、记忆式、复合式、叠加式和加强式十种型式。产品经环氧乙烷灭菌，一次性使用。 | 适用于腹腔外修补腹股沟疝。 | PP50×100-B （最大长径=100mm） | PP50¡Á100-B | 无菌纸塑 | 聚丙烯（网孔孔径＞1.5mm） | 片 | S101000084 | GZHC10001427
其它 | 疝修补耗材 | 常州市康蒂娜医疗科技有限公司 | 常州市康蒂娜医疗科技有限公司 | 疝修补补片 | 国械注准20153461323 | 2020-07-21 | 国产 | 产品标准编号：YZB/国2437-2015 | 该产品由聚丙烯单丝编织而成，未经染色，有平片、椭圆形片、成形平片、精索开口平片、网塞、组合网塞、记忆式、复合式、叠加式和加强式十种型式。产品经环氧乙烷灭菌，一次性使用。 | 适用于腹腔外修补腹股沟疝。 | JK45×100-B （最大长径=100mm） | JK45¡Á100-B | 灭菌袋+灭菌袋 | 聚丙烯（网孔孔径＞1.5mm） | 片 | S101000084 | GZHC10001428
其它 | 疝修补耗材 | 常州市康蒂娜医疗科技有限公司 | 常州市康蒂娜医疗科技有限公司 | 疝修补补片 | 国械注准20153461323 | 2020-07-21 | 国产 | 产品标准编号：YZB/国2437-2015 | 该产品由聚丙烯单丝编织而成，未经染色，有平片、椭圆形片、成形平片、精索开口平片、网塞、组合网塞、记忆式、复合式、叠加式和加强式十种型式。产品经环氧乙烷灭菌，一次性使用。 | 适用于腹腔外修补腹股沟疝。 | CP45×100-B （最大长径=100mm） | CP45¡Á100-B | 灭菌袋+灭菌袋 | 聚丙烯（网孔孔径＞1.5mm） | 片 | S101000084 | GZHC10001429
其它 | 疝修补耗材 | 常州市康蒂娜医疗科技有限公司 | 常州市康蒂娜医疗科技有限公司 | 疝修补补片 | 国械注准20153461323 | 2020-07-21 | 国产 | 产品标准编号：YZB/国2437-2015 | 该产品由聚丙烯单丝编织而成，未经染色，有平片、椭圆形片、成形平片、精索开口平片、网塞、组合网塞、记忆式、复合式、叠加式和加强式十种型式。产品经环氧乙烷灭菌，一次性使用。 | 适用于腹腔外修补腹股沟疝。 | PP50×100-A （最大长径=100mm） | PP50¡Á100-A | 吸塑盒+吸塑盒 | 聚丙烯（网孔孔径＞3mm） | 片 | S101000084 | GZHC10001430
其它 | 疝修补耗材 | 常州市康蒂娜医疗科技有限公司 | 常州市康蒂娜医疗科技有限公司 | 疝修补补片 | 国械注准20153461323 | 2020-07-21 | 国产 | 产品标准编号：YZB/国2437-2015 | 该产品由聚丙烯单丝编织而成，未经染色，有平片、椭圆形片、成形平片、精索开口平片、网塞、组合网塞、记忆式、复合式、叠加式和加强式十种型式。产品经环氧乙烷灭菌，一次性使用。 | 适用于腹腔外修补腹股沟疝。 | WS38-A （直径=45.5mm） WS42-A（直径=49.6mm） | WS38-A WS42-A | 灭菌大+灭菌袋 | 聚丙烯 | 个 | S101000084 | GZHC10001431
其它 | 疝修补耗材 | 常州市康蒂娜医疗科技有限公司 | 常州市康蒂娜医疗科技有限公司 | 疝修补补片 | 国械注准20153461323 | 2020-07-21 | 国产 | 产品标准编号：YZB/国2437-2015 | 该产品由聚丙烯单丝编织而成，未经染色，有平片、椭圆形片、成形平片、精索开口平片、网塞、组合网塞、记忆式、复合式、叠加式和加强式十种型式。产品经环氧乙烷灭菌，一次性使用。 | 适用于腹腔外修补腹股沟疝 | PP100×150-A（最大长径=150mm） | PP100¡Á150-A | 灭菌袋+灭菌袋 | 聚丙烯 | 片 | S101000084 | GZHC10001432
其它 | 疝修补耗材 | 常州市康蒂娜医疗科技有限公司 | 常州市康蒂娜医疗科技有限公司 | 疝修补补片 | 国械注准20153461323 | 2020-07-21 | 国产 | 产品标准编号：YZB/国2437-2015 | 该产品由聚丙烯单丝编织而成，未经染色，有平片、椭圆形片、成形平片、精索开口平片、网塞、组合网塞、记忆式、复合式、叠加式和加强式十种型式。产品经环氧乙烷灭菌，一次性使用。 | 适用于腹腔外修补腹股沟疝。 | JY80¡Á120-B JY90¡Á130-B | JY80¡Á120-B JY90¡Á130-B | 灭菌袋+灭菌袋 | 聚丙烯 | 个 | S101000084 | GZHC10001433
其它 | 疝修补耗材 | 常州市康蒂娜医疗科技有限公司 | 常州市康蒂娜医疗科技有限公司 | 疝修补补片 | 国械注准20153461323 | 2020-07-21 | 国产 | 产品标准编号：YZB/国2437-2015 | 该产品由聚丙烯单丝编织而成，未经染色，有平片、椭圆形片、成形平片、精索开口平片、网塞、组合网塞、记忆式、复合式、叠加式和加强式十种型式。产品经环氧乙烷灭菌，一次性使用。 | 适用于腹腔外修补腹股沟疝 | PP100¡Á125-B | PP100¡Á125-B | 吸塑盒+灭菌袋 | 聚丙烯 | 片 | S101000084 | GZHC10001434
其它 | 疝修补耗材 | 常州市康蒂娜医疗科技有限公司 | 常州市康蒂娜医疗科技有限公司 | 疝修补补片 | 国械注准20153461323 | 2020-07-21 | 国产 | 产品标准编号：YZB/国2437-2015 | 该产品由聚丙烯单丝编织而成，未经染色，有平片、椭圆形片、成形平片、精索开口平片、网塞、组合网塞、记忆式、复合式、叠加式和加强式十种型式。产品经环氧乙烷灭菌，一次性使用。 | 适用于腹腔外修补腹股沟疝 | FH80-A+B（下片最大长径=100mm） | FH80-A+B | 灭菌袋+灭菌袋 | 聚丙烯 | 个 | S101000084 | GZHC10001435
其它 | 疝修补耗材 | 常州市康蒂娜医疗科技有限公司 | 常州市康蒂娜医疗科技有限公司 | 疝修补补片 | 国械注准20153461323 | 2020-07-21 | 国产 | 产品标准编号：YZB/国2437-2015 | 该产品由聚丙烯单丝编织而成，未经染色，有平片、椭圆形片、成形平片、精索开口平片、网塞、组合网塞、记忆式、复合式、叠加式和加强式十种型式。产品经环氧乙烷灭菌，一次性使用。 | 适用于腹腔外修补腹股沟疝 | JY90-A（下片最大直径=90mm） | JY90-A | 灭菌袋+灭菌袋 | 聚丙烯 | 个 | S101000084 | GZHC10001436
其它 | 疝修补耗材 | 常州市康蒂娜医疗科技有限公司 | 常州市康蒂娜医疗科技有限公司 | 疝修补补片 | 国械注准20153461323 | 2020-07-21 | 国产 | 产品标准编号：YZB/国2437-2015 | 该产品由聚丙烯单丝编织而成，未经染色，有平片、椭圆形片、成形平片、精索开口平片、网塞、组合网塞、记忆式、复合式、叠加式和加强式十种型式。产品经环氧乙烷灭菌，一次性使用。 | 适用于腹腔外修补腹股沟疝。 | CP45×100-A（最大长径=100mm） | CP45¡Á100-A | 灭菌袋+灭菌袋 | 聚丙烯（网孔孔径＞3mm） | 片 | S101000084 | GZHC10001437
其它 | 疝修补耗材 | 常州市康蒂娜医疗科技有限公司 | 常州市康蒂娜医疗科技有限公司 | 疝修补补片 | 国械注准20153461323 | 2020-07-21 | 国产 | 产品标准编号：YZB/国2437-2015 | 该产品由聚丙烯单丝编织而成，未经染色，有平片、椭圆形片、成形平片、精索开口平片、网塞、组合网塞、记忆式、复合式、叠加式和加强式十种型式。产品经环氧乙烷灭菌，一次性使用。 | 适用于腹腔外修补腹股沟疝 | TP65¡Á100-A | TP65¡Á100-A | 吸塑盒+灭菌袋 | 聚丙烯 | 个 | S101000084 | GZHC10001438
其它 | 疝修补耗材 | 常州市康蒂娜医疗科技有限公司 | 常州市康蒂娜医疗科技有限公司 | 疝修补补片 | 国械注准20153461323 | 2020-07-21 | 国产 | 产品标准编号：YZB/国2437-2015 | 该产品由聚丙烯单丝编织而成，未经染色，有平片、椭圆形片、成形平片、精索开口平片、网塞、组合网塞、记忆式、复合式、叠加式和加强式十种型式。产品经环氧乙烷灭菌，一次性使用。 | 适用于腹腔外修补腹股沟疝 | FH80-B（下片最大长径=100mm） | FH80-B | 灭菌带+灭菌带 | 聚丙烯 | 个 | S101000084 | GZHC10001439
其它 | 疝修补耗材 | 常州市康蒂娜医疗科技有限公司 | 常州市康蒂娜医疗科技有限公司 | 疝修补补片 | 国械注准20153461323 | 2020-07-21 | 国产 | 产品标准编号：YZB/国2437-2015 | 该产品由聚丙烯单丝编织而成，未经染色，有平片、椭圆形片、成形平片、精索开口平片、网塞、组合网塞、记忆式、复合式、叠加式和加强式十种型式。产品经环氧乙烷灭菌，一次性使用。 | 适用于腹腔外修补腹股沟疝 | JY100-A（下片最大直径=100mm） | JY100-A | 吸塑盒+灭菌袋 | 聚丙烯 | 个 | S101000084 | GZHC10001440
其它 | 疝修补耗材 | 常州市康蒂娜医疗科技有限公司 | 常州市康蒂娜医疗科技有限公司 | 疝修补补片 | 国械注准20153461323 | 2020-07-21 | 国产 | 产品标准编号：YZB/国2437-2015 | 该产品由聚丙烯单丝编织而成，未经染色，有平片、椭圆形片、成形平片、精索开口平片、网塞、组合网塞、记忆式、复合式、叠加式和加强式十种型式。产品经环氧乙烷灭菌，一次性使用。 | 适用于腹腔外修补腹股沟疝 | DJ100-B（下片最大直径=100mm） | DJ100-B | 吸塑盒+灭菌带 | 聚丙烯 | 个 | S101000084 | GZHC10001441
其它 | 疝修补耗材 | 常州市康蒂娜医疗科技有限公司 | 常州市康蒂娜医疗科技有限公司 | 疝修补补片 | 国械注准20153461323 | 2020-07-21 | 国产 | 产品标准编号：YZB/国2437-2015 | 该产品由聚丙烯单丝编织而成，未经染色，有平片、椭圆形片、成形平片、精索开口平片、网塞、组合网塞、记忆式、复合式、叠加式和加强式十种型式。产品经环氧乙烷灭菌，一次性使用。 | 适用于腹腔外修补腹股沟疝。 | DJ100-A（下片最大直径=100mm） | DJ100-A | 灭菌袋+灭菌袋 | 聚丙烯 | 个 | S101000084 | GZHC10001442
其它 | 疝修补耗材 | 常州市康蒂娜医疗科技有限公司 | 常州市康蒂娜医疗科技有限公司 | 疝修补补片 | 国械注准20153461323 | 2020-07-21 | 国产 | 产品标准编号：YZB/国2437-2015 | 该产品由聚丙烯单丝编织而成，未经染色，有平片、椭圆形片、成形平片、精索开口平片、网塞、组合网塞、记忆式、复合式、叠加式和加强式十种型式。产品经环氧乙烷灭菌，一次性使用。 | 适用于腹腔外修补腹股沟疝 | JY80×120-A （下片最大长径=120mm） JY90×130-A（下片最大长径=130mm） | JY80¡Á120-A JY90¡Á130-A | 吸塑盒+灭菌袋 | 聚丙烯 | 个 | S101000084 | GZHC10001443
其它 | 疝修补耗材 | 常州市康蒂娜医疗科技有限公司 | 常州市康蒂娜医疗科技有限公司 | 疝修补补片 | 国械注准20153461323 | 2020-07-21 | 国产 | 产品标准编号：YZB/国2437-2015 | 该产品由聚丙烯单丝编织而成，未经染色，有平片、椭圆形片、成形平片、精索开口平片、网塞、组合网塞、记忆式、复合式、叠加式和加强式十种型式。产品经环氧乙烷灭菌，一次性使用。 | 适用于腹腔外修补腹股沟疝。 | FH100-B（下片最大长径=120mm） | FH100-B | 吸塑盒+灭菌袋 | 聚丙烯 | 个 | S101000084 | GZHC10001444
其它 | 疝修补耗材 | 常州市康蒂娜医疗科技有限公司 | 常州市康蒂娜医疗科技有限公司 | 疝修补补片 | 国械注准20153461323 | 2020-07-21 | 国产 | 产品标准编号：YZB/国2437-2015 | 该产品由聚丙烯单丝编织而成，未经染色，有平片、椭圆形片、成形平片、精索开口平片、网塞、组合网塞、记忆式、复合式、叠加式和加强式十种型式。产品经环氧乙烷灭菌，一次性使用。 | 适用于腹腔外修补腹股沟疝。 | FH100-A+B（下片最大长径=120mm） | FH100-A+B | 灭菌袋+灭菌袋 | 聚丙烯 | 个 | S101000084 | GZHC10001445
其它 | 疝修补耗材 | 常州市康蒂娜医疗科技有限公司 | 常州市康蒂娜医疗科技有限公司 | 疝修补补片 | 国械注准20153461323 | 2020-07-21 | 国产 | 产品标准编号：YZB/国2437-2015 | 该产品由聚丙烯单丝编织而成，未经染色，有平片、椭圆形片、成形平片、精索开口平片、网塞、组合网塞、记忆式、复合式、叠加式和加强式十种型式。产品经环氧乙烷灭菌，一次性使用。 | 适用于腹腔外修补腹股沟疝。 | TP65×100-B（宽×长=65mm×100mm） | TP65¡Á100-B | 吸塑盒+灭菌袋 | 聚丙烯（网孔孔径＞1.5mm） | 个 | S101000084 | GZHC10001446
其它 | 疝修补耗材 | 常州市康蒂娜医疗科技有限公司 | 常州市康蒂娜医疗科技有限公司 | 疝修补补片 | 国械注准20153461323 | 2020-07-21 | 国产 | 产品标准编号：YZB/国2437-2015 | 该产品由聚丙烯单丝编织而成，未经染色，有平片、椭圆形片、成形平片、精索开口平片、网塞、组合网塞、记忆式、复合式、叠加式和加强式十种型式。产品经环氧乙烷灭菌，一次性使用。 | 适用于腹腔外修补腹股沟疝。 | JQ70-A+B （下片最大直径=70mm） JQ75-A+B（下片最大直径=75mm） | JQ70-A+B JQ75-A+B | 灭菌袋+灭菌袋 | 聚丙烯 | 个 | S101000084 | GZHC10001447
其它 | 疝修补耗材 | 常州市康蒂娜医疗科技有限公司 | 常州市康蒂娜医疗科技有限公司 | 疝修补补片 | 国械注准20153461323 | 2020-07-21 | 国产 | 产品标准编号：YZB/国2437-2015 | 该产品由聚丙烯单丝编织而成，未经染色，有平片、椭圆形片、成形平片、精索开口平片、网塞、组合网塞、记忆式、复合式、叠加式和加强式十种型式。产品经环氧乙烷灭菌，一次性使用。 | 适用于腹腔外修补腹股沟疝。 | TP70¡Á120-A | TP70¡Á120-A | 吸塑盒+吸塑盒 | 聚丙烯（网孔直径＞3mm） | 个 | S101000084 | GZHC10001448
其它 | 疝修补耗材 | 常州市康蒂娜医疗科技有限公司 | 常州市康蒂娜医疗科技有限公司 | 疝修补补片 | 国械注准20153461323 | 2020-07-21 | 国产 | 产品标准编号：YZB/国2437-2015 | 该产品由聚丙烯单丝编织而成，未经染色，有平片、椭圆形片、成形平片、精索开口平片、网塞、组合网塞、记忆式、复合式、叠加式和加强式十种型式。产品经环氧乙烷灭菌，一次性使用。 | 适用于腹腔外修补腹股沟疝 | ZW38-B （直径=45.5mm） ZW42-B（直径=49.6mm） | ZW38-B ZW42-B | 灭菌袋+灭菌袋 | 聚丙烯 | 个 | S101000084 | GZHC10001449
其它 | 疝修补耗材 | 常州市康蒂娜医疗科技有限公司 | 常州市康蒂娜医疗科技有限公司 | 疝修补补片 | 国械注准20153461323 | 2020-07-21 | 国产 | 产品标准编号：YZB/国2437-2015 | 该产品由聚丙烯单丝编织而成，未经染色，有平片、椭圆形片、成形平片、精索开口平片、网塞、组合网塞、记忆式、复合式、叠加式和加强式十种型式。产品经环氧乙烷灭菌，一次性使用。 | 适用于腹腔外修补腹股沟疝 | PP150×150-A（宽×长=150mm×150mm） | PP150¡Á150-A | 吸塑盒+吸塑盒 | 聚丙烯 | 片 | S101000084 | GZHC10001450
其它 | 疝修补耗材 | 常州市康蒂娜医疗科技有限公司 | 常州市康蒂娜医疗科技有限公司 | 疝修补补片 | 国械注准20153461323 | 2020-07-21 | 国产 | 产品标准编号：YZB/国2437-2015 | 该产品由聚丙烯单丝编织而成，未经染色，有平片、椭圆形片、成形平片、精索开口平片、网塞、组合网塞、记忆式、复合式、叠加式和加强式十种型式。产品经环氧乙烷灭菌，一次性使用。 | 适用于腹腔外修补腹股沟疝。 | WS38-B （直径=45.5mm） WS42-B（直径=49.6mm） | WS38-B WS42-B | 灭菌袋+灭菌袋 | 聚丙烯 | 个 | S101000084 | GZHC10001451
其它 | 疝修补耗材 | 常州市康蒂娜医疗科技有限公司 | 常州市康蒂娜医疗科技有限公司 | 疝修补补片 | 国械注准20153461323 | 2020-07-21 | 国产 | 产品标准编号：YZB/国2437-2015 | 该产品由聚丙烯单丝编织而成，未经染色，有平片、椭圆形片、成形平片、精索开口平片、网塞、组合网塞、记忆式、复合式、叠加式和加强式十种型式。产品经环氧乙烷灭菌，一次性使用。 | 适用于腹腔外修补腹股沟疝。 | PP300×300-A（宽×长=300mm×300mm） | PP300¡Á300-A | 灭菌袋+灭菌袋 | 聚丙烯 | 片 | S101000084 | GZHC10001452
其它 | 疝修补耗材 | 常州市康蒂娜医疗科技有限公司 | 常州市康蒂娜医疗科技有限公司 | 疝修补补片 | 国械注准20153461323 | 2020-07-21 | 国产 | 产品标准编号：YZB/国2437-2015 | 该产品由聚丙烯单丝编织而成，未经染色，有平片、椭圆形片、成形平片、精索开口平片、网塞、组合网塞、记忆式、复合式、叠加式和加强式十种型式。产品经环氧乙烷灭菌，一次性使用。 | 适用于腹腔外修补腹股沟疝 | PP150¡Á200-B | PP150¡Á200-B | 灭菌袋+灭菌袋 | 聚丙烯 | 片 | S101000084 | GZHC10001453
其它 | 疝修补耗材 | 常州市康蒂娜医疗科技有限公司 | 常州市康蒂娜医疗科技有限公司 | 疝修补补片 | 国械注准20153461323 | 2020-07-21 | 国产 | 产品标准编号：YZB/国2437-2015 | 该产品由聚丙烯单丝编织而成，未经染色，有平片、椭圆形片、成形平片、精索开口平片、网塞、组合网塞、记忆式、复合式、叠加式和加强式十种型式。产品经环氧乙烷灭菌，一次性使用。 | 适用于腹腔外修补腹股沟疝。 | JK60¡Á140-A | JK60¡Á140-A | 灭菌袋+灭菌袋 | 聚丙烯 | 片 | S101000084 | GZHC10001454
其它 | 疝修补耗材 | 常州市康蒂娜医疗科技有限公司 | 常州市康蒂娜医疗科技有限公司 | 疝修补补片 | 国械注准20153461323 | 2020-07-21 | 国产 | 产品标准编号：YZB/国2437-2015 | 该产品由聚丙烯单丝编织而成，未经染色，有平片、椭圆形片、成形平片、精索开口平片、网塞、组合网塞、记忆式、复合式、叠加式和加强式十种型式。产品经环氧乙烷灭菌，一次性使用。 | 适用于腹腔外修补腹股沟疝。 | PP100×150-B（最大长径=150mm） | PP100¡Á150-B | 灭菌袋+灭菌袋 | 聚丙烯 | 片 | S101000084 | GZHC10001455
其它 | 疝修补耗材 | 常州市康蒂娜医疗科技有限公司 | 常州市康蒂娜医疗科技有限公司 | 疝修补补片 | 国械注准20153461323 | 2020-07-21 | 国产 | 产品标准编号：YZB/国2437-2015 | 该产品由聚丙烯单丝编织而成，未经染色，有平片、椭圆形片、成形平片、精索开口平片、网塞、组合网塞、记忆式、复合式、叠加式和加强式十种型式。产品经环氧乙烷灭菌，一次性使用。 | 适用于腹腔外修补腹股沟疝 | JK60¡Á120-B | JK60¡Á120-B | 灭菌袋+灭菌袋 | 聚丙烯 | 片 | S101000084 | GZHC10001456
其它 | 疝修补耗材 | 常州市康蒂娜医疗科技有限公司 | 常州市康蒂娜医疗科技有限公司 | 疝修补补片 | 国械注准20153461323 | 2020-07-21 | 国产 | 产品标准编号：YZB/国2437-2015 | 该产品由聚丙烯单丝编织而成，未经染色，有平片、椭圆形片、成形平片、精索开口平片、网塞、组合网塞、记忆式、复合式、叠加式和加强式十种型式。产品经环氧乙烷灭菌，一次性使用。 | 适用于腹腔外修补腹股沟疝 | CP60¡Á120-A | CP60¡Á120-A | 灭菌袋+灭菌袋 | 聚丙烯 | 片 | S101000084 | GZHC10001457
其它 | 疝修补耗材 | 常州市康蒂娜医疗科技有限公司 | 常州市康蒂娜医疗科技有限公司 | 疝修补补片 | 国械注准20153461323 | 2020-07-21 | 国产 | 产品标准编号：YZB/国2437-2015 | 该产品由聚丙烯单丝编织而成，未经染色，有平片、椭圆形片、成形平片、精索开口平片、网塞、组合网塞、记忆式、复合式、叠加式和加强式十种型式。产品经环氧乙烷灭菌，一次性使用。 | 适用于腹腔外修补腹股沟疝。 | CP60¡Á140-A | CP60¡Á140-A | 灭菌袋+灭菌袋 | 聚丙烯 | 片 | S101000084 | GZHC10001458
其它 | 疝修补耗材 | 常州市康蒂娜医疗科技有限公司 | 常州市康蒂娜医疗科技有限公司 | 疝修补补片 | 国械注准20153461323 | 2020-07-21 | 国产 | 产品标准编号：YZB/国2437-2015 | 该产品由聚丙烯单丝编织而成，未经染色，有平片、椭圆形片、成形平片、精索开口平片、网塞、组合网塞、记忆式、复合式、叠加式和加强式十种型式。产品经环氧乙烷灭菌，一次性使用。 | 适用于腹腔外修补腹股沟疝。 | CP60¡Á140-B | CP60¡Á140-B | 灭菌袋+灭菌袋 | 聚丙烯 | 片 | S101000084 | GZHC10001459
其它 | 疝修补耗材 | 常州市康蒂娜医疗科技有限公司 | 常州市康蒂娜医疗科技有限公司 | 疝修补补片 | 国械注准20153461323 | 2020-07-21 | 国产 | 产品标准编号：YZB/国2437-2015 | 该产品由聚丙烯单丝编织而成，未经染色，有平片、椭圆形片、成形平片、精索开口平片、网塞、组合网塞、记忆式、复合式、叠加式和加强式十种型式。产品经环氧乙烷灭菌，一次性使用。 | 适用于腹腔外修补腹股沟疝 | CP60¡Á120-B | CP60¡Á120-B | 灭菌袋+灭菌袋 | 聚丙烯 | 片 | S101000084 | GZHC10001460
其它 | 疝修补耗材 | 常州市康蒂娜医疗科技有限公司 | 常州市康蒂娜医疗科技有限公司 | 疝修补补片 | 国械注准20153461323 | 2020-07-21 | 国产 | 产品标准编号：YZB/国2437-2015 | 该产品由聚丙烯单丝编织而成，未经染色，有平片、椭圆形片、成形平片、精索开口平片、网塞、组合网塞、记忆式、复合式、叠加式和加强式十种型式。产品经环氧乙烷灭菌，一次性使用。 | 适用于腹腔外修补腹股沟疝。 | PP150×150-B（最大长径=150mm） | PP150¡Á150-B | 灭菌袋+灭菌袋 | 聚丙烯 | 片 | S101000084 | GZHC10001461
其它 | 疝修补耗材 | 常州市康蒂娜医疗科技有限公司 | 常州市康蒂娜医疗科技有限公司 | 疝修补补片 | 国械注准20153461323 | 2020-07-21 | 国产 | 产品标准编号：YZB/国2437-2015 | 该产品由聚丙烯单丝编织而成，未经染色，有平片、椭圆形片、成形平片、精索开口平片、网塞、组合网塞、记忆式、复合式、叠加式和加强式十种型式。产品经环氧乙烷灭菌，一次性使用。 | 适用于腹腔外修补腹股沟疝。 | PP75¡Á175-A | PP75¡Á175-A | 灭菌袋+灭菌袋 | 聚丙烯 | 片 | S101000084 | GZHC10001462
其它 | 疝修补耗材 | 常州市康蒂娜医疗科技有限公司 | 常州市康蒂娜医疗科技有限公司 | 疝修补补片 | 国械注准20153461323 | 2020-07-21 | 国产 | 产品标准编号：YZB/国2437-2015 | 该产品由聚丙烯单丝编织而成，未经染色，有平片、椭圆形片、成形平片、精索开口平片、网塞、组合网塞、记忆式、复合式、叠加式和加强式十种型式。产品经环氧乙烷灭菌，一次性使用。 | 适用于腹腔外修补腹股沟疝。 | JK60¡Á120-A | JK60¡Á120-A | 灭菌袋+灭菌袋 | 聚丙烯 | 片 | S101000084 | GZHC10001463
其它 | 疝修补耗材 | 常州市康蒂娜医疗科技有限公司 | 常州市康蒂娜医疗科技有限公司 | 疝修补补片 | 国械注准20153461323 | 2020-07-21 | 国产 | 产品标准编号：YZB/国2437-2015 | 该产品由聚丙烯单丝编织而成，未经染色，有平片、椭圆形片、成形平片、精索开口平片、网塞、组合网塞、记忆式、复合式、叠加式和加强式十种型式。产品经环氧乙烷灭菌，一次性使用。 | 适用于腹腔外修补腹股沟疝 | PP100¡Á125-A | PP100¡Á125-A | 灭菌袋+灭菌袋 | 聚丙烯 | 片 | S101000084 | GZHC10001464
其它 | 疝修补耗材 | 常州市康蒂娜医疗科技有限公司 | 常州市康蒂娜医疗科技有限公司 | 疝修补补片 | 国械注准20153461323 | 2020-07-21 | 国产 | 产品标准编号：YZB/国2437-2015 | 该产品由聚丙烯单丝编织而成，未经染色，有平片、椭圆形片、成形平片、精索开口平片、网塞、组合网塞、记忆式、复合式、叠加式和加强式十种型式。产品经环氧乙烷灭菌，一次性使用。 | 适用于腹腔外修补腹股沟疝。 | PP150×200-A（最大长径=200mm） | PP150¡Á200-A | 吸塑盒+灭菌袋 | 聚丙烯 | 片 | S101000084 | GZHC10001465
其它 | 疝修补耗材 | 常州市康蒂娜医疗科技有限公司 | 常州市康蒂娜医疗科技有限公司 | 疝修补补片 | 国械注准20153461323 | 2020-07-21 | 国产 | 产品标准编号：YZB/国2437-2015 | 该产品由聚丙烯单丝编织而成，未经染色，有平片、椭圆形片、成形平片、精索开口平片、网塞、组合网塞、记忆式、复合式、叠加式和加强式十种型式。产品经环氧乙烷灭菌，一次性使用。 | 适用于腹腔外修补腹股沟疝 | DJ90-B | DJ90-B | 吸塑盒+吸塑盒 | 聚丙烯 | 个 | S101000084 | GZHC10001466
其它 | 疝修补耗材 | 常州市康蒂娜医疗科技有限公司 | 常州市康蒂娜医疗科技有限公司 | 疝修补补片 | 国械注准20153461323 | 2020-07-21 | 国产 | 产品标准编号：YZB/国2437-2015 | 该产品由聚丙烯单丝编织而成，未经染色，有平片、椭圆形片、成形平片、精索开口平片、网塞、组合网塞、记忆式、复合式、叠加式和加强式十种型式。产品经环氧乙烷灭菌，一次性使用。 | 适用于腹腔外修补腹股沟疝。 | ZW38-A （直径=45.5mm） ZW42-A（直径=49.6mm） | ZW38-A ZW42-A | 灭菌袋+灭菌袋 | 聚丙烯 | 个 | S101000084 | GZHC10001467
其它 | 疝修补耗材 | 常州市康蒂娜医疗科技有限公司 | 常州市康蒂娜医疗科技有限公司 | 疝修补补片 | 国械注准20153461323 | 2020-07-21 | 国产 | 产品标准编号：YZB/国2437-2015 | 该产品由聚丙烯单丝编织而成，未经染色，有平片、椭圆形片、成形平片、精索开口平片、网塞、组合网塞、记忆式、复合式、叠加式和加强式十种型式。产品经环氧乙烷灭菌，一次性使用。 | 适用于腹腔外修补腹股沟疝。 | JK45×100-A （最大长径=100mm） | JK45¡Á100-A | 灭菌袋+灭菌袋 | 聚丙烯（网孔孔径＞3mm） | 片 | S101000084 | GZHC10001468
其它 | 疝修补耗材 | 常州市康蒂娜医疗科技有限公司 | 常州市康蒂娜医疗科技有限公司 | 疝修补补片 | 国械注准20153461323 | 2020-07-21 | 国产 | 产品标准编号：YZB/国2437-2015 | 该产品由聚丙烯单丝编织而成，未经染色，有平片、椭圆形片、成形平片、精索开口平片、网塞、组合网塞、记忆式、复合式、叠加式和加强式十种型式。产品经环氧乙烷灭菌，一次性使用。 | 适用于腹腔外修补腹股沟疝。 | JK60×140-B（最大长径=140mm） | JK60¡Á140-B | 灭菌袋+灭菌袋 | 聚丙烯 | 片 | S101000084 | GZHC10001469
其它 | 疝修补耗材 | 常州市康蒂娜医疗科技有限公司 | 常州市康蒂娜医疗科技有限公司 | 疝修补补片 | 国械注准20153461323 | 2020-07-21 | 国产 | 产品标准编号：YZB/国2437-2015 | 该产品由聚丙烯单丝编织而成，未经染色，有平片、椭圆形片、成形平片、精索开口平片、网塞、组合网塞、记忆式、复合式、叠加式和加强式十种型式。产品经环氧乙烷灭菌，一次性使用。 | 适用于腹腔外修补腹股沟疝。 | JY90-B（直径=90mm） | JY90-B | 吸塑盒+灭菌袋 | 聚丙烯 | 个 | S101000084 | GZHC10001470
其它 | 疝修补耗材 | 常州市康蒂娜医疗科技有限公司 | 常州市康蒂娜医疗科技有限公司 | 疝修补补片 | 国械注准20153461323 | 2020-07-21 | 国产 | 产品标准编号：YZB/国2437-2015 | 该产品由聚丙烯单丝编织而成，未经染色，有平片、椭圆形片、成形平片、精索开口平片、网塞、组合网塞、记忆式、复合式、叠加式和加强式十种型式。产品经环氧乙烷灭菌，一次性使用。 | 适用于腹腔外修补腹股沟疝 | DJ90-A（直径=90mm） | DJ90-A | 吸塑盒+灭菌袋 | 聚丙烯 | 个 | S101000084 | GZHC10001471
其它 | 疝修补耗材 | 常州市康蒂娜医疗科技有限公司 | 常州市康蒂娜医疗科技有限公司 | 疝修补补片 | 国械注准20153461323 | 2020-07-21 | 国产 | 产品标准编号：YZB/国2437-2015 | 该产品由聚丙烯单丝编织而成，未经染色，有平片、椭圆形片、成形平片、精索开口平片、网塞、组合网塞、记忆式、复合式、叠加式和加强式十种型式。产品经环氧乙烷灭菌，一次性使用。 | 适用于腹腔外修补腹股沟疝。 | JQ70-B（直径=70mm） JQ75-B（直径=75mm） | JQ70-B JQ75-B | 灭菌袋+灭菌袋 | 聚丙烯 | 个 | S101000084 | GZHC10001472
其它 | 疝修补耗材 | 常州市康蒂娜医疗科技有限公司 | 常州市康蒂娜医疗科技有限公司 | 疝修补补片 | 国械注准20153461323 | 2020-07-21 | 国产 | 产品标准编号：YZB/国2437-2015 | 该产品由聚丙烯单丝编织而成，未经染色，有平片、椭圆形片、成形平片、精索开口平片、网塞、组合网塞、记忆式、复合式、叠加式和加强式十种型式。产品经环氧乙烷灭菌，一次性使用。 | 适用于腹腔外修补腹股沟疝。 | PP300×300-B（最大长泾=300mm） | PP300¡Á300-B | 灭菌袋+灭菌袋 | 聚丙烯 | 片 | S101000084 | GZHC10001473
其它 | 疝修补耗材 | 常州市康蒂娜医疗科技有限公司 | 常州市康蒂娜医疗科技有限公司 | 疝修补补片 | 国械注准20153461323 | 2020-07-21 | 国产 | 产品标准编号：YZB/国2437-2015 | 该产品由聚丙烯单丝编织而成，未经染色，有平片、椭圆形片、成形平片、精索开口平片、网塞、组合网塞、记忆式、复合式、叠加式和加强式十种型式。产品经环氧乙烷灭菌，一次性使用。 | 适用于腹腔外修补腹股沟疝。 | PP75×175-B（最大长径=175mm） | PP75¡Á175-B | 灭菌袋+灭菌袋 | 聚丙烯 | 片 | S101000084 | GZHC10001474
其它 | 疝修补耗材 | 常州市康蒂娜医疗科技有限公司 | 常州市康蒂娜医疗科技有限公司 | 疝修补补片 | 国械注准20153461323 | 2020-07-21 | 国产 | 产品标准编号：YZB/国2437-2015 | 该产品由聚丙烯单丝编织而成，未经染色，有平片、椭圆形片、成形平片、精索开口平片、网塞、组合网塞、记忆式、复合式、叠加式和加强式十种型式。产品经环氧乙烷灭菌，一次性使用。 | 适用于腹腔外修补腹股沟疝 | JY100-B | JY100-B | PETG吸塑盒和特卫强盖材 | 聚丙烯 | 个 | S101000084 | GZHC10001475
其它 | 吻合器耗材 | 杭州圣石科技有限公司 | 杭州圣石科技有限公司 | 可吸收止血结扎夹 | 国械注准20163460594 | 2021-03-28 | 国产 | YZB/国 5037-2011《可吸收止血结扎夹》 | 可吸收止血结扎夹由内卡、外卡、外套、活塞四个部分组成，其中内卡和外卡为植入部分，外套和活塞辅助内卡和外卡植入体内。 | 适用于胆管的夹闭。 | K12 | K12 | PETG | 内层 PDO、外层PGA、外套活塞 PC | 枚 | S101000085 | GZHC10001476
其它 | 吻合器耗材 | 江苏瑞普医疗器械科技有限公司 | 江苏瑞普医疗器械科技有限公司 | 一次性使用肛肠吻合器 | 苏械注准20142080073 | 2019-10-21 | 国产 |  | 肛肠吻合器由吻合钉、环形刀、抵钉座、活动手柄、吻切组件组成，附件包括肛塞、窥视套、带线棒、支撑套。肛肠吻合器根据外形的不同分A、B、C三种型式。A型是基本型，B型是升级型，C型是升级拔叉型。根据附件不同，分为A、B型。A为基本型，B为可选择型。根据钉仓的材料不同，分为透明型和不透明型。肛肠吻合器根据使用部位管腔内径的不同可分为28mm、30mm、32mm、34mm、36mm、38mm共6种规格。肛肠吻合器为一次性使用无菌产品，附件B型可单独无菌包装。 | 用于齿状线上黏膜选择性切除 | RYGC-(A/B/C)28(A/B)、RYGC-(A/B/C)30(A/B)、RYGC-(A/B/C)32(A/B)、RYGC-(A/B/C)34(A/B)、RYGC-(A/B/C)36(A/B)、RYGC-(A/B/C)38(A/B)、RYGC-(A/B/C)28(A/B)-T、RYGC-(A/B/C)30(A/B)-T、RYGC-(A/B/C)32(A/B)-T、RYGC-(A/B/C)34(A/B)-T、RYGC-(A/B/C)36(A/B)-T、RYGC-(A/B/C)38(A/B)-T | RYGC-(A/B/C)28(A/B)、RYGC-(A/B/C)30(A/B)、RYGC-(A/B/C)32(A/B)、RYGC-(A/B/C)34(A/B)、RYGC-(A/B/C)36(A/B)、RYGC-(A/B/C)38(A/B)、RYGC-(A/B/C)28(A/B)-T、RYGC-(A/B/C)30(A/B)-T、RYGC-(A/B/C)32(A/B)-T、RYGC-(A/B/C)34(A/B)-T、RYGC-(A/B/C)36(A/B)-T、RYGC-(A/B/C)38(A/B)-T | 覆膜纸盒 | 纯钛 | 盒 | S101000086 | GZHC10001477
其它 | 吻合器耗材 | 江苏瑞普医疗器械科技有限公司 | 江苏瑞普医疗器械科技有限公司 | 一次性切口保护套 | 苏械注准20142660072 | 2019-10-21 | 国产 |  | 一次性切口保护套由外环(环内或有钢丝圈)、置入环(环内或有钢丝圈)和通道组成。一次性切口保护套型号为A(外环及置入环内无钢丝圈)和B(外环及置入环内有钢丝圈)两种。产品应无菌。 | 适用于小切口手术及微创手术扩大切口术野，防止切口损伤，减少切口感染。 | RYQK-A60/70-60/150、RYQK-A80/90-80/150、RYQK-A120/130-120/250、RYQK-A150/160-150/250、RYQK-A180/190-180/250、RYQK-A220/230-220/250、RYQK-A270/280-270/250、RYQK-A320/330-320/250； | RYQK-A60/70-60/150、RYQK-A80/90-80/150、RYQK-A120/130-120/250、RYQK-A150/160-150/250、RYQK-A180/190-180/250、RYQK-A220/230-220/250、RYQK-A270/280-270/250、RYQK-A320/330-320/250； | PETG | TPU、硅胶 | 盒 | S101000086 | GZHC10001478
其它 | 吻合器耗材 | 江苏瑞普医疗器械科技有限公司 | 江苏瑞普医疗器械科技有限公司 | 一次性切口保护套 | 苏械注准20142660072 | 2019-10-21 | 国产 | YZB/苏1163-2014 | 一次性切口保护套由外环(环内或有钢丝圈)、置入环(环内或有钢丝圈)和通道组成。一次性切口保护套型号为A(外环及置入环内无钢丝圈)和B(外环及置入环内有钢丝圈)两种。产品应无菌。 | 适用于小切口手术及微创手术扩大切口术野，防止切口损伤，减少切口感染。 | RYQK-B40/30-15/20、RYQK-B50/40-15/20、RYQK-B50/40-25/25、RYQK-B60/50-25/25、RYQK-B60/50-25/5、RYQK-B70/60-35/5、RYQK-B100/50-35/5、RYQK-B70/70-35/25、RYQK-B70/70-35/40、RYQK-B150/70-60/5、RYQK-B120/100-60/25、RYQK-B120/120-60/25、RYQK-B120/100-60/40、RYQK-B120/120-60/40、RYQK-B120/100-60/70 | RYQK-B40/30-15/20、RYQK-B50/40-15/20、RYQK-B50/40-25/25、RYQK-B60/50-25/25、RYQK-B60/50-25/5、RYQK-B70/60-35/5、RYQK-B100/50-35/5、RYQK-B70/70-35/25、RYQK-B70/70-35/40、RYQK-B150/70-60/5、RYQK-B120/100-60/25、RYQK-B120/120-60/25、RYQK-B120/100-60/40、RYQK-B120/120-60/40、RYQK-B120/100-60/70 | 纸盒 | 硅胶 | 盒 | S101000086 | GZHC10001479
其它 | 吻合器耗材 | 江苏瑞普医疗器械科技有限公司 | 江苏瑞普医疗器械科技有限公司 | 一次性使用直线型吻（缝）合器及组件 | 苏械注准20142080070 | 2019-10-21 | 国产 |  | 一次性使用直线型吻（缝）合器及组件主要由抵钉座、器身及吻合组件组成，为一次性使用无菌产品。根据产品结构差异，缝合器分为A、B、C三种型号。A型则为可调式，B型为自动式，C型为双动式。B型手柄外壳具有多个曲面组成。组件根据闭合长度可分为30mm、45mm、60mm、75mm、90mm共5种规格 。 | 主要用于消化道重建及脏器切除手术中的残端或切口的闭合。 | RYZX-A30（L）、RYZX-A30（H）、RYZX-（B/C）30（L）、RYZX-（B/C）30（H）、RYZX-A45（L）、RYZX-A45（H）、RYZX-（B/C）45（L）、RYZX-（B/C）45（H）、RYZX-A60（L）、RYZX-A60（H）、RYZX-（B/C）60（L）、RYZX-（B/C）60（H）、RYZX-A75（L）、RYZX-A75（H）、RYZX-（B/C）75（L）、RYZX-（B/C）75（H）、RYZX-A90（L）、RYZX-A90（H）、RYZX-（B/C）90（L）、RYZX-（B/C）90（H） | RYZX-A30（L）、RYZX-A30（H）、RYZX-（B/C）30（L）、RYZX-（B/C）30（H）、RYZX-A45（L）、RYZX-A45（H）、RYZX-（B/C）45（L）、RYZX-（B/C）45（H）、RYZX-A60（L）、RYZX-A60（H）、RYZX-（B/C）60（L）、RYZX-（B/C）60（H）、RYZX-A75（L）、RYZX-A75（H）、RYZX-（B/C）75（L）、RYZX-（B/C）75（H）、RYZX-A90（L）、RYZX-A90（H）、RYZX-（B/C）90（L）、RYZX-（B/C）90（H） | PETG | 纯钛 | 盒 | S101000086 | GZHC10001480
其它 | 吻合器耗材 | 江苏瑞普医疗器械科技有限公司 | 江苏瑞普医疗器械科技有限公司 | 一次性使用直线型组件 | 苏械注准20142080070 | 2019-10-21 | 国产 |  | 一次性使用直线型吻（缝）合器及组件主要由抵钉座、器身及吻合组件组成，为一次性使用无菌产品。根据产品结构差异，缝合器分为A、B、C三种型号。A型则为可调式，B型为自动式，C型为双动式。B型手柄外壳具有多个曲面组成。组件根据闭合长度可分为30mm、45mm、60mm、75mm、90mm共5种规格 。 | 主要用于消化道重建及脏器切除手术中的残端或切口的闭合。 | RYXZJ-A30（L）、RYXZJ-A30（H）、RYXZJ-（B/C）30（L）、RYXZJ-（B/C）30（H）、RYXZJ-A45（L）、RYXZJ-A45（H）、RYXZJ-（B/C）45（L）、RYXZJ-（B/C）45（H）、RYXZJ-A60（L）、RYXZJ-A60（H）、RYXZJ-（B/C）60（L）、RYXZJ-（B/C）60（H）、RYXZJ-A75（L）、RYXZJ-A75（H）、RYXZJ-（B/C）75（L）、RYXZJ-（B/C）75（H）、RYXZJ-A90（L）、RYXZJ-A90（H）、RYXZJ-（B/C）90（L）、RYXZJ-（B/C）90（H） | RYXZJ-A30（L）、RYXZJ-A30（H）、RYXZJ-（B/C）30（L）、RYXZJ-（B/C）30（H）、RYXZJ-A45（L）、RYXZJ-A45（H）、RYXZJ-（B/C）45（L）、RYXZJ-（B/C）45（H）、RYXZJ-A60（L）、RYXZJ-A60（H）、RYXZJ-（B/C）60（L）、RYXZJ-（B/C）60（H）、RYXZJ-A75（L）、RYXZJ-A75（H）、RYXZJ-（B/C）75（L）、RYXZJ-（B/C）75（H）、RYXZJ-A90（L）、RYXZJ-A90（H）、RYXZJ-（B/C）90（L）、RYXZJ-（B/C）90（H） | PETG | 纯钛 | 盒 | S101000086 | GZHC10001481
其它 | 吻合器耗材 | 江苏瑞普医疗器械科技有限公司 | 江苏瑞普医疗器械科技有限公司 | 一次性内腔镜用取物袋 | 苏械注准20162221005 | 2021-10-09 | 国产 |  | 一次性内腔镜用取物袋由圆柱长管、手柄、袋体、拉杆和支撑圈组成，按支撑圈的直径可分为40mm、60mm、80mm、100mm、130mm。圆柱长管、手柄、拉杆由ABS材料制成，袋体由TPU（热可塑性聚氨酯）薄膜材料制成，支撑圈由12Cr18Ni9材料组成，本产品采用环氧乙烷灭菌后应无菌。 | 供临床微创窥镜手术下收集人体组织标本/异物并取出体外用。 | RYQW40、RYQW60、RYQW80、RYQW100、RYQW130 | RYQW40、RYQW60、RYQW80、RYQW100、RYQW130 | 纸盒 | TPU,ABS,不锈钢 | 盒 | S101000086 | GZHC10001482
其它 | 吻合器耗材 | 江苏瑞普医疗器械科技有限公司 | 江苏瑞普医疗器械科技有限公司 | 一次性使用管型消化道吻合器 | 苏械注准20162080195 | 2021-03-17 | 国产 |  | 一次性使用管型消化道吻合器主要由抵针座、吻切组件、弯管、保险块、活动手柄、手柄、调节螺母、吻合钉、环形刀和垫刀圈组成。吻切组件由推钉片、钉仓、钉仓套、环形刀组成。吻合器根据外形的不同分为A、B、C三种， A型固定手柄握手处为圆柱形，B型固定手柄握手处具有多个曲面形成，C型固定手柄是在B型固定手柄基础上将弯管合并一体而成。根据使用部位管腔内径的不同可分为17mm、19mm、21mm、24mm、26mm、29mm、32mm、34mm、36mm、38mm共10种规格；吻合钉由TA1、TA2、TA3、TA4制成，抵钉座、环形刀、活动手柄由12Cr18Ni9、06Cr19Ni10制成；产品应无菌。 | 适用于食道、胃、肠等消化道重建手术中消化道的端端、端侧和侧侧吻合 | RYCS-（A/B/C）17（H/L）、RYCS-（A/B/C）19（H/L）、 RYCS-（A/B/C）21（H/L）、RYCS-（A/B/C）24（H/L）、 RYCS-（A/B/C）26（H/L）、RYCS-（A/B/C）29（H/L）、 RYCS-（A/B/C）32、RYCS-（A/B/C）34、 RYCS-（A/B/C）36、RYCS-（A/B/C）38 | RYCS-（A/B/C）17（H/L）、RYCS-（A/B/C）19（H/L）、 RYCS-（A/B/C）21（H/L）、RYCS-（A/B/C）24（H/L）、 RYCS-（A/B/C）26（H/L）、RYCS-（A/B/C）29（H/L）、 RYCS-（A/B/C）32、RYCS-（A/B/C）34、 RYCS-（A/B/C）36、RYCS-（A/B/C）38 | PETG | 纯钛 | 盒 | S101000086 | GZHC10001483
其它 | 吻合器耗材 | 江苏瑞普医疗器械科技有限公司 | 江苏瑞普医疗器械科技有限公司 | 一次性使用直线型切割吻合器及吻切组件 | 苏械注准20162080200 | 2021-03-17 | 国产 |  | 一次性使用直线型切割吻合器主要由释放钮 、锁定杆壳 、锁定杆(手柄) 、切割组件架 、吻切组件、抵钉座 、抵钉座架 、保险和外壳组成，吻切组件由刀盖 、切割刀 、钉仓 、盖板和吻合钉组成。根据切割吻合器的有效缝合长度分为55mm、60mm、75mm、80mm、90mm、100mm六种规格。切割吻合器根据外形不同分为A、B两种型号，根据缝合组织厚度的不同，吻合钉的高度分为2.5mm、3.8mm和4.8mm三种尺寸，分别用V、L、H表示。吻合钉由TA1、TA2、TA3、TA4制成，组件架、切割刀由12Cr18Ni9、06Cr19Ni10制成，抵钉座由6063、12Cr18Ni9、06Cr19Ni10制成；产品应无菌。 | 主要用于消化道重建及其它脏器切除手术中的吻合口创建及残端或切口的闭合 | RYCW-（A/B）55（V/L/H）、RYCW-（A/B）60（V/L/H）、RYCW-（A/B）75（V/L/H）、RYCW-（A/B）80（V/L/H）、RYCW-（A/B）90（V/L/H）、RYCW-（A/B）100（V/L/H） | RYCW-（A/B）55（V/L/H）、RYCW-（A/B）60（V/L/H）、RYCW-（A/B）75（V/L/H）、RYCW-（A/B）80（V/L/H）、RYCW-（A/B）90（V/L/H）、RYCW-（A/B）100（V/L/H） | PETG | 纯钛 | 盒 | S101000086 | GZHC10001484
其它 | 吻合器耗材 | 江苏瑞普医疗器械科技有限公司 | 江苏瑞普医疗器械科技有限公司 | 一次性使用直线型切割吻合器 | 苏械注准20142080068 | 2019-10-21 | 国产 |  | 一次性使用直线型切割吻合器及切割组件主要由释放钮 、锁定杆壳 、锁定杆(手柄) 、切割组件架 、吻切组件、抵钉座 、抵钉座架 、保险和外壳组成，切割组件由刀盖 、切割刀 、钉仓 、盖板和吻合钉组成。 | 主要用于消化道重建及其它脏器切除手术中的吻合口创建及残端或切口的闭合。 | RYZQ-A55V、RYZQ-A55L、RYZQ-A55H、RYZQ-A60V、RYZQ-A60L、RYZQ-A60H、RYZQ-A75V、RYZQ-A75L、RYZQ-A75H、RYZQ-A80V、RYZQ-A80L、RYZQ-A80H、RYZQ-A90V、RYZQ-A90L、RYZQ-A90H、RYZQ-A100V、RYZQ-A100L、RYZQ-A100H、RYZQ-B55V、RYZQ-B55L、RYZQ-B55H、RYZQ-B60V、RYZQ-B60L、RYZQ-B60H、RYZQ-B75V、RYZQ-B75L、RYZQ-B75H、RYZQ-B80V、RYZQ-B80L、RYZQ-B80H、RYZQ-B90V、RYZQ-B90L、RYZQ-B90H、RYZQ-B100V、RYZQ-B100L、RYZQ-B100H | RYZQ-A55V、RYZQ-A55L、RYZQ-A55H、RYZQ-A60V、RYZQ-A60L、RYZQ-A60H、RYZQ-A75V、RYZQ-A75L、RYZQ-A75H、RYZQ-A80V、RYZQ-A80L、RYZQ-A80H、RYZQ-A90V、RYZQ-A90L、RYZQ-A90H、RYZQ-A100V、RYZQ-A100L、RYZQ-A100H、RYZQ-B55V、RYZQ-B55L、RYZQ-B55H、RYZQ-B60V、RYZQ-B60L、RYZQ-B60H、RYZQ-B75V、RYZQ-B75L、RYZQ-B75H、RYZQ-B80V、RYZQ-B80L、RYZQ-B80H、RYZQ-B90V、RYZQ-B90L、RYZQ-B90H、RYZQ-B100V、RYZQ-B100L、RYZQ-B100H | PETG | 纯钛 | 盒 | S101000086 | GZHC10001485
其它 | 吻合器耗材 | 江苏瑞普医疗器械科技有限公司 | 江苏瑞普医疗器械科技有限公司 | 一次性使用直线型切割组件 | 苏械注准20142080068 | 2019-10-21 | 国产 |  | 一次性使用直线型切割吻合器及切割组件主要由释放钮 、锁定杆壳 、锁定杆(手柄) 、切割组件架 、吻切组件、抵钉座 、抵钉座架 、保险和外壳组成，切割组件由刀盖 、切割刀 、钉仓 、盖板和吻合钉组成。 | 主要用于消化道重建及其它脏器切除手术中的吻合口创建及残端或切口的闭合。 | RYQZJ-A55(V)、RYQZJ-A55(L)、RYQZJ-A55(H)、RYQZJ-A60(V)、RYQZJ-A60(L)、RYQZJ-A60(H)、RYQZJ-A75(V)、RYQZJ-A75(L)、RYQZJ-A75(H)、RYQZJ-A80(V)、RYQZJ-A80(L)、RYQZJ-A80(H)、RYQZJ-A90(V)、RYQZJ-A90(H)、RYQZJ-A90(L)、RYQZJ-A100(V)、RYQZJ-A100(L)、RYQZJ-A100(H)、RYQZJ-SB55(V)、RYQZJ-SB55(L)、RYQZJ-SB55(H)、RYQZJ-SB60(V)、RYQZJ-SB60(L)、RYQZJ-SB60(H)、RYQZJ-SB75(V)、RYQZJ-SB75(L)、RYQZJ-SB75(H)、RYQZJ-SB80(V)、RYQZJ-SB80(L)、RYQZJ-SB80(H)、RYQZJ-SB90(V)、RYQZJ-SB90(H)、RYQZJ-SB90(L)、RYQZJ-SB100(V)、RYQZJ-SB100(L)、RYQZJ-SB100(H) | RYQZJ-A55(V)、RYQZJ-A55(L)、RYQZJ-A55(H)、RYQZJ-A60(V)、RYQZJ-A60(L)、RYQZJ-A60(H)、RYQZJ-A75(V)、RYQZJ-A75(L)、RYQZJ-A75(H)、RYQZJ-A80(V)、RYQZJ-A80(L)、RYQZJ-A80(H)、RYQZJ-A90(V)、RYQZJ-A90(H)、RYQZJ-A90(L)、RYQZJ-A100(V)、RYQZJ-A100(L)、RYQZJ-A100(H)、RYQZJ-SB55(V)、RYQZJ-SB55(L)、RYQZJ-SB55(H)、RYQZJ-SB60(V)、RYQZJ-SB60(L)、RYQZJ-SB60(H)、RYQZJ-SB75(V)、RYQZJ-SB75(L)、RYQZJ-SB75(H)、RYQZJ-SB80(V)、RYQZJ-SB80(L)、RYQZJ-SB80(H)、RYQZJ-SB90(V)、RYQZJ-SB90(H)、RYQZJ-SB90(L)、RYQZJ-SB100(V)、RYQZJ-SB100(L)、RYQZJ-SB100(H) | 纸盒 | 纯钛 | 盒 | S101000086 | GZHC10001486
其它 | 吻合器耗材 | 江苏瑞普医疗器械科技有限公司 | 江苏瑞普医疗器械科技有限公司 | 一次性使用管型痔吻合器 | 苏械注准20162090198 | 2021-03-17 | 国产 |  | 一次性使用管型痔吻合器主要由抵针座 、吻切组件 、圆管 、保险块 、活动手柄 、调节螺母 、吻合钉、环形刀和垫刀圈组成，吻切组件由推钉片、钉仓、钉仓套、环形刀组成；按照尺寸不同，分为六种规格；吻合钉采用TA1、TA2、TA3、TA4制成，抵钉座、环形刀、活动手柄由12Cr18Ni9、06Cr19Ni10制成；产品应无菌。 | 用于齿状线上黏膜选择性切除 | RYHS-28、RYHS-30、RYHS-32、RYHS-34、RYHS-36、 RYHS-38 | RYHS-28、RYHS-30、RYHS-32、RYHS-34、RYHS-36、 RYHS-38 | PETG | 纯钛 | 盒 | S101000086 | GZHC10001487
其它 | 吻合器耗材 | 江苏瑞普医疗器械科技有限公司 | 江苏瑞普医疗器械科技有限公司 | 一次性使用直线型吻（缝）合器及组件 | 苏械注准20162080197 | 2021-03-17 | 国产 |  | 一次性使用直线型吻（缝）合器根据产品结构差异，缝合器分为A、B、C三种型号。A型为可调式，B型为自动式，C型为双动式。 A型主要由抵钉座、组件、定位针、外壳、手柄壳、保险杆、手柄、调节螺母和缝合钉组成；B型主要由抵钉座、组件、隔板、支架板、手柄外壳、定拉按钮、复位按钮、活动手柄和缝合钉组成；C 型主要由抵钉座 、组件、组件夹板、抵钉座夹板、固定手柄、推钉手柄、限位手柄、按钮、吻合钉和保险块组成，组件由钉仓和推钉片组成，每把缝合器出厂时只配一个组件，缝合器为一次性使用无菌产品。缝合器根据切口的闭合长度可分为30mm、45mm、60mm、75mm、90mm共5种规格。根据缝合钉的高度分为H、L二种。抵钉座由12Cr18Ni9、06Cr19Ni10制成；吻合钉由TA1、TA2、TA3、TA4制成，产品应无菌。 | 主要用于消化道重建及脏器切除手术中的残端及残端或切口的闭合 | RYLS-A30（H/L）、RYLS-A45（H/L）、RYLS-A60（H/L）、RYLS-A75（H/L）、RYLS-A90（H/L）、RYLS-B30（H/L）、RYLS-B45（H/L）、RYLS-B60（H/L）、RYLS-B75（H/L）、RYLS-B90（H/L）、RYLS-C30（H/L）、RYLS-C45（H/L）、 RYLS-C60（H/L）、RYLS-C75（H/L）、RYLS-C90（H/L） | RYLS-A30（H/L）、RYLS-A45（H/L）、RYLS-A60（H/L）、RYLS-A75（H/L）、RYLS-A90（H/L）、RYLS-B30（H/L）、RYLS-B45（H/L）、RYLS-B60（H/L）、RYLS-B75（H/L）、RYLS-B90（H/L）、RYLS-C30（H/L）、RYLS-C45（H/L）、 RYLS-C60（H/L）、RYLS-C75（H/L）、RYLS-C90（H/L） | PET吸塑 | 纯钛 | 盒 | S101000086 | GZHC10001488
其它 | 吻合器耗材 | 江苏瑞普医疗器械科技有限公司 | 江苏瑞普医疗器械科技有限公司 | 一次性使用腔镜组件 | 苏械注准20152080003 | 2020-01-04 | 国产 |  | 一次性使用腔镜切割吻合器及腔镜组件由套管、摆动按钮、旋转螺母、保险按钮、复位按钮、击发手柄、手柄外壳组成。吻合钉由TA1、TA2、TA3制成，抵钉座由采用12Cr18Ni9或06Cr19Ni10不锈钢制成，切割刀由30Cr13、68Cr17或06Cr19Ni10不锈钢制成，手柄外壳、击发手柄、钉仓由ABS制成。 | 适用于开发或镜下的外科手术中，肺、支气管组织及胃、肠切除、横断和吻合。 | RYQJZJ(A/B)-30V、RYQJZJ(A/B)-30L、RYQJZJ(A/B)-30H、RYQJZJ(A/B)-45V、RYQJZJ(A/B)-45L、RYQJZJ(A/B)-45H、RYQJZJ(A/B)-45M、RYQJZJ(A/B)-60L、RYQJZJ(A/B)-60H、RYQJZJ(A/B)-60M | RYQJZJ(A/B)-30V、RYQJZJ(A/B)-30L、RYQJZJ(A/B)-30H、RYQJZJ(A/B)-45V、RYQJZJ(A/B)-45L、RYQJZJ(A/B)-45H、RYQJZJ(A/B)-45M、RYQJZJ(A/B)-60L、RYQJZJ(A/B)-60H、RYQJZJ(A/B)-60M | PETG | 纯钛 | 盒 | S101000086 | GZHC10001489
其它 | 吻合器耗材 | 江苏瑞普医疗器械科技有限公司 | 江苏瑞普医疗器械科技有限公司 | 一次性使用腔镜切割吻合器 | 苏械注准20152080003 | 2020-01-04 | 国产 |  | 一次性使用腔镜切割吻合器及腔镜组件由套管、摆动按钮、旋转螺母、保险按钮、复位按钮、击发手柄、手柄外壳组成。吻合钉由TA1、TA2、TA3制成，抵钉座由采用12Cr18Ni9或06Cr19Ni10不锈钢制成，切割刀由30Cr13、68Cr17或06Cr19Ni10不锈钢制成，手柄外壳、击发手柄、钉仓由ABS制成。 | 适用于开发或镜下的外科手术中，肺、支气管组织及胃、肠切除、横断和吻合。 | RYQJ-100、RYQJ-160、RYQJ-260 | RYQJ-100、RYQJ-160、RYQJ-260 | 吸塑盒 | 不锈钢 | 盒 | S101000086 | GZHC10001490
其它 | 吻合器耗材 | 江苏瑞普医疗器械科技有限公司 | 江苏瑞普医疗器械科技有限公司 | 一次性使用痔疮套扎器 | 苏械注准20152090671 | 2020-06-10 | 国产 |  | 1、套扎器分为A、B两种型号。A型由吸附管、套扎环、拉线、击发滚轮、气阀、负压气管、手柄组成；B型由吸附管、套扎环、推管、复位弹簧、击发扣、气阀、负压气管、手柄组成。产品应无菌。2、痔疮套扎器的组件与器身架应能顺利地装配和拆卸，使用时各移动部位应能顺利推动，不得有卡住、松动现象。痔疮套扎器的击发扣或击发滚轮应灵活，使用方便。套扎圈具有良好的弹性和具有良好的回弹性，从痔疮吸附管上取下的套扎圈，由其在自然状态下停放30MIN，其内径不大于2.5MM。3、一次性使用痔疮套扎器各部件材质如下：手柄、通气管与器身是由ABS及聚碳酸脂制造，拉线是由尼龙(聚酰胺）制成,痔疮套扎器套扎环是由天然橡胶制成。 | 适用于各期内痔、混合痔的内痔部分、肛乳头瘤、直肠息肉。 | RYTZ-1-(A/B)、RYTZ-2-(A/B)、RYTZ-3-(A/B)、RYTZ-4-(A/B)、RYTZ-5-(A/B)、RYTZ-6-(A/B)、RYTZ-7-(A/B) | RYTZ-1-(A/B)、RYTZ-2-(A/B)、RYTZ-3-(A/B)、RYTZ-4-(A/B)、RYTZ-5-(A/B)、RYTZ-6-(A/B)、RYTZ-7-(A/B) | PETG | 不锈钢 | 盒 | S101000086 | GZHC10001491
其它 | 吻合器耗材 | 江苏瑞普医疗器械科技有限公司 | 江苏瑞普医疗器械科技有限公司 | 一次性使用包皮切割吻合器 | 苏械注准20162091004 | 2021-10-09 | 国产 |  | 一次性使用包皮切割吻合器主要由吻合钉、抵钉座、器身及钉仓组件组成，根据击发手柄的形式不同可分为A型（单手柄）和B型（双手柄）两种型号。每种型号根据使用部位尺度不同又分12mm、15mm、18mm、22mm、26mm、30mm、32mm、34mm、36mm。吻合钉采用00Cr18Ni14Mo3材料制成，抵钉座、环形刀采用06Cr19Ni10材料制成，钉仓套采用ABS材料制成，击发手柄、调节旋钮采用PC材料制成。本产品采用环氧乙烷灭菌，产品应无菌。 | 适用于临床包皮切割缝合手术。 | RYB-(A)12、RYB-(B)12、RYB-(A)15、RYB-(B)15、RYB-(A)18、RYB-(B)18、RYB-(A)22、RYB-(B)22、RYB-(A)26、RYB-(B)26、RYB-(A)30、RYB-(B)30、RYB-(A)32、RYB-(B)32、RYB-(A)34、RYB-(B)34、RYB-(A)36、RYB-(B)36 | RYB-(A)12、RYB-(B)12、RYB-(A)15、RYB-(B)15、RYB-(A)18、RYB-(B)18、RYB-(A)22、RYB-(B)22、RYB-(A)26、RYB-(B)26、RYB-(A)30、RYB-(B)30、RYB-(A)32、RYB-(B)32、RYB-(A)34、RYB-(B)34、RYB-(A)36、RYB-(B)36 | PETG | 纯钛等 | 盒 | S101000086 | GZHC10001492
其它 | 吻合器耗材 | 江苏瑞普医疗器械科技有限公司 | 江苏瑞普医疗器械科技有限公司 | 一次性使用穿刺器 | 苏械注准20162221003 | 2021-10-09 | 国产 |  | 一次性使用穿刺器由导向固定盖、锁紧固定盖、注气阀、阀体、套管、密封帽、阻气阀、穿刺锥组成。穿刺锥、套管、注气阀和阀体采用聚碳酸树脂（PC）材料制造；导向固定盖和锁紧固定盖采用ABS材料制造，密封帽和阻气阀采用硅胶材料制造。 | 仅腹腔镜检查和手术过程中，对人体腹壁组织穿刺，建立腹腔手术的工作通道用。 | RYTC-5/65、RYTC-10/65、RYTC-12/65、RYTC-15/65、RYTC-5/100、RYTC-10/100、RYTC-12/100、RYTC-15/100 | RYTC-5/65、RYTC-10/65、RYTC-12/65、RYTC-15/65、RYTC-5/100、RYTC-10/100、RYTC-12/100、RYTC-15/100 | PET盒、杜邦纸 | ABS、PC、硅胶 | 盒 | S101000086 | GZHC10001493
其它 | 吻合器耗材 | 江苏瑞普医疗器械科技有限公司 | 江苏瑞普医疗器械科技有限公司 | 一次性使用弧形切割吻合器 | 苏械注准20162080196 | 2021-03-17 | 国产 |  | 一次性使用弧形切割吻合器根据外形或操作方式的不同，分为单击发手柄式和双击发手柄从（A、B）两型，每型又按尺寸不同各分为三种规格（每种规格钉高分高、低两种）。A型主要由支架板、抵钉座、弧形组件、推杆、手柄外壳、击发手柄和按钮组成，B型主要由按钮、手柄外壳、支架板、弧形组件、抵钉座、保险、击发手柄和闭合手柄组成，弧形组件由钉仓、保护盖、垫刀板、推钉片、切割刀盒吻合钉组成；吻合钉由TA1、TA2、TA3、TA4制成，支架板、切割刀由12Cr18Ni9、06Cr19Ni10制成，抵钉座由6063、12Cr18Ni9、06Cr19Ni10制成；产品应无菌。 | 主要用于术野显露困难的消化道重建及脏器切除手术中吻合口创建及残端或切口的闭合 | 40H | RYHC-A | PET吸塑 | 纯钛等 | 盒 | S101000086 | GZHC10001494
其它 | 吻合器耗材 | 江苏瑞普医疗器械科技有限公司 | 江苏瑞普医疗器械科技有限公司 | 一次性使用管形吻合器 | 苏械注准20142080071 | 2019-10-21 | 国产 | YZB/苏1164-2014 | 一次性使用管型吻合器主要由吻合钉、环形刀、抵钉座、活动手柄、吻切组件组成。吻合器根据外形的不同分为A、B型。A为基本型，B为改良型。根据使用部位管腔内径的不同可分为17mm、19mm、21mm、24mm、26mm、29mm、32mm、34mm、36mm、38mm共10种规格。吻合器为一次性使用无菌产品。 | 主要用于食道、胃、肠等消化道重建手术中消化道的端端、端侧和侧侧吻合。 | RYWG-A17、RYWG-A19、RYWG-A21、RYWG-A24、RYWG-A26、RYWG-A29、RYWG-A32、RYWG-A34、RYWG-A36、RYWG-A38、RYWG-B17、RYWG-B19、RYWG-B21、RYWG-B24、RYWG-B26、RYWG-B29、RYWG-B32、RYWG-B34、RYWG-B36、RYWG-B38 | RYWG-A17、RYWG-A19、RYWG-A21、RYWG-A24、RYWG-A26、RYWG-A29、RYWG-A32、RYWG-A34、RYWG-A36、RYWG-A38、RYWG-B17、RYWG-B19、RYWG-B21、RYWG-B24、RYWG-B26、RYWG-B29、RYWG-B32、RYWG-B34、RYWG-B36、RYWG-B38 | PETG | 纯钛等 | 盒 | S101000086 | GZHC10001495
其它 | 吻合器耗材 | 江苏瑞普医疗器械科技有限公司 | 江苏瑞普医疗器械科技有限公司 | 一次性使用荷包吻合器 | 苏械注准20142080074 | 2019-10-21 | 国产 |  | 一次性使用荷包吻合器由扎线、钉仓、推钉针、钳体L、钳体R、限位块、荷包针组成。一次性使用荷包吻合器根据钳头的长度分为45mm（扎线长600mm）和65mm（扎线长700mm）两种规格，扎线应预先装入荷包吻合器内。产品应无菌。 | 适用于临床外科做荷包吻合用。 | 45、65 | RYHB | 吸塑盒、透析纸 | 尼龙等 | 盒 | S101000086 | GZHC10001496
其它 | 吻合器耗材 | 江苏瑞普医疗器械科技有限公司 | 江苏瑞普医疗器械科技有限公司 | 一次性使用皮肤吻合器 | 苏械注准20162650199 | 2021-03-17 | 国产 |  | 一次性使用皮肤吻合器由上手柄、下手柄、吻合钉、钉仓、推钉板、压钉板和固定架组成，选配拆钉器（由钳体和手柄组成，分为R型和W型两种）；皮肤吻合器按照使用要求不同，分为两种型号，每种型号又按照尺寸不同，分为五种规格；产品应无菌 | 适用于各类创伤及手术切口表层皮肤缝合的器械 | 15W,25W,35W | RYPF | 吸塑盒+透析纸+覆膜纸盒 | 不锈钢等 | 个 | S101000086 | GZHC10001497
其它 | 吻合器耗材 | 苏州天臣国际医疗科技有限公司 | 苏州天臣国际医疗科技有限公司 | 一次性使用自动荷包缝合器 | 苏械注准20152081083 | 2020-10-18 | 国产 | 产品技术要求 - 一次性使用自动荷包缝合器 | “一次性使用自动荷包缝合器”（简称荷包器）主要由钉仓组件、荷包线、上下夹座、保险杆、推钉片和钉组成。荷包器有两排钉仓，钉仓内放置钉。根据荷包缝合长度不同分为APS45和APS65两种规格。该产品是无菌一次性使用产品，一次性使用自动荷包缝合器应无菌。 | 一次性使用自动荷包缝合器供临床外科做荷包缝合用 | 45mm，65mm | APS | 纸盒 | 钛合金 | 把 | S101000087 | GZHC10001498
其它 | 吻合器耗材 | 苏州天臣国际医疗科技有限公司 | 苏州天臣国际医疗科技有限公司 | 一次性使用管型消化道吻合器 | 苏械注准20142080404 | 2019-12-02 | 国产 | YZB/苏0398-2011 一次性使用管型消化道吻合器 | 一次性使用管型消化道吻合器由钉砧帽、钉砧轴、钉砧组件、钉头组件、滚压环、弯管、把手组件（内设自动保险装置）、指示窗、调节旋钮、刀砧、切刀、钉组成，附件为穿刺杆、延长杆、CSI。根据钉槽数不同分为四种规格，每种规格又根据尺寸不同分为若干型号。产品应无菌。 | 主要用于食管、胃、肠等消化道重建手术中消化道的端端、端侧和侧侧吻合。 | CSC29/33-KOL | CSC29/33-KOL | 进口杜邦纸 | 钛合金 | 把 | S101000087 | GZHC10001499
其它 | 吻合器耗材 | 苏州天臣国际医疗科技有限公司 | 苏州天臣国际医疗科技有限公司 | 一次性使用管型消化道吻合器 | 苏械注准20142080404 | 2019-12-02 | 国产 | YZB/苏0398-2011 一次性使用管型消化道吻合器 | 一次性使用管型消化道吻合器由钉砧帽、钉砧轴、钉砧组件、钉头组件、滚压环、弯管、把手组件（内设自动保险装置）、指示窗、调节旋钮、刀砧、切刀、钉组成，附件为穿刺杆、延长杆、CSI。根据钉槽数不同分为四种规格，每种规格又根据尺寸不同分为若干型号。产品应无菌。 | 主要用于食管、胃、肠等消化道重建手术中消化道的端端、端侧和侧侧吻合。 | ECSC21/25/29/33 | ECSC21/25/29/33 | 进口杜邦纸 | 钛合金 | 把 | S101000087 | GZHC10001500
其它 | 吻合器耗材 | 苏州天臣国际医疗科技有限公司 | 苏州天臣国际医疗科技有限公司 | 一次性使用管型消化道吻合器 | 苏械注准20142080404 | 2019-12-02 | 国产 | YZB/苏0398-2011 一次性使用管型消化道吻合器 | 一次性使用管型消化道吻合器由钉砧帽、钉砧轴、钉砧组件、钉头组件、滚压环、弯管、把手组件（内设自动保险装置）、指示窗、调节旋钮、刀砧、切刀、钉组成，附件为穿刺杆、延长杆、CSI。根据钉仓直径不同分为四种规格，每种规格又根据尺寸不同分为若干型号。产品应无菌。 | 主要用于食管、胃、肠等消化道重建手术中消化道的端端、端侧和侧侧吻合。 | CSC21/25/29/33 | CSC21/25/29/33 | 进口杜邦纸 | 钛合金 | 把 | S101000087 | GZHC10001501
其它 | 吻合器耗材 | 苏州天臣国际医疗科技有限公司 | 苏州天臣国际医疗科技有限公司 | 一次性使用管型痔吻合器 | 苏械注准20162090697 | 2021-07-24 | 国产 | 产品技术要求 - 一次性使用管型痔吻合器 | “一次性使用管型痔吻合器”主要由钉砧组件包括钉（钛）、钉砧（SUS）、拉杆（SUS）、钉砧帽（PC）、刀砧（PP），钉头组件包括钉筒（PA）、钉仓（PC）、切刀（SUS）等，把手组件包括把手（SUS）、把手外壳（PC）以及附件（PC）等组成。根据器械钉头组件的直径及切刀形式，产品型号可分为PPH plus、PPH pro两种规格。吻合器切刀应锋利，不得有卷刃、崩刃，经吻合后的吻合口应能承受不小于3.6千Pa的压力，扩肛器径向承载力应不小于50N，其包装封口剥离强度为0.1N/mm～0.5N/mm。该产品是无菌一次性使用产品，采用辐照方式对产品进行灭菌，产品应无菌，产品有效期为5年。 | 供人体肛管内直肠黏膜脱垂或痔黏膜组织钉合修复用 | PPH plus | PPH plus | 纸盒 | 钛合金 | 把 | S101000087 | GZHC10001502
其它 | 吻合器耗材 | 苏州天臣国际医疗科技有限公司 | 苏州天臣国际医疗科技有限公司 | 一次性使用腔镜用切割吻合器和钉仓组件 | 苏械注准20162221193 | 2021-11-06 | 国产 | 产品技术要求-一次性使用腔镜用切割吻合器和钉仓组件 | “一次性使用腔镜用切割吻合器和钉仓组件”（以下简称腔镜吻合器）主要由钉（钛合金）、钉砧（SUS）、钉仓（PC）1支、切刀（SUS）组成。腔镜吻合器根据器身的不同长度和直径分为六种型号，钉仓组件根据动作方式，钉仓颜色及钉仓长度的不同可分为若干规格；钉仓根据钉仓颜色及钉仓长度的不同也可分为若干规格。 本产品切割刀硬度应不低于377HV0.2，每次吻合后的切割边缘应整齐，无毛边，经吻合器吻合后的吻合口应能承受不小于3.6kPa压力，器械和组件的包装封口剥离强度不小于0.10N/mm，剥离后两接触表面应光滑且连续均匀，无分层或撕裂现象。 该产品是无菌一次性使用产品，采用辐照方式或EO灭菌方式对产品进行灭菌，产品应无菌。 | 适用于各种微创外科手术、进行组织的闭合或切除 | MG-60BR、MG-60GR、MG-60WR | MG-60BR、MG-60GR、MG-60WR | 进口杜邦纸 | 钛合金 | 把 | S101000087 | GZHC10001503
其它 | 吻合器耗材 | 苏州天臣国际医疗科技有限公司 | 苏州天臣国际医疗科技有限公司 | 一次性使用腔镜用切割吻合器和钉仓组件 | 苏械注准20162221193 | 2021-11-06 | 国产 | 产品技术要求 - 一次性使用腔镜用切割吻合器和钉仓组件 | "“一次性使用腔镜用切割吻合器和钉仓组件”（以下简称腔镜吻合器）主要由钉（钛合金）、钉砧（SUS）、钉仓（PC）1支、切刀（SUS）组成。腔镜吻合器根据器身的不同长度和直径分为六种型号，钉仓组件根据动作方式，钉仓颜色及钉仓长度的不同可分为若干规格；钉仓根据钉仓颜色及钉仓长度的不同也可分为若干规格。 本产品切割刀硬度应不低于377HV0.2，每次吻合后的切割边缘应整齐，无毛边，经吻合器吻合后的吻合口应能承受不小于3.6kPa压力，器械和组件的包装封口剥离强度不小于0.10N/mm，剥离后两接触表面应光滑且连续均匀，无分层或撕裂现象。 该产品是无菌一次性使用产品，采用辐照方式或EO灭菌方式对产品进行灭菌，产品应无菌。" | 适用于各种微创外科手术，进行组织的闭合或切除 | MG-45W、MG-45G、MG-45B | MG-45W、MG-45G、MG-45B | 进口杜邦纸 | 钛合金 | 把 | S101000087 | GZHC10001504
其它 | 吻合器耗材 | 苏州天臣国际医疗科技有限公司 | 苏州天臣国际医疗科技有限公司 | 一次性使用腔镜用切割吻合器和钉仓组件 | 苏械注准20162221193 | 2021-11-06 | 国产 | 产品技术要求 - 一次性使用腔镜用切割吻合器和钉仓组件 | "“一次性使用腔镜用切割吻合器和钉仓组件”（以下简称腔镜吻合器）主要由钉（钛合金）、钉砧（SUS）、钉仓（PC）1支、切刀（SUS）组成。腔镜吻合器根据器身的不同长度和直径分为六种型号，钉仓组件根据动作方式，钉仓颜色及钉仓长度的不同可分为若干规格；钉仓根据钉仓颜色及钉仓长度的不同也可分为若干规格。 本产品切割刀硬度应不低于377HV0.2，每次吻合后的切割边缘应整齐，无毛边，经吻合器吻合后的吻合口应能承受不小于3.6kPa压力，器械和组件的包装封口剥离强度不小于0.10N/mm，剥离后两接触表面应光滑且连续均匀，无分层或撕裂现象。 该产品是无菌一次性使用产品，采用辐照方式或EO灭菌方式对产品进行灭菌，产品应无菌。" | 适用于各种微创外科手术，进行组织的闭合或切除 | ELC-GS、ELC-GM | ELC-GS、ELC-GM | 进口杜邦纸 | 钛合金 | 把 | S101000087 | GZHC10001505
其它 | 吻合器耗材 | 苏州天臣国际医疗科技有限公司 | 苏州天臣国际医疗科技有限公司 | 一次性使用腔镜用切割吻合器和钉仓组件 | 苏械注准20162221193 | 2021-11-06 | 国产 | 产品技术要求 - 一次性使用腔镜用切割吻合器和钉仓组件 | "“一次性使用腔镜用切割吻合器和钉仓组件”（以下简称腔镜吻合器）主要由钉（钛合金）、钉砧（SUS）、钉仓（PC）1支、切刀（SUS）组成。腔镜吻合器根据器身的不同长度和直径分为六种型号，钉仓组件根据动作方式，钉仓颜色及钉仓长度的不同可分为若干规格；钉仓根据钉仓颜色及钉仓长度的不同也可分为若干规格。 本产品切割刀硬度应不低于377HV0.2，每次吻合后的切割边缘应整齐，无毛边，经吻合器吻合后的吻合口应能承受不小于3.6kPa压力，器械和组件的包装封口剥离强度不小于0.10N/mm，剥离后两接触表面应光滑且连续均匀，无分层或撕裂现象。 该产品是无菌一次性使用产品，采用辐照方式或EO灭菌方式对产品进行灭菌，产品应无菌。" | 适用于各种微创外科手术，进行组织的闭合或切除 | MG-45GR、MG-45WR、MG-45BR | MG-45GR、MG-45WR、MG-45BR | 纸盒 | 钛合金 | 把 | S101000087 | GZHC10001506
其它 | 吻合器耗材 | 苏州天臣国际医疗科技有限公司 | 苏州天臣国际医疗科技有限公司 | 一次性使用直线型切割吻合器和组件 | 苏械注准20172080037 | 2022-01-08 | 国产 | 产品技术要求 - 一次性使用直线型切割吻合器和组件 | “一次性使用直线型切割吻合器和组件”（以下简称吻合器）主要由器身和钉仓组件组成，其中器身由钉砧（SUS）、钉砧帽（PC）、钉仓架（SUS）组成，钉仓组件由钉仓（PC）1支、钉（Ti）、钉刀（SUS）、推钉片（PC）、组织定位钮（SUS）组成。 按照对组织的切割吻合长度来划分，产品可分为60mm、80mm、100mm三种规格，包括4种不同钉高：2.5mm，3.8mm，4.2mm，4.5mm。 吻合器切刀应锋利，不得有卷刃、崩刃，吻合后的吻合口应能承受不小于3.6*10³Pa压强，其包装封口剥离强度应不小于0.10N/mm，EO灭菌后的EO残留量应不大于10ug/g。 该产品是无菌一次性使用产品，采用辐照或EO灭菌方式对产品进行灭菌，产品应无菌，产品有效期为5年。 | 用于消化道重建及其它脏器切除手术中吻合口创建及残端或切口的闭合 | LCC8038、LCC8045 | LCC8038、LCC8045 | 进口杜邦纸 | 钛合金 | 把 | S101000087 | GZHC10001507
其它 | 吻合器耗材 | 苏州天臣国际医疗科技有限公司 | 苏州天臣国际医疗科技有限公司 | 一次性使用直线型切割吻合器和组件 | 苏械注准20172080037 | 2022-01-08 | 国产 | 产品技术要求 - 一次性使用直线型切割吻合器和组件 | “一次性使用直线型切割吻合器和组件”（以下简称吻合器）主要由器身和钉仓组件组成，其中器身由钉砧（SUS）、钉砧帽（PC）、钉仓架（SUS）组成，钉仓组件由钉仓（PC）1支、钉（Ti）、钉刀（SUS）、推钉片（PC）、组织定位钮（SUS）组成。 按照对组织的切割吻合长度来划分，产品可分为60mm、80mm、100mm三种规格，包括4种不同钉高：2.5mm，3.8mm，4.2mm，4.5mm。 吻合器切刀应锋利，不得有卷刃、崩刃，吻合后的吻合口应能承受不小于3.6*10³Pa压强，其包装封口剥离强度应不小于0.10N/mm，EO灭菌后的EO残留量应不大于10ug/g。 该产品是无菌一次性使用产品，采用辐照或EO灭菌方式对产品进行灭菌，产品应无菌，产品有效期为5年。 | 用于消化道重建及其它脏器切除手术中吻合口创建及残端或切口的闭合 | LCC8042 | LCC8042 | 进口杜邦纸 | 钛合金 | 把 | S101000087 | GZHC10001508
其它 | 吻合器耗材 | 苏州天臣国际医疗科技有限公司 | 苏州天臣国际医疗科技有限公司 | 一次性使用直线型切割吻合器和组件 | 苏械注准20172080037 | 2022-01-08 | 国产 | 产品技术要求 - 一次性使用直线型切割吻合器和组件 | “一次性使用直线型切割吻合器和组件”（以下简称吻合器）主要由器身和钉仓组件组成，其中器身由钉砧（SUS）、钉砧帽（PC）、钉仓架（SUS）组成，钉仓组件由钉仓（PC）1支、钉（Ti）、钉刀（SUS）、推钉片（PC）、组织定位钮（SUS）组成。 按照对组织的切割吻合长度来划分，产品可分为60mm、80mm、100mm三种规格，包括4种不同钉高：2.5mm，3.8mm，4.2mm，4.5mm。 吻合器切刀应锋利，不得有卷刃、崩刃，吻合后的吻合口应能承受不小于3.6*10³Pa压强，其包装封口剥离强度应不小于0.10N/mm，EO灭菌后的EO残留量应不大于10ug/g。 该产品是无菌一次性使用产品，采用辐照或EO灭菌方式对产品进行灭菌，产品应无菌，产品有效期为5年。 | 用于消化道重建及其它脏器切除手术中吻合口创建及残端或切口的闭合 | LC8042、LC8045 | LC8042、LC8045 | 医用透析纸 | 钛合金 | 把 | S101000087 | GZHC10001509
其它 | 吻合器耗材 | 苏州天臣国际医疗科技有限公司 | 苏州天臣国际医疗科技有限公司 | 一次性使用开环式微创肛肠吻合器 | 苏械注准20172090327 | 2022-03-07 | 国产 | 产品技术要求 - 一次性使用开环式微创肛肠吻合器 | “一次性使用开环式微创肛肠吻合器”(简称TST吻合器)主要由钉砧组件，钉头组件，把手组件以及附件（PC）组成。其中钉砧组件由钉砧（SUS）、钉砧帽（PC）、刀砧（PP）组成，钉头组件由钉（Ti）、钉筒（PA）、钉仓（PC）、推钉片（PC）、切刀（SUS）组成，把手组件由把手外壳（PC）、把手（SUS）、把手销（SUS）、把手复位簧（SUS）组成。根据钉头组件直径大小划分，产品可分为31mm、33mm、36mm三种规格，按照痔疮大小所采用附件类型的不同来划分产品不同型号。吻合器切刀应锋利不得有卷刃、崩刃，吻合后的吻合口应能承受不小于3.6*1000Pa压强，其包装封口剥离强度应不小于0.10N/mm，EO灭菌后的EO残留量应不大于10ug/g。该产品是无菌一次性使用产品，采用辐照或EO灭菌方式对产品进行灭菌，该产品应无菌，产品有效期为五年。 | 本产品供齿状线上黏膜选择性切除用。 | TST33-S180 | TST33-S180 | 进口杜邦纸 | 钛合金 | 把 | S101000087 | GZHC10001510
其它 | 吻合器耗材 | 苏州天臣国际医疗科技有限公司 | 苏州天臣国际医疗科技有限公司 | 一次性使用开环式微创肛肠吻合器 | 苏械注准20172090327 | 2022-03-07 | 国产 | 产品技术要求 - 一次性使用开环式微创肛肠吻合器 | “一次性使用开环式微创肛肠吻合器”(简称TST吻合器)主要由钉砧组件，钉头组件，把手组件以及附件（PC）组成。其中钉砧组件由钉砧（SUS）、钉砧帽（PC）、刀砧（PP）组成，钉头组件由钉（Ti）、钉筒（PA）、钉仓（PC）、推钉片（PC）、切刀（SUS）组成，把手组件由把手外壳（PC）、把手（SUS）、把手销（SUS）、把手复位簧（SUS）组成。根据钉头组件直径大小划分，产品可分为31mm、33mm、36mm三种规格，按照痔疮大小所采用附件类型的不同来划分产品不同型号。吻合器切刀应锋利不得有卷刃、崩刃，吻合后的吻合口应能承受不小于3.6*1000Pa压强，其包装封口剥离强度应不小于0.10N/mm，EO灭菌后的EO残留量应不大于10ug/g。该产品是无菌一次性使用产品，采用辐照或EO灭菌方式对产品进行灭菌，该产品应无菌，产品有效期为五年。 | 本产品供齿状线上黏膜选择性切除用。 | TST33-D120 | TST33-D120 | 进口杜邦纸 | 钛合金 | 把 | S101000087 | GZHC10001511
其它 | 吻合器耗材 | 苏州天臣国际医疗科技有限公司 | 苏州天臣国际医疗科技有限公司 | 一次性使用开环式微创肛肠吻合器 | 苏械注准20172090327 | 2022-03-07 | 国产 | 产品技术要求 - 一次性使用开环式微创肛肠吻合器 | “一次性使用开环式微创肛肠吻合器”(简称TST吻合器)主要由钉砧组件，钉头组件，把手组件以及附件（PC）组成。其中钉砧组件由钉砧（SUS）、钉砧帽（PC）、刀砧（PP）组成，钉头组件由钉（Ti）、钉筒（PA）、钉仓（PC）、推钉片（PC）、切刀（SUS）组成，把手组件由把手外壳（PC）、把手（SUS）、把手销（SUS）、把手复位簧（SUS）组成。根据钉头组件直径大小划分，产品可分为31mm、33mm、36mm三种规格，按照痔疮大小所采用附件类型的不同来划分产品不同型号。吻合器切刀应锋利不得有卷刃、崩刃，吻合后的吻合口应能承受不小于3.6*1000Pa压强，其包装封口剥离强度应不小于0.10N/mm，EO灭菌后的EO残留量应不大于10ug/g。该产品是无菌一次性使用产品，采用辐照或EO灭菌方式对产品进行灭菌，该产品应无菌，产品有效期为五年。 | 本产品供齿状线上黏膜选择性切除用。 | TST33-WS | TST33-WS | 进口杜邦纸 | 钛合金 | 把 | S101000087 | GZHC10001512
其它 | 吻合器耗材 | 苏州天臣国际医疗科技有限公司 | 苏州天臣国际医疗科技有限公司 | 一次性使用开环式微创肛肠吻合器 | 苏械注准20172090327 | 2022-03-07 | 国产 | 产品技术要求 - 一次性使用开环式微创肛肠吻合器 | “一次性使用开环式微创肛肠吻合器”(简称TST吻合器)主要由钉砧组件，钉头组件，把手组件以及附件（PC）组成。其中钉砧组件由钉砧（SUS）、钉砧帽（PC）、刀砧（PP）组成，钉头组件由钉（Ti）、钉筒（PA）、钉仓（PC）、推钉片（PC）、切刀（SUS）组成，把手组件由把手外壳（PC）、把手（SUS）、把手销（SUS）、把手复位簧（SUS）组成。根据钉头组件直径大小划分，产品可分为31mm、33mm、36mm三种规格，按照痔疮大小所采用附件类型的不同来划分产品不同型号。吻合器切刀应锋利不得有卷刃、崩刃，吻合后的吻合口应能承受不小于3.6*1000Pa压强，其包装封口剥离强度应不小于0.10N/mm，EO灭菌后的EO残留量应不大于10ug/g。该产品是无菌一次性使用产品，采用辐照或EO灭菌方式对产品进行灭菌，该产品应无菌，产品有效期为五年。 | 本产品供齿状线上黏膜选择性切除用。 | TST33-T80 | TST33-T80 | 纸塑 | 钛合金 | 把 | S101000087 | GZHC10001513
其它 | 吻合器耗材 | 南京迈迪欣医疗器械有限公司 | 南京迈迪欣医疗器械有限公司 | 一次性使用旋转切割吻合器由器械钉仓（弯型） | 苏械注准20152080207 | 2020-02-26 | 国产 |  | 一次性使用旋转切割吻合器由器械和钉仓两大部分组成，器械由角度调节旋钮、保险销按钮、复位钮、 手柄、卸载按钮、外套管等组成；钉仓由吻合钉、抵钉座、切割刀、钉仓、推钉片等组成。器械和钉仓分别单独包装，可单独销售，在同一台手术中，每把器械可以选配1至8个钉仓。抵钉座材质为M牌号的不锈钢；切割刀材质为D牌号的不锈钢；角度调节旋钮、保险销按钮、复位钮、 手柄、卸载按钮和钉仓的材质为ABS材料；钉仓部件中的吻合钉材质为材料牌号TA1、TA2的钛材料。产品由由器械和钉仓两大部分组成，器械分为直手柄和弯手柄两大类，每类又分为6种不同的杆长，用S、M、L、S1、M1、L1表示。器械共12种规格；钉仓分为直杆型和关节型两大类，F型代表直杆型、E型代表关节型，可以左右摆动；每类钉仓根据手术中切割闭合的长度又分为30mm、45mm、60mm、80mm和100mm五种，每种钉仓又可配装10种高度的吻合钉，钉仓共100种规格。产品应无菌。 | 适用于腔镜和开放手术的腹部外科、妇科、儿科及胸外科组织的离断、切除和吻合。 | MLCEC-45b-2.5、MLCEC-45b-3.5、MLCEC-45b-4.8 MLCEC-60b-2.5、MLCEC-60b-3.5、MLCEC-60b-4.8 | MLCEC-45b-2.5、MLCEC-45b-3.5、MLCEC-45b-4.8 MLCEC-60b-2.5、MLCEC-60b-3.5、MLCEC-60b-4.8 | 纸盒 | 钛丝、医用不锈钢、塑料ABS等 | 把 | S101000088 | GZHC10001514
其它 | 吻合器耗材 | 南京迈迪欣医疗器械有限公司 | 南京迈迪欣医疗器械有限公司 | 一次性使用旋转切割吻合器 | 苏械注准20152080207 | 2020-02-26 | 国产 |  | 一次性使用旋转切割吻合器由器械和钉仓两大部分组成，器械由角度调节旋钮、保险销按钮、复位钮、 手柄、卸载按钮、外套管等组成；钉仓由吻合钉、抵钉座、切割刀、钉仓、推钉片等组成。器械和钉仓分别单独包装，可单独销售，在同一台手术中，每把器械可以选配1至8个钉仓。抵钉座材质为M牌号的不锈钢；切割刀材质为D牌号的不锈钢；角度调节旋钮、保险销按钮、复位钮、 手柄、卸载按钮和钉仓的材质为ABS材料；钉仓部件中的吻合钉材质为材料牌号TA1、TA2的钛材料。产品由由器械和钉仓两大部分组成，器械分为直手柄和弯手柄两大类，每类又分为6种不同的杆长，用S、M、L、S1、M1、L1表示。器械共12种规格；钉仓分为直杆型和关节型两大类，F型代表直杆型、E型代表关节型，可以左右摆动；每类钉仓根据手术中切割闭合的长度又分为30mm、45mm、60mm、80mm和100mm五种，每种钉仓又可配装10种高度的吻合钉，钉仓共100种规格。产品应无菌。 | 适用于腔镜和开放手术的腹部外科、妇科、儿科及胸外科组织的离断、切除和吻合。 | MLCF-Sb、MLCF-Mb、MLCF-Lb | MLCF-Sb、MLCF-Mb、MLCF-Lb | 纸盒 | 医用不锈钢、塑料ABS等 | 把 | S101000088 | GZHC10001515
其它 | 吻合器耗材 | 南京迈迪欣医疗器械有限公司 | 南京迈迪欣医疗器械有限公司 | 一次性使用腔内连续缝合器 | 苏食药监械（准）字2014第2220251号 | 2018-02-16 | 国产 |  | 一次性使用腔内连续缝合器由工作端（器械颚）、连接杆、操控部分（拨动扭、卸针按钮、手柄）等主要部件组成，连接杆外径尺寸为10mm，可配用10mm的穿刺器使用。器械颚、连接杆材料为M牌号的304不锈钢，拨动扭、卸针按钮、手柄材料为ABS。性能参数：器械颚夹紧带线缝针的牢固强度≥60N；缝合器外露金属表面粗糙度Ra≤0.8μm。产品应无菌。 | 主要适用于腔镜手术中软组织的间断或连续缝合，单个病人使用。 | MES | MES | 医用透析纸 | 钛丝、医用不锈钢、塑料ABS等 | 把 | S101000088 | GZHC10001516
其它 | 吻合器耗材 | 南京迈迪欣医疗器械有限公司 | 南京迈迪欣医疗器械有限公司 | 一次性使用肛肠吻合器 | 苏械注准20162090732 | 2021-07-28 | 国产 |  | 一次性使用肛肠合器主要由吻切钉仓、成型导向轴总成、吻合钉等组成。吻合钉由TA1、TA2材料制成。根据钉仓直径不同分为三种规格。经吻合后的吻合口应能承受不小于3.6kPa的压力，不得有漏水和撕裂现象。产品应无菌。 | 适用于齿状线上黏膜选择性切除。 | MCSP-32、MCSP-34 | MCSP-32、MCSP-34 | 塑封 | 钛丝、医用不锈钢、塑料ABS等 | 把 | S101000088 | GZHC10001517
其它 | 吻合器耗材 | 南京迈迪欣医疗器械有限公司 | 南京迈迪欣医疗器械有限公司 | 一次性阶梯型腔镜切割吻合器钉仓（阶梯关节鸭嘴型） | 苏械注准20152080757 | 2020-07-16 | 国产 |  | 产品由器械和钉仓组件两大部分组成，器械由角度调节旋钮、保险鞘按钮、复位钮、手柄、卸载按钮、外套管等组成；钉仓由吻合钉、抵钉座、切割刀、钉仓、推钉片等组成。器械和钉仓组件分别单独包装，可单独销售，在同一台手术中，每把器械可以选配1至8个钉仓组件。抵钉座材质为M牌号的不锈钢；切割刀材质为D牌号的不锈钢；角度调节旋钮、保险鞘按钮、复位钮、手柄、卸载按钮和钉仓的材质为ABS材料；钉仓部件中的吻合钉材质为材料牌号TA1、TA2的钛材料。产品由器械和钉仓组件两大部分组成，器械分为两类，每类分成三种型号：用S、M、L表示器械的杆部长度，共6种规格；钉仓组件分为阶梯关节型、阶梯直杆型、阶梯关节鸭嘴型和阶梯直杆鸭嘴型4大类：N型代表阶梯关节型，可以左右摆动；S型代表阶梯直杆型；Q型代表阶梯关节型，可以左右摆动，“抵钉座”前端呈“鸭嘴状”；Z型代表阶梯直杆型，“抵钉座”前端呈“鸭嘴状”。每类根据手术中切割闭合的长度又可分为30mm、45mm、60mm、80mm四种，每种钉仓组件又可配装3种不同高度排列成组的吻合钉，钉仓组件共48种规格。产品应无菌。 | 主要适用于腔镜和开放手术的腹部外科、妇科、儿科及胸外科组织的离断、切除和吻合。 | MLCQC-45b-白；MLCQC-45b-紫；MLCQC-45b-黑； MLCQC-60b-白；MLCQC-60b-紫；MLCQC-60b-黑 | MLCQC-45b-白；MLCQC-45b-紫；MLCQC-45b-黑； MLCQC-60b-白；MLCQC-60b-紫；MLCQC-60b-黑 | 纸盒 | 钛丝、医用不锈钢、塑料ABS等 | 把 | S101000088 | GZHC10001518
其它 | 吻合器耗材 | 南京迈迪欣医疗器械有限公司 | 南京迈迪欣医疗器械有限公司 | 一次性阶梯型腔镜切割吻合器钉仓（阶梯关节型） | 苏械注准20152080757 | 2020-07-16 | 国产 |  | 产品由器械和钉仓组件两大部分组成，器械由角度调节旋钮、保险鞘按钮、复位钮、手柄、卸载按钮、外套管等组成；钉仓由吻合钉、抵钉座、切割刀、钉仓、推钉片等组成。器械和钉仓组件分别单独包装，可单独销售，在同一台手术中，每把器械可以选配1至8个钉仓组件。抵钉座材质为M牌号的不锈钢；切割刀材质为D牌号的不锈钢；角度调节旋钮、保险鞘按钮、复位钮、手柄、卸载按钮和钉仓的材质为ABS材料；钉仓部件中的吻合钉材质为材料牌号TA1、TA2的钛材料。产品由器械和钉仓组件两大部分组成，器械分为两类，每类分成三种型号：用S、M、L表示器械的杆部长度，共6种规格；钉仓组件分为阶梯关节型、阶梯直杆型、阶梯关节鸭嘴型和阶梯直杆鸭嘴型4大类：N型代表阶梯关节型，可以左右摆动；S型代表阶梯直杆型；Q型代表阶梯关节型，可以左右摆动，“抵钉座”前端呈“鸭嘴状”；Z型代表阶梯直杆型，“抵钉座”前端呈“鸭嘴状”。每类根据手术中切割闭合的长度又可分为30mm、45mm、60mm、80mm四种，每种钉仓组件又可配装3种不同高度排列成组的吻合钉，钉仓组件共48种规格。产品应无菌。 | 主要适用于腔镜和开放手术的腹部外科、妇科、儿科及胸外科组织的离断、切除和吻合。 | MLCNC-45b-白；MLCNC-45b-紫；MLCNC-45b-黑； MLCNC-60b-白；MLCNC-60b-紫；MLCNC-60b-黑 | MLCNC-45b-白；MLCNC-45b-紫；MLCNC-45b-黑； MLCNC-60b-白；MLCNC-60b-紫；MLCNC-60b-黑 | 纸盒 | 钛丝、医用不锈钢、塑料ABS等 | 把 | S101000088 | GZHC10001519
其它 | 吻合器耗材 | 南京迈迪欣医疗器械有限公司 | 南京迈迪欣医疗器械有限公司 | 一次性阶梯型腔镜切割吻合器 | 苏械注准20152080757 | 2020-07-16 | 国产 |  | 产品由器械和钉仓组件两大部分组成，器械由角度调节旋钮、保险鞘按钮、复位钮、手柄、卸载按钮、外套管等组成；钉仓由吻合钉、抵钉座、切割刀、钉仓、推钉片等组成。器械和钉仓组件分别单独包装，可单独销售，在同一台手术中，每把器械可以选配1至8个钉仓组件。抵钉座材质为M牌号的不锈钢；切割刀材质为D牌号的不锈钢；角度调节旋钮、保险鞘按钮、复位钮、手柄、卸载按钮和钉仓的材质为ABS材料；钉仓部件中的吻合钉材质为材料牌号TA1、TA2的钛材料。产品由器械和钉仓组件两大部分组成，器械分为两类，每类分成三种型号：用S、M、L表示器械的杆部长度，共6种规格；钉仓组件分为阶梯关节型、阶梯直杆型、阶梯关节鸭嘴型和阶梯直杆鸭嘴型4大类：N型代表阶梯关节型，可以左右摆动；S型代表阶梯直杆型；Q型代表阶梯关节型，可以左右摆动，“抵钉座”前端呈“鸭嘴状”；Z型代表阶梯直杆型，“抵钉座”前端呈“鸭嘴状”。每类根据手术中切割闭合的长度又可分为30mm、45mm、60mm、80mm四种，每种钉仓组件又可配装3种不同高度排列成组的吻合钉，钉仓组件共48种规格。产品应无菌。 | 主要适用于腔镜和开放手术的腹部外科、妇科、儿科及胸外科组织的离断、切除和吻合。 | MLCR-Sb；MLCR-Mb；MLCR-Lb | MLCR-Sb；MLCR-Mb；MLCR-Lb | 医用透析纸 | 医用不锈钢、塑料ABS等 | 把 | S101000088 | GZHC10001520
其它 | 吻合器耗材 | 南京迈迪欣医疗器械有限公司 | 南京迈迪欣医疗器械有限公司 | 一次性使用管型吻合器 | 苏械注准20162080733 | 2021-07-28 | 国产 |  | 一次性使用管型吻合器主要由抵钉座、吻切钉仓、弯套管、保险块，活动手柄、调节螺母、吻合钉、环形刀，垫刀圈等组成。吻合钉由TA1、TA2材料制成。吻合器根据使用部位管腔内径的不同分为六种规格。经吻合后的吻合口应能承受不小于3.6kPa的压力，不得有漏水和撕裂现象。产品应无菌。 | 主要适用于食道、胃、肠等消化道重建手术中消化道的端端、端侧和侧侧吻合。 | MCS-23、MCS-26、MCS-29、MCS-32、MCS-34 | MCS-23、MCS-26、MCS-29、MCS-32、MCS-34 | 纸质 | 钛丝、医用不锈钢、塑料ABS等 | 把 | S101000088 | GZHC10001521
其它 | 吻合器耗材 | 南京迈迪欣医疗器械有限公司 | 南京迈迪欣医疗器械有限公司 | 一次性使用直线型吻合器组件 | 苏械注准20162080736 | 2021-07-28 | 国产 |  | 钉仓组件（由钉仓、推片和吻合钉组成）等组成，吻合钉由TA1、TA2材料制成。吻合器根据吻合长度可分为30mm、45mm、60mm和90mm四种，每种又分为7种不同的钉高，器械共28种规格；吻合器组件根据手术中吻合的长度分为30mm、45mm、60mm和90mm四种，每种又分为7种不同钉高，吻合组件共28种规格。经吻合后的吻合口应能承受3.6kPa的压力，在15s内漏水不超过10滴，不得有撕裂现象。产品应无菌。每把吻合器出厂时装配一个吻合组件。 | 适用于消化道重建及脏器切除手术中的残端或切口的闭合。 | MLSAC-30-3.8、MLSAC-30-4.8、MLSAC-45-3.8、MLSAC-45-4.8、MLSAC-60-3.8、MLSAC-60-4.8、MLSAC-90-4.2、MLSAC-90-4.8 | MLSAC-30-3.8、MLSAC-30-4.8、MLSAC-45-3.8、MLSAC-45-4.8、MLSAC-60-3.8、MLSAC-60-4.8、MLSAC-90-4.2、MLSAC-90-4.8 | 纸盒 | 钛丝、医用不锈钢、塑料ABS等 | 把 | S101000088 | GZHC10001522
其它 | 吻合器耗材 | 南京迈迪欣医疗器械有限公司 | 南京迈迪欣医疗器械有限公司 | 一次性使用直线型吻合器 | 苏械注准20162080736 | 2021-07-28 | 国产 |  | 一次性使用直线型吻合器由抵钉座、击发手柄、复位按钮、固定手柄和钉仓组件（由钉仓、推片和吻合钉组成）等组成，吻合钉由TA1、TA2材料制成。吻合器根据吻合长度可分为30mm、45mm、60mm和90mm四种，每种又分为7种不同的钉高，器械共28种规格；吻合器组件根据手术中吻合的长度分为30mm、45mm、60mm和90mm四种，每种又分为7种不同钉高，吻合组件共28种规格。经吻合后的吻合口应能承受3.6kPa的压力，在15s内漏水不超过10滴，不得有撕裂现象。产品应无菌。每把吻合器出厂时装配一个吻合组件。 | 适用于消化道重建及脏器切除手术中的残端或切口的闭合。 | MLSA-30-3.8、MLSA-30-4.8、MLSA-45-3.8、MLSA-45-4.8、MLSA-60-3.8、MLSA-60-4.8、MLSA-90-4.2、MLSA-90-4.8 | MLSA-30-3.8、MLSA-30-4.8、MLSA-45-3.8、MLSA-45-4.8、MLSA-60-3.8、MLSA-60-4.8、MLSA-90-4.2、MLSA-90-4.8 | 进口杜邦纸 | 钛丝、医用不锈钢、塑料ABS等 | 把 | S101000088 | GZHC10001523
其它 | 吻合器耗材 | 南京迈迪欣医疗器械有限公司 | 南京迈迪欣医疗器械有限公司 | 一次性使用直线型切割吻合器组件 | 苏械注准20162080735 | 2021-07-28 | 国产 |  | 一次性使用直线型切割吻合器及组件由锁定杆、抵钉座、切割组件架和钉仓组件（由钉仓、推片、切割刀和吻合钉组成）等组成。吻合钉由TA1、TA2材料制成，切割刀材质为D牌号的不锈钢，抵钉座材质为M牌号的不锈钢，外壳、钉仓、手柄松开按钮的材质为ABS材料。吻合器根据推动器的调节方式分为C型（单向推动）和D型（双向推动），每一种型号又根据切割闭合长度分为60mm、80mm和100mm三种，每种又分为8种不同的钉高，器械共48种规格。经吻合后的吻合口应能承受3.6kPa的压力，产品应无菌。 一次性使用直线型切割吻合器及组件出厂时每把吻合器装配一个吻切组件。 | 适用于消化道重建及其它脏器切除手术中的吻合口创建及残端或切口的闭合。 | MLCC-60-3.8、MLCC-60-4.8、MLCC-80-3.8、MLCC-80-4.8 | MLCC-60-3.8、MLCC-60-4.8、MLCC-80-3.8、MLCC-80-4.8 | 纸盒 | 钛丝、医用不锈钢、塑料ABS等 | 把 | S101000088 | GZHC10001524
其它 | 吻合器耗材 | 南京迈迪欣医疗器械有限公司 | 南京迈迪欣医疗器械有限公司 | 一次性使用直线型切割吻合器 | 苏械注准20162080735 | 2021-07-28 | 国产 |  | 一次性使用直线型切割吻合器及组件由锁定杆、抵钉座、切割组件架和钉仓组件（由钉仓、推片、切割刀和吻合钉组成）等组成。吻合钉由TA1、TA2材料制成，切割刀材质为D牌号的不锈钢，抵钉座材质为M牌号的不锈钢，外壳、钉仓、手柄松开按钮的材质为ABS材料。吻合器根据推动器的调节方式分为C型（单向推动）和D型（双向推动），每一种型号又根据切割闭合长度分为60mm、80mm和100mm三种，每种又分为8种不同的钉高，器械共48种规格。经吻合后的吻合口应能承受3.6kPa的压力，产品应无菌。 一次性使用直线型切割吻合器及组件出厂时每把吻合器装配一个吻切组件。 | 适用于消化道重建及其它脏器切除手术中的吻合口创建及残端或切口的闭合。 | MLC-60-3.8、MLC-60-4.8、MLC-80-3.8、MLC-80-4.8 | MLC-60-3.8、MLC-60-4.8、MLC-80-3.8、MLC-80-4.8 | 纸质 | 钛丝、医用不锈钢、塑料ABS等 | 把 | S101000088 | GZHC10001525
其它 | 吻合器耗材 | 南京迈迪欣医疗器械有限公司 | 南京迈迪欣医疗器械有限公司 | 一次性使用皮肤吻合器 | 苏械注准20162650734 | 2021-07-28 | 国产 |  | 一次性使用皮肤吻合器主要由外壳、手柄、钉仓等零部件组成。吻合钉采用医用不锈钢制成。按吻合钉宽度大小分为N型（窄型）和R型（宽型），按吻合钉数不同分为三种规格。产品应无菌。 | 适用于创伤及手术切口的表层皮肤缝合。 | MSS-35N、MSS-35R | MSS-35N、MSS-35R | 塑封 | 医用不锈钢、塑料ABS等 | 把 | S101000088 | GZHC10001526
其它 | 吻合器耗材 | 常州生物医学工程有限公司 | 常州生物医学工程有限公司 | 一次性使用肛肠吻合器 | 苏械注准20162090646 | 2021-06-26 | 国产 |  | 一次性使用肛肠吻合器由抵钉座、穿刺轴、吻切组件、固定手柄、活动手柄罩、保险、指示标牌、调节螺母、垫刀圈、钛钉、环形刀组成；肛肠吻合器根据吻切组件直径分为3种规格；附件由窥视套、支撑套、肛塞、带线棒组成；环形刀、抵钉座、穿刺轴采用12Cr18Ni9制成，钛钉采用TA1制成；环形刀硬度≥377HV0.2；包装封口剥离强度为0.1-0.5N/mm；产品灭菌方式为环氧乙烷灭菌，应无菌，灭菌有效期三年。 | 供齿状线上粘膜选择性切除用。 | CSYG-32、CSYG-34、CSYG-36 | CSYG-32、CSYG-34、CSYG-36 | 吸塑盒+透析纸+覆膜纸盒 | 其他 | 把 | S101000089 | GZHC10001527
其它 | 吻合器耗材 | 常州生物医学工程有限公司 | 常州生物医学工程有限公司 | 一次性使用管型吻合器 | 苏械注准20162080644 | 2021-06-26 | 国产 |  | 一次性使用管型吻合器由抵钉座、吻切组件、弯管/直管、保险钮、活动手柄、固定手柄、调节螺母、垫刀圈、环形刀、缝合钉组成；分为弯圆型和直圆型两种形式，弯圆型根据适用部位管腔内径的不同分为21mm、24mm、26mm、29mm、32mm、34mm六种规格，直圆型分为32mm、34mm两种规格；环形刀、抵钉座采用12Cr18Ni9制成，缝合钉采用TA1制成；环形刀硬度≥377HV0.2；包装封口剥离强度为0.1-0.5N/mm；产品灭菌方式为环氧乙烷灭菌，应无菌，灭菌有效期三年。 | 适用于消化道重建手术中的端端、端侧吻合和侧侧吻合。 | CSYY-21、CSYY-26、CSYY-29、CSYY-32 | CSYY-21、CSYY-26、CSYY-29、CSYY-32 | PET吸塑 | 其他 | 把 | S101000089 | GZHC10001528
其它 | 吻合器耗材 | 常州生物医学工程有限公司 | 常州生物医学工程有限公司 | 一次性使用直线切割吻合器及组件 | 苏械注准20162080643 | 2021-06-26 | 国产 |  | 一次性使用直线切割吻合器及组件由击发部分和组件组成，在出厂包装时每把切割吻合器配1-2个组件；切割吻（缝）合器根据手术中缝合长度分为55mm、60mm、75mm、80mm、90mm、100mm6种规格，根据结构型式不同分为A、B两种型式；组件根据手术中缝合长度分为55mm、60mm、75mm、80mm、90mm、100mm6种规格，根据手术中缝合组织的厚薄，缝合钉分为2种尺寸；一次性使用直线切割吻合器及组件（A型）主要由闷头、抵钉座、活动手柄、活动手柄罩、钉仓、抵钉座支架罩、钉仓支架、缝合钉、切割刀组成，一次性使用直线切割吻合器及组件（B型）主要由钉仓、抵钉座、钉仓支架、抵钉座支架罩、活动手柄罩、击发推钮、缝合钉、切割刀组成；抵钉座、钉仓支架、切割刀、活动手柄采用12Cr18Ni9制成，缝合钉采用TA1制成；切割刀硬度≥377HV0.2；包装封口剥离强度为0.1-0.5N/mm。产品灭菌方式为环氧乙烷灭菌，应无菌，灭菌有效期三年。 | 适用于消化道重建及脏器切除手术中吻合口创建及残端或切口的闭合。 | CSYQ（A）-60（H/h）、CSYQ（A）-80（H/h）、CSYQ（A）-100（H/h） | CSYQ（A）-60（H/h）、CSYQ（A）-80（H/h）、CSYQ（A）-100（H/h） | 进口TPU | 其他 | 把 | S101000089 | GZHC10001529
其它 | 吻合器耗材 | 常州生物医学工程有限公司 | 常州生物医学工程有限公司 | 一次性使用皮肤缝合器 | 苏械注准20152650379 | 2020-04-19 | 国产 |  | 一次性使用皮肤缝合器由推钉片(OCr18Ni9)、储钉盒、内、外手柄(ABS)、缝合钉(OOCr18Ni14Mo3)组成，选配件为拆钉器。按缝合钉成形后的外形尺寸不同分为W型和R型，按缝合钉数量不同分为15、25、35、45四种规格。产品经环氧乙烷灭菌，应无菌。 | 适用于人体创伤及手术切口的表层皮肤的手术缝合。 | CSPF-15R、CSPF-25R、CSPF-35R、CSPF-15W、CSPF-25W、CSPF-35W、 | CSPF-15R、CSPF-25R、CSPF-35R、CSPF-15W、CSPF-25W、CSPF-35W、 | TYVEK纸塑包装 | 其他 | 把 | S101000089 | GZHC10001530
其它 | 吻合器耗材 | 常州生物医学工程有限公司 | 常州生物医学工程有限公司 | 一次性使用弧形切割缝合器 | 苏械注准20162080645 | 2021-06-26 | 国产 |  | 一次性使用弧形切割缝合器主要由抵钉座、钉仓、组件夹板、定位针、定位按钮、复位按钮、固定手柄、活动手柄、切割刀、缝合钉组成；组件不可更换。切割刀、抵钉座、组件夹板、定位针采用12Cr18Ni9制成，缝合钉采用TA1制成；切割刀硬度≥377HV0.2；包装封口剥离强度为0.1-0.5N/mm；产品灭菌方式为环氧乙烷灭菌，应无菌，灭菌有效期三年。 | 适用于术野显露困难的消化道重建及脏器切除手术中吻合口创建及残端或切口的闭合。 | CSYH-45 | CSYH-45 | PETG | 其他 | 把 | S101000089 | GZHC10001531
其它 | 吻合器耗材 | 常州生物医学工程有限公司 | 常州生物医学工程有限公司 | 一次性使用直线型吻（缝）合器 | 苏械注准20162080647 | 2021-06-26 | 国产 |  | 一次性使用直线型吻（缝）合器根据切口的闭合长度分为30mm、45mm、60mm、75mm、90mm共5种规格，根绝结构差异分为A、B二种型号，缝合钉分为H、h二种尺寸；A型主要由抵钉座、组件、组件夹板、抵钉座夹板、固定手柄、推钉手柄、限位手柄、复位钮、缝合钉组成，B型主要由抵钉座、组件、隔板、抵钉座夹板、固定手柄、推钉手柄、复位钮、缝合钉组成；抵钉座、抵钉座夹板、组件夹板、定位针采用12Cr18Ni9制成，缝合钉采用TA1制成；包装封口剥离强度为0.1-0.5N/mm。产品灭菌方式为环氧乙烷灭菌，应无菌，灭菌有效期三年。 | 适用于消化道重建及脏器切除手术中的残端或切口的闭合。 | CSYF（A）-30（H/h）、CSYF（A）-60（H/h）、CSYF（A）-90（H/h） | CSYF（A）-30（H/h）、CSYF（A）-60（H/h）、CSYF（A）-90（H/h） | 纸盒 | 其他 | 把 | S101000089 | GZHC10001532
其它 | 吻合器耗材 | 广州德脉医疗器械有限公司 | 广州德脉医疗器械有限公司 | 肛肠吻合器吻切组件 | 粤械注准20162090367 | 2021-03-30 | 国产 |  | 由抵钉座、吻切组件、器体、保险、活动手柄、调节螺母、吻合钉、环形刀、和附件（含扩肛器、导入器、缝扎器和钩线器）组成；抵钉座和环形刀采用12Cr18Ni9制成，吻合钉采用TA1/TA2制成；根据手柄、组件外壳及器身材料不同，分为Y型、D型两种类型，Y型根据吻切组件外径尺寸不同分为32、34、36三种规格，D型只有34一种规格。 | 适用于肛管内直肠粘膜脱垂或痔粘膜组织钉合修复。 | DM-GH(D)-34 | DM-GH(D)-34 | 透析纸 | 钛丝、ABS、PC塑料 | 只 | S101000090 | GZHC10001533
其它 | 吻合器耗材 | 广州德脉医疗器械有限公司 | 广州德脉医疗器械有限公司 | 可重复使用肛肠吻合器 | 粤械注准20162090367 | 2021-03-30 | 国产 |  | 由抵钉座、吻切组件、器体、保险、活动手柄、调节螺母、吻合钉、环形刀、和附件（含扩肛器、导入器、缝扎器和钩线器）组成；抵钉座和环形刀采用12Cr18Ni9制成，吻合钉采用TA1/TA2制成；根据手柄、组件外壳及器身材料不同，分为Y型、D型两种类型，Y型根据吻切组件外径尺寸不同分为32、34、36三种规格，D型只有34一种规格。 | 适用于肛管内直肠粘膜脱垂或痔粘膜组织钉合修复。 | DM-GH(D)-34 | DM-GH(D)-34 | 透析纸 | 钛丝、ABS、PC塑料 | 套 | S101000090 | GZHC10001534
其它 | 吻合器耗材 | 广州德脉医疗器械有限公司 | 广州德脉医疗器械有限公司 | 肛肠吻合器 | 粤械注准20162090367 | 2021-03-30 | 国产 |  | 由抵钉座、吻切组件、器体、保险、活动手柄、调节螺母、吻合钉、环形刀、和附件（含扩肛器、导入器、缝扎器和钩线器）组成；抵钉座和环形刀采用12Cr18Ni9制成，吻合钉采用TA1/TA2制成；根据手柄、组件外壳及器身材料不同，分为Y型、D型两种类型，Y型根据吻切组件外径尺寸不同分为32、34、36三种规格，D型只有34一种规格 | 适用于肛管内直肠粘膜脱垂或痔粘膜组织钉合修复。 | DM-GH(Y)-32； DM-GH(Y)-34； DM-GH(Y)-36； | DM-GH(Y)-32； DM-GH(Y)-34； DM-GH(Y)-36； | 塑封 | 钛丝、PC、ABS塑料、医用不锈钢 | 把 | S101000090 | GZHC10001535
其它 | 吻合器耗材 | 广州德脉医疗器械有限公司 | 广州德脉医疗器械有限公司 | 一次性弧形切割吻合器 | 粤械注准20162080607 | 2021-05-11 | 国产 |  | 由抵钉座（12Cr18Ni9）、吻切组件（ABS）、组件夹板（ABS）、抵钉座夹板、推杆、推杆滑钮、推钉手柄（ABS）、限位手柄（ABS）、固定手柄（ABS）、复位钮（ABS）、切割刀（12Cr18Ni9）和钛钉（TA1/TA2）组成。 | 主要适用于胃、肠等消化道组织的离断、切除和缝合；特别适用于低位直肠前切除手术。 | DM-HX-45 | DM-HX-45 | 透析纸 | 钛丝、ABS塑料、医用不锈 | 把 | S101000090 | GZHC10001536
其它 | 吻合器耗材 | 广州德脉医疗器械有限公司 | 广州德脉医疗器械有限公司 | 一次性切口牵开固定器（装置）（商品名：切口保护套） | 粤食药监械（准）字2014第2660700号 | 2019-06-11 | 国产 |  | 由上环、下环和通道组成。 | 适用于内窥镜手术和小切口手术时保护切口用。 | DMQA60/70—60/150； DMQA80/90—80/150； DMQA120/130—120/250； DMQA150/160—150/250； DMQA180/190—180/250； DMQA220/230—220/250； DMQA270/280—270/250； DMQA320/330—320/250； DMQB40/30—15/20； DMQB50/40—25/25； DMQB70/70—35/25； DMQB120/100—60/40； | DMQA60/70—60/150； DMQA80/90—80/150； DMQA120/130—120/250； DMQA150/160—150/250； DMQA180/190—180/250； DMQA220/230—220/250； DMQA270/280—270/250； DMQA320/330—320/250； DMQB40/30—15/20； DMQB50/40—25/25； DMQB70/70—35/25； DMQB120/100—60/40； | 透析纸、吸塑盒、纸盒 | DMQA型：医用薄膜、DMQB型：医用硅胶 | 个 | S101000090 | GZHC10001537
其它 | 吻合器耗材 | 广州德脉医疗器械有限公司 | 广州德脉医疗器械有限公司 | 一次性使用包皮切割吻合器 | 粤械注准20162090468 | 2021-04-24 | 国产 |  | 一次性使用包皮切割吻合器由凹形座、环形刀砧、金属垫片、钉仓保护盖、钉仓、环形切割刀、顶体、主体外壳、移动器、弹簧、主体固定圈、定位调节螺母、移动杆、主体上下盖、活动连片、活动手把、缝合钉、保险销、固定销组成。 | 适用于临床包皮切割缝合手术。 | L型：DM-21L | L型：DM-21L | 纸质 | 塑料、铝合金、不锈钢等 | 把 | S101000090 | GZHC10001538
其它 | 吻合器耗材 | 广州德脉医疗器械有限公司 | 广州德脉医疗器械有限公司 | 一次性管形吻合器 | 粤械注准20162080384 | 2021-03-30 | 国产 |  | 由抵钉座、吻切组件、器体、保险、活动手柄、调节螺母、吻合钉、环形刀、荷包接杆组成；抵钉座和环形刀采用12Cr18Ni9制成，吻合钉采用TA1/TA2制成；根据吻切组件的外径尺寸不同分为四种规格型号。 | 适用于食道、胃及肠等消化道组织的端端吻合和端侧吻合。 | DM-GX(Y)-24； DM-GX(Y)-26； DM-GX(Y)-29； DM-GX(Y)-32； | DM-GX(Y)-24； DM-GX(Y)-26； DM-GX(Y)-29； DM-GX(Y)-32； | PETG | 钛丝、医用不锈钢 | 把 | S101000090 | GZHC10001539
其它 | 吻合器耗材 | 广州德脉医疗器械有限公司 | 广州德脉医疗器械有限公司 | 一次性使用包皮切割吻合器 | 粤械注准20162090468 | 2021-04-24 | 国产 |  | 一次性使用包皮切割吻合器由凹形座、环形刀砧、金属垫片、钉仓保护盖、钉仓、环形切割刀、顶体、主体外壳、移动器、弹簧、主体固定圈、定位调节螺母、移动杆、主体上下盖、活动连片、活动手把、缝合钉、保险销、固定销组成。 | 适用于临床包皮切割缝合手术。 | G型：DM-21G | G型：DM-21G | 透析纸 | 塑料、铝合金、不锈钢等 | 把 | S101000090 | GZHC10001540
其它 | 吻合器耗材 | 广州德脉医疗器械有限公司 | 广州德脉医疗器械有限公司 | 一次性使用包皮切割吻合器 | 粤械注准20162090468 | 2021-04-24 | 国产 |  | 一次性使用包皮切割吻合器由凹形座、环形刀砧、金属垫片、钉仓保护盖、钉仓、环形切割刀、顶体、主体外壳、移动器、弹簧、主体固定圈、定位调节螺母、移动杆、主体上下盖、活动连片、活动手把、缝合钉、保险销、固定销组成。 | 适用于临床包皮切割缝合手术。 | 标准型：DM-21 | 标准型：DM-21 | PEGT及吸塑纸 | 塑料、铝合金、不锈钢等 | 把 | S101000090 | GZHC10001541
其它 | 吻合器耗材 | 盈甲医疗器械制造（上海）有限公司 | 盈甲医疗器械制造（上海）有限公司 | 一次性使用管型消化道吻合器 | 沪械注准20162080571 | 2021-08-18 | 国产 |  | "使用性能 1. 一次性使用管型消化道吻合器的钉砧与钉砧拉杆应连接牢固，不得出现松动/松脱现象；钛钉装入后不应有脱落。 2. 一次性使用管型消化道吻合器在使用时各移动部位应能顺利推动，不得有卡住、松动现象。 3. 一次性使用管型消化道吻合器应有良好的吻合和切割能力，钛钉头端应尖锐，环形刀应锋利，不得有卷刃、崩刃。 4. 经吻合后的吻合口应能承受不小于3.6kPa压力，不得有漏水和撕裂现象。 5. 一次性使用管型消化道吻合器的保险机构开闭应灵活，使用安全可靠。 6. 一次性使用管型消化道吻合器击发后，当松开手柄时能迅速复位。 外观 1. 产品应牢固，不得有裂缝和明显砂眼与堆积物。 2. 产品外形应平整、光滑，无锋棱、毛刺及裂纹。 3. 产品表面上的各种标识应清晰。 无菌 产品经已确认过的环氧乙烷灭菌过程进行灭菌后，应无菌。 环氧乙烷残留量 经环氧乙烷灭菌后，出厂前其环氧乙烷残留量应不大于10μg/g。 " 。 | 本产品主要供消化道手术时,管腔组织的端-端、端-侧、侧-侧吻合用。 | EGCS 31A | EGCS 31A | TYVEK纸塑包装 | 钛合金 | 把 | S101000091 | GZHC10001542
其它 | 吻合器耗材 | 盈甲医疗器械制造（上海）有限公司 | 盈甲医疗器械制造（上海）有限公司 | 一次性使用管型消化道吻合器 | 沪械注准20162080571 | 2021-08-18 | 国产 |  | "使用性能 1. 一次性使用管型消化道吻合器的钉砧与钉砧拉杆应连接牢固，不得出现松动/松脱现象；钛钉装入后不应有脱落。 2. 一次性使用管型消化道吻合器在使用时各移动部位应能顺利推动，不得有卡住、松动现象。 3. 一次性使用管型消化道吻合器应有良好的吻合和切割能力，钛钉头端应尖锐，环形刀应锋利，不得有卷刃、崩刃。 4. 经吻合后的吻合口应能承受不小于3.6kPa压力，不得有漏水和撕裂现象。 5. 一次性使用管型消化道吻合器的保险机构开闭应灵活，使用安全可靠。 6. 一次性使用管型消化道吻合器击发后，当松开手柄时能迅速复位。 外观 1. 产品应牢固，不得有裂缝和明显砂眼与堆积物。 2. 产品外形应平整、光滑，无锋棱、毛刺及裂纹。 3. 产品表面上的各种标识应清晰。 无菌 产品经已确认过的环氧乙烷灭菌过程进行灭菌后，应无菌。 环氧乙烷残留量 经环氧乙烷灭菌后，出厂前其环氧乙烷残留量应不大于10μg/g。 " | 本产品主要供消化道手术时,管腔组织的端-端、端-侧、侧-侧吻合用。 | EGCS 17A | EGCS 17A | TYVEK纸塑包装 | 钛合金 | 把 | S101000091 | GZHC10001543
其它 | 吻合器耗材 | 盈甲医疗器械制造（上海）有限公司 | 盈甲医疗器械制造（上海）有限公司 | 一次性使用管型消化道吻合器 | 沪械注准20162080571 | 2021-08-18 | 国产 |  | "使用性能 1. 一次性使用管型消化道吻合器的钉砧与钉砧拉杆应连接牢固，不得出现松动/松脱现象；钛钉装入后不应有脱落。 2. 一次性使用管型消化道吻合器在使用时各移动部位应能顺利推动，不得有卡住、松动现象。 3. 一次性使用管型消化道吻合器应有良好的吻合和切割能力，钛钉头端应尖锐，环形刀应锋利，不得有卷刃、崩刃。 4. 经吻合后的吻合口应能承受不小于3.6kPa压力，不得有漏水和撕裂现象。 5. 一次性使用管型消化道吻合器的保险机构开闭应灵活，使用安全可靠。 6. 一次性使用管型消化道吻合器击发后，当松开手柄时能迅速复位。 外观 1. 产品应牢固，不得有裂缝和明显砂眼与堆积物。 2. 产品外形应平整、光滑，无锋棱、毛刺及裂纹。 3. 产品表面上的各种标识应清晰。 无菌 产品经已确认过的环氧乙烷灭菌过程进行灭菌后，应无菌。 环氧乙烷残留量 经环氧乙烷灭菌后，出厂前其环氧乙烷残留量应不大于10μg/g。 " | 本产品主要供消化道手术时,管腔组织的端-端、端-侧、侧-侧吻合用。 | EGCS 25A | EGCS 25A | TYVEK纸塑包装 | 钛合金 | 把 | S101000091 | GZHC10001544
其它 | 吻合器耗材 | 盈甲医疗器械制造（上海）有限公司 | 盈甲医疗器械制造（上海）有限公司 | 一次性使用管型消化道吻合器 | 沪械注准20162080571 | 2021-08-18 | 国产 |  | "使用性能 1. 一次性使用管型消化道吻合器的钉砧与钉砧拉杆应连接牢固，不得出现松动/松脱现象；钛钉装入后不应有脱落。 2. 一次性使用管型消化道吻合器在使用时各移动部位应能顺利推动，不得有卡住、松动现象。 3. 一次性使用管型消化道吻合器应有良好的吻合和切割能力，钛钉头端应尖锐，环形刀应锋利，不得有卷刃、崩刃。 4. 经吻合后的吻合口应能承受不小于3.6kPa压力，不得有漏水和撕裂现象。 5. 一次性使用管型消化道吻合器的保险机构开闭应灵活，使用安全可靠。 6. 一次性使用管型消化道吻合器击发后，当松开手柄时能迅速复位。 外观 1. 产品应牢固，不得有裂缝和明显砂眼与堆积物。 2. 产品外形应平整、光滑，无锋棱、毛刺及裂纹。 3. 产品表面上的各种标识应清晰。 无菌 产品经已确认过的环氧乙烷灭菌过程进行灭菌后，应无菌。 环氧乙烷残留量 经环氧乙烷灭菌后，出厂前其环氧乙烷残留量应不大于10μg/g。 " | 本产品主要供消化道手术时,管腔组织的端-端、端-侧、侧-侧吻合用。 | EGCS 21A | EGCS 21A | PET吸塑盒+白卡纸 | 钛合金 | 把 | S101000091 | GZHC10001545
其它 | 吻合器耗材 | 盈甲医疗器械制造（上海）有限公司 | 盈甲医疗器械制造（上海）有限公司 | 一次性使用管型消化道吻合器 | 沪械注准20162080571 | 2021-08-18 | 国产 |  | "使用性能 1. 一次性使用管型消化道吻合器的钉砧与钉砧拉杆应连接牢固，不得出现松动/松脱现象；钛钉装入后不应有脱落。 2. 一次性使用管型消化道吻合器在使用时各移动部位应能顺利推动，不得有卡住、松动现象。 3. 一次性使用管型消化道吻合器应有良好的吻合和切割能力，钛钉头端应尖锐，环形刀应锋利，不得有卷刃、崩刃。 4. 经吻合后的吻合口应能承受不小于3.6kPa压力，不得有漏水和撕裂现象。 5. 一次性使用管型消化道吻合器的保险机构开闭应灵活，使用安全可靠。 6. 一次性使用管型消化道吻合器击发后，当松开手柄时能迅速复位。 外观 1. 产品应牢固，不得有裂缝和明显砂眼与堆积物。 2. 产品外形应平整、光滑，无锋棱、毛刺及裂纹。 3. 产品表面上的各种标识应清晰。 无菌 产品经已确认过的环氧乙烷灭菌过程进行灭菌后，应无菌。 环氧乙烷残留量 经环氧乙烷灭菌后，出厂前其环氧乙烷残留量应不大于10μg/g。 " | 本产品主要供消化道手术时,管腔组织的端-端、端-侧、侧-侧吻合用。 | EGCS 33A | EGCS 33A | TYVEK纸塑包装 | 钛合金 | 把 | S101000091 | GZHC10001546
其它 | 吻合器耗材 | 盈甲医疗器械制造（上海）有限公司 | 盈甲医疗器械制造（上海）有限公司 | 一次性使用管型消化道吻合器 | 沪械注准20162080571 | 2021-08-18 | 国产 |  | "使用性能 1. 一次性使用管型消化道吻合器的钉砧与钉砧拉杆应连接牢固，不得出现松动/松脱现象；钛钉装入后不应有脱落。 2. 一次性使用管型消化道吻合器在使用时各移动部位应能顺利推动，不得有卡住、松动现象。 3. 一次性使用管型消化道吻合器应有良好的吻合和切割能力，钛钉头端应尖锐，环形刀应锋利，不得有卷刃、崩刃。 4. 经吻合后的吻合口应能承受不小于3.6kPa压力，不得有漏水和撕裂现象。 5. 一次性使用管型消化道吻合器的保险机构开闭应灵活，使用安全可靠。 6. 一次性使用管型消化道吻合器击发后，当松开手柄时能迅速复位。 外观 1. 产品应牢固，不得有裂缝和明显砂眼与堆积物。 2. 产品外形应平整、光滑，无锋棱、毛刺及裂纹。 3. 产品表面上的各种标识应清晰。 无菌 产品经已确认过的环氧乙烷灭菌过程进行灭菌后，应无菌。 环氧乙烷残留量 经环氧乙烷灭菌后，出厂前其环氧乙烷残留量应不大于10μg/g。 " | 本产品主要供消化道手术时,管腔组织的端-端、端-侧、侧-侧吻合用。 | EGCS 28A | EGCS 28A | TYVEK纸塑包装 | 钛合金 | 把 | S101000091 | GZHC10001547
其它 | 吻合器耗材 | 盈甲医疗器械制造（上海）有限公司 | 盈甲医疗器械制造（上海）有限公司 | 一次性使用管型消化道吻合器 | 沪械注准20162080571 | 2021-08-18 | 国产 |  | "使用性能 1. 一次性使用管型消化道吻合器的钉砧与钉砧拉杆应连接牢固，不得出现松动/松脱现象；钛钉装入后不应有脱落。 2. 一次性使用管型消化道吻合器在使用时各移动部位应能顺利推动，不得有卡住、松动现象。 3. 一次性使用管型消化道吻合器应有良好的吻合和切割能力，钛钉头端应尖锐，环形刀应锋利，不得有卷刃、崩刃。 4. 经吻合后的吻合口应能承受不小于3.6kPa压力，不得有漏水和撕裂现象。 5. 一次性使用管型消化道吻合器的保险机构开闭应灵活，使用安全可靠。 6. 一次性使用管型消化道吻合器击发后，当松开手柄时能迅速复位。 外观 1. 产品应牢固，不得有裂缝和明显砂眼与堆积物。 2. 产品外形应平整、光滑，无锋棱、毛刺及裂纹。 3. 产品表面上的各种标识应清晰。 无菌 产品经已确认过的环氧乙烷灭菌过程进行灭菌后，应无菌。 环氧乙烷残留量 经环氧乙烷灭菌后，出厂前其环氧乙烷残留量应不大于10μg/g。 " | 本产品主要供消化道手术时,管腔组织的端-端、端-侧、侧-侧吻合用。 | EGCS 14A | EGCS 14A | 灭菌包装 | 钛合金 | 把 | S101000091 | GZHC10001548
其它 | 吻合器耗材 | 盈甲医疗器械制造（上海）有限公司 | 盈甲医疗器械制造（上海）有限公司 | 腔镜切割吻合器及钉匣组件 | 沪械注准20162080581 | 2021-08-24 | 国产 |  | "1 使用性能 吻合器装载钉匣后，扣动吻合器扳机可关闭钉匣钳口，按下保险按钮后，扣动扳机器械运行顺畅，无卡阻现象，后拉复位帽，钉匣钳口可打开，且复位顺畅，无卡阻现象。 产品应能顺利地装配和拆卸；组件更换应方便，定位可靠。 产品中的缝合钉不应有脱落；组件甩动后，缝合钉不应露出钉仓表面。 每次吻合后的切割边缘应整齐，无毛边, 切割刀不得有卷刃、崩刃现象。 击发缝合过程，击发顺畅，操作舒适。 经缝合后的缝合口应能承受不小于3.6kPa压力，不得有漏水和撕裂现象。 2 外观 产品外形光滑，轮廓清晰、无毛刺、划伤、锈迹等缺陷。 产品外表面上的字迹、标志清晰，不得有错位、歪斜等缺陷。 缝合钉头端应尖锐，表面不得有毛刺、凹陷等。 3 无菌：产品经已确认过的环氧乙烷灭菌过程进行灭菌后，应无菌。 4 环氧乙烷残留量：经环氧乙烷灭菌后，出厂前其环氧乙烷残留量应不大于10μg/g。 " | 本产品适用于外科手术中肺、支气管及胃、肠组织的切除、横断和吻合。可在开放式手术及腔镜手术中使用。 | ENDO EGA 45WHR | ENDO EGA 45WHR | TYVEK纸塑包装 | 钛合金 | 支 | S101000091 | GZHC10001549
其它 | 吻合器耗材 | 盈甲医疗器械制造（上海）有限公司 | 盈甲医疗器械制造（上海）有限公司 | 腔镜切割吻合器及钉匣组件 | 沪械注准20162080581 | 2021-08-24 | 国产 |  | "1 使用性能 吻合器装载钉匣后，扣动吻合器扳机可关闭钉匣钳口，按下保险按钮后，扣动扳机器械运行顺畅，无卡阻现象，后拉复位帽，钉匣钳口可打开，且复位顺畅，无卡阻现象。 产品应能顺利地装配和拆卸；组件更换应方便，定位可靠。 产品中的缝合钉不应有脱落；组件甩动后，缝合钉不应露出钉仓表面。 每次吻合后的切割边缘应整齐，无毛边, 切割刀不得有卷刃、崩刃现象。 击发缝合过程，击发顺畅，操作舒适。 经缝合后的缝合口应能承受不小于3.6kPa压力，不得有漏水和撕裂现象。 2 外观 产品外形光滑，轮廓清晰、无毛刺、划伤、锈迹等缺陷。 产品外表面上的字迹、标志清晰，不得有错位、歪斜等缺陷。 缝合钉头端应尖锐，表面不得有毛刺、凹陷等。 3 无菌：产品经已确认过的环氧乙烷灭菌过程进行灭菌后，应无菌。 4 环氧乙烷残留量：经环氧乙烷灭菌后，出厂前其环氧乙烷残留量应不大于10μg/g。 " | 本产品适用于外科手术中肺、支气管及胃、肠组织的切除、横断和吻合。可在开放式手术及腔镜手术中使用。 | ENDO EGA 60GRR | ENDO EGA 60GRR | TYVEK纸塑包装 | 钛合金 | 支 | S101000091 | GZHC10001550
其它 | 吻合器耗材 | 盈甲医疗器械制造（上海）有限公司 | 盈甲医疗器械制造（上海）有限公司 | 腔镜切割吻合器及钉匣组件 | 沪械注准20162080581 | 2021-08-24 | 国产 | ENGINE | "1 使用性能 吻合器装载钉匣后，扣动吻合器扳机可关闭钉匣钳口，按下保险按钮后，扣动扳机器械运行顺畅，无卡阻现象，后拉复位帽，钉匣钳口可打开，且复位顺畅，无卡阻现象。 产品应能顺利地装配和拆卸；组件更换应方便，定位可靠。 产品中的缝合钉不应有脱落；组件甩动后，缝合钉不应露出钉仓表面。 每次吻合后的切割边缘应整齐，无毛边, 切割刀不得有卷刃、崩刃现象。 击发缝合过程，击发顺畅，操作舒适。 经缝合后的缝合口应能承受不小于3.6kPa压力，不得有漏水和撕裂现象。 2 外观 产品外形光滑，轮廓清晰、无毛刺、划伤、锈迹等缺陷。 产品外表面上的字迹、标志清晰，不得有错位、歪斜等缺陷。 缝合钉头端应尖锐，表面不得有毛刺、凹陷等。 3 无菌：产品经已确认过的环氧乙烷灭菌过程进行灭菌后，应无菌。 4 环氧乙烷残留量：经环氧乙烷灭菌后，出厂前其环氧乙烷残留量应不大于10μg/g。 " | 本产品适用于外科手术中肺、支气管及胃、肠组织的切除、横断和吻合。可在开放式手术及腔镜手术中使用。 | ENDO EGA 60WHL | ENDO EGA 60WHL | TYVEK纸塑包装 | 钛合金 | 支 | S101000091 | GZHC10001551
其它 | 吻合器耗材 | 盈甲医疗器械制造（上海）有限公司 | 盈甲医疗器械制造（上海）有限公司 | 腔镜切割吻合器及钉匣组件 | 沪械注准20162080581 | 2021-08-24 | 国产 |  | "1 使用性能 吻合器装载钉匣后，扣动吻合器扳机可关闭钉匣钳口，按下保险按钮后，扣动扳机器械运行顺畅，无卡阻现象，后拉复位帽，钉匣钳口可打开，且复位顺畅，无卡阻现象。 产品应能顺利地装配和拆卸；组件更换应方便，定位可靠。 产品中的缝合钉不应有脱落；组件甩动后，缝合钉不应露出钉仓表面。 每次吻合后的切割边缘应整齐，无毛边, 切割刀不得有卷刃、崩刃现象。 击发缝合过程，击发顺畅，操作舒适。 经缝合后的缝合口应能承受不小于3.6kPa压力，不得有漏水和撕裂现象。 2 外观 产品外形光滑，轮廓清晰、无毛刺、划伤、锈迹等缺陷。 产品外表面上的字迹、标志清晰，不得有错位、歪斜等缺陷。 缝合钉头端应尖锐，表面不得有毛刺、凹陷等。 3 无菌：产品经已确认过的环氧乙烷灭菌过程进行灭菌后，应无菌。 4 环氧乙烷残留量：经环氧乙烷灭菌后，出厂前其环氧乙烷残留量应不大于10μg/g。 " | 本产品适用于外科手术中肺、支气管及胃、肠组织的切除、横断和吻合。可在开放式手术及腔镜手术中使用。 | ENDO EGA 45GOR | ENDO EGA 45GOR | TYVEK纸塑包装 | 钛合金 | 支 | S101000091 | GZHC10001552
其它 | 吻合器耗材 | 盈甲医疗器械制造（上海）有限公司 | 盈甲医疗器械制造（上海）有限公司 | 腔镜切割吻合器及钉匣组件 | 沪械注准20162080581 | 2021-08-24 | 国产 |  | "1 使用性能 吻合器装载钉匣后，扣动吻合器扳机可关闭钉匣钳口，按下保险按钮后，扣动扳机器械运行顺畅，无卡阻现象，后拉复位帽，钉匣钳口可打开，且复位顺畅，无卡阻现象。 产品应能顺利地装配和拆卸；组件更换应方便，定位可靠。 产品中的缝合钉不应有脱落；组件甩动后，缝合钉不应露出钉仓表面。 每次吻合后的切割边缘应整齐，无毛边, 切割刀不得有卷刃、崩刃现象。 击发缝合过程，击发顺畅，操作舒适。 经缝合后的缝合口应能承受不小于3.6kPa压力，不得有漏水和撕裂现象。 2 外观 产品外形光滑，轮廓清晰、无毛刺、划伤、锈迹等缺陷。 产品外表面上的字迹、标志清晰，不得有错位、歪斜等缺陷。 缝合钉头端应尖锐，表面不得有毛刺、凹陷等。 3 无菌：产品经已确认过的环氧乙烷灭菌过程进行灭菌后，应无菌。 4 环氧乙烷残留量：经环氧乙烷灭菌后，出厂前其环氧乙烷残留量应不大于10μg/g。 " | 本产品适用于外科手术中肺、支气管及胃、肠组织的切除、横断和吻合。可在开放式手术及腔镜手术中使用。 | ENDO EGA 45GRR | ENDO EGA 45GRR | TYVEK纸塑包装 | 钛合金 | 支 | S101000091 | GZHC10001553
其它 | 吻合器耗材 | 盈甲医疗器械制造（上海）有限公司 | 盈甲医疗器械制造（上海）有限公司 | 腔镜切割吻合器及钉匣组件 | 沪械注准20162080581 | 2021-08-24 | 国产 |  | "1 使用性能 吻合器装载钉匣后，扣动吻合器扳机可关闭钉匣钳口，按下保险按钮后，扣动扳机器械运行顺畅，无卡阻现象，后拉复位帽，钉匣钳口可打开，且复位顺畅，无卡阻现象。 产品应能顺利地装配和拆卸；组件更换应方便，定位可靠。 产品中的缝合钉不应有脱落；组件甩动后，缝合钉不应露出钉仓表面。 每次吻合后的切割边缘应整齐，无毛边, 切割刀不得有卷刃、崩刃现象。 击发缝合过程，击发顺畅，操作舒适。 经缝合后的缝合口应能承受不小于3.6kPa压力，不得有漏水和撕裂现象。 2 外观 产品外形光滑，轮廓清晰、无毛刺、划伤、锈迹等缺陷。 产品外表面上的字迹、标志清晰，不得有错位、歪斜等缺陷。 缝合钉头端应尖锐，表面不得有毛刺、凹陷等。 3 无菌：产品经已确认过的环氧乙烷灭菌过程进行灭菌后，应无菌。 4 环氧乙烷残留量：经环氧乙烷灭菌后，出厂前其环氧乙烷残留量应不大于10μg/g。 " | 本产品适用于外科手术中肺、支气管及胃、肠组织的切除、横断和吻合。可在开放式手术及腔镜手术中使用。 | ENDO EGA 30BLR | ENDO EGA 30BLR | TYVEK纸塑包装 | 钛合金 | 支 | S101000091 | GZHC10001554
其它 | 吻合器耗材 | 盈甲医疗器械制造（上海）有限公司 | 盈甲医疗器械制造（上海）有限公司 | 腔镜切割吻合器及钉匣组件 | 沪械注准20162080581 | 2021-08-24 | 国产 |  | "1 使用性能 吻合器装载钉匣后，扣动吻合器扳机可关闭钉匣钳口，按下保险按钮后，扣动扳机器械运行顺畅，无卡阻现象，后拉复位帽，钉匣钳口可打开，且复位顺畅，无卡阻现象。 产品应能顺利地装配和拆卸；组件更换应方便，定位可靠。 产品中的缝合钉不应有脱落；组件甩动后，缝合钉不应露出钉仓表面。 每次吻合后的切割边缘应整齐，无毛边, 切割刀不得有卷刃、崩刃现象。 击发缝合过程，击发顺畅，操作舒适。 经缝合后的缝合口应能承受不小于3.6kPa压力，不得有漏水和撕裂现象。 2 外观 产品外形光滑，轮廓清晰、无毛刺、划伤、锈迹等缺陷。 产品外表面上的字迹、标志清晰，不得有错位、歪斜等缺陷。 缝合钉头端应尖锐，表面不得有毛刺、凹陷等。 3 无菌：产品经已确认过的环氧乙烷灭菌过程进行灭菌后，应无菌。 4 环氧乙烷残留量：经环氧乙烷灭菌后，出厂前其环氧乙烷残留量应不大于10μg/g。 " | 本产品适用于外科手术中肺、支气管及胃、肠组织的切除、横断和吻合。可在开放式手术及腔镜手术中使用。 | ENDO EGA 30GER | ENDO EGA 30GER | TYVEK纸塑包装 | 钛合金 | 支 | S101000091 | GZHC10001555
其它 | 吻合器耗材 | 盈甲医疗器械制造（上海）有限公司 | 盈甲医疗器械制造（上海）有限公司 | 腔镜切割吻合器及钉匣组件 | 沪械注准20162080581 | 2021-08-24 | 国产 |  | "1 使用性能 吻合器装载钉匣后，扣动吻合器扳机可关闭钉匣钳口，按下保险按钮后，扣动扳机器械运行顺畅，无卡阻现象，后拉复位帽，钉匣钳口可打开，且复位顺畅，无卡阻现象。 产品应能顺利地装配和拆卸；组件更换应方便，定位可靠。 产品中的缝合钉不应有脱落；组件甩动后，缝合钉不应露出钉仓表面。 每次吻合后的切割边缘应整齐，无毛边, 切割刀不得有卷刃、崩刃现象。 击发缝合过程，击发顺畅，操作舒适。 经缝合后的缝合口应能承受不小于3.6kPa压力，不得有漏水和撕裂现象。 2 外观 产品外形光滑，轮廓清晰、无毛刺、划伤、锈迹等缺陷。 产品外表面上的字迹、标志清晰，不得有错位、歪斜等缺陷。 ？ 缝合钉头端应尖锐，表面不得有毛刺、凹陷等。 3 无菌：产品经已确认过的环氧乙烷灭菌过程进行灭菌后，应无菌。 4 环氧乙烷残留量：经环氧乙烷灭菌后，出厂前其环氧乙烷残留量应不大于10μg/g。 " | 本产品适用于外科手术中肺、支气管及胃、肠组织的切除、横断和吻合。可在开放式手术及腔镜手术中使用。 | ENDO EGA 45BLL | ENDO EGA 45BLL | TYVEK纸塑包装 | 钛合金 | 支 | S101000091 | GZHC10001556
其它 | 吻合器耗材 | 盈甲医疗器械制造（上海）有限公司 | 盈甲医疗器械制造（上海）有限公司 | 腔镜切割吻合器及钉匣组件 | 沪械注准20162080581 | 2021-08-24 | 国产 |  | "1 使用性能 ？ 吻合器装载钉匣后，扣动吻合器扳机可关闭钉匣钳口，按下保险按钮后，扣动扳机器械运行顺畅，无卡阻现象，后拉复位帽，钉匣钳口可打开，且复位顺畅，无卡阻现象。 ？ 产品应能顺利地装配和拆卸；组件更换应方便，定位可靠。 ？ 产品中的缝合钉不应有脱落；组件甩动后，缝合钉不应露出钉仓表面。 ？ 每次吻合后的切割边缘应整齐，无毛边, 切割刀不得有卷刃、崩刃现象。 ？ 击发缝合过程，击发顺畅，操作舒适。 ？ 经缝合后的缝合口应能承受不小于3.6kPa压力，不得有漏水和撕裂现象。 2 外观 ？ 产品外形光滑，轮廓清晰、无毛刺、划伤、锈迹等缺陷。 ？ 产品外表面上的字迹、标志清晰，不得有错位、歪斜等缺陷。 ？ 缝合钉头端应尖锐，表面不得有毛刺、凹陷等。 3 无菌：产品经已确认过的环氧乙烷灭菌过程进行灭菌后，应无菌。 4 环氧乙烷残留量：经环氧乙烷灭菌后，出厂前其环氧乙烷残留量应不大于10μg/g。 " | 本产品适用于外科手术中肺、支气管及胃、肠组织的切除、横断和吻合，可在开放式手术及腔镜手术中使用。 | ENDO EGA S | ENDO EGA S | TYVEK纸塑包装 | 钛合金 | 1 | S101000091 | GZHC10001557
其它 | 吻合器耗材 | 盈甲医疗器械制造（上海）有限公司 | 盈甲医疗器械制造（上海）有限公司 | 腔镜切割吻合器及钉匣组件 | 沪械注准20162080581 | 2021-08-24 | 国产 |  | "1 使用性能 吻合器装载钉匣后，扣动吻合器扳机可关闭钉匣钳口，按下保险按钮后，扣动扳机器械运行顺畅，无卡阻现象，后拉复位帽，钉匣钳口可打开，且复位顺畅，无卡阻现象。 产品应能顺利地装配和拆卸；组件更换应方便，定位可靠。 产品中的缝合钉不应有脱落；组件甩动后，缝合钉不应露出钉仓表面。 每次吻合后的切割边缘应整齐，无毛边, 切割刀不得有卷刃、崩刃现象。 击发缝合过程，击发顺畅，操作舒适。 经缝合后的缝合口应能承受不小于3.6kPa压力，不得有漏水和撕裂现象。 2 外观 产品外形光滑，轮廓清晰、无毛刺、划伤、锈迹等缺陷。 产品外表面上的字迹、标志清晰，不得有错位、歪斜等缺陷。 缝合钉头端应尖锐，表面不得有毛刺、凹陷等。 3 无菌：产品经已确认过的环氧乙烷灭菌过程进行灭菌后，应无菌。 4 环氧乙烷残留量：经环氧乙烷灭菌后，出厂前其环氧乙烷残留量应不大于10μg/g。 " | 本产品适用于外科手术中肺、支气管及胃、肠组织的切除、横断和吻合。可在开放式手术及腔镜手术中使用。 | ENDO EGA 45BKL | ENDO EGA 45BKL | TYVEK纸塑包装 | 钛合金 | 支 | S101000091 | GZHC10001558
其它 | 吻合器耗材 | 盈甲医疗器械制造（上海）有限公司 | 盈甲医疗器械制造（上海）有限公司 | 腔镜切割吻合器及钉匣组件 | 沪械注准20162080581 | 2021-08-24 | 国产 |  | "1 使用性能 吻合器装载钉匣后，扣动吻合器扳机可关闭钉匣钳口，按下保险按钮后，扣动扳机器械运行顺畅，无卡阻现象，后拉复位帽，钉匣钳口可打开，且复位顺畅，无卡阻现象。 产品应能顺利地装配和拆卸；组件更换应方便，定位可靠。 产品中的缝合钉不应有脱落；组件甩动后，缝合钉不应露出钉仓表面。 每次吻合后的切割边缘应整齐，无毛边, 切割刀不得有卷刃、崩刃现象。 击发缝合过程，击发顺畅，操作舒适。 经缝合后的缝合口应能承受不小于3.6kPa压力，不得有漏水和撕裂现象。 2 外观 产品外形光滑，轮廓清晰、无毛刺、划伤、锈迹等缺陷。 产品外表面上的字迹、标志清晰，不得有错位、歪斜等缺陷。 缝合钉头端应尖锐，表面不得有毛刺、凹陷等。 3 无菌：产品经已确认过的环氧乙烷灭菌过程进行灭菌后，应无菌。 4 环氧乙烷残留量：经环氧乙烷灭菌后，出厂前其环氧乙烷残留量应不大于10μg/g。 " | 本产品适用于外科手术中肺、支气管及胃、肠组织的切除、横断和吻合。可在开放式手术及腔镜手术中使用。 | ENDO EGA 45GEL | ENDO EGA 45GEL | TYVEK纸塑包装 | 钛合金 | 支 | S101000091 | GZHC10001559
其它 | 吻合器耗材 | 盈甲医疗器械制造（上海）有限公司 | 盈甲医疗器械制造（上海）有限公司 | 腔镜切割吻合器及钉匣组件 | 沪械注准20162080581 | 2021-08-24 | 国产 |  | "1 使用性能 吻合器装载钉匣后，扣动吻合器扳机可关闭钉匣钳口，按下保险按钮后，扣动扳机器械运行顺畅，无卡阻现象，后拉复位帽，钉匣钳口可打开，且复位顺畅，无卡阻现象。 产品应能顺利地装配和拆卸；组件更换应方便，定位可靠。 产品中的缝合钉不应有脱落；组件甩动后，缝合钉不应露出钉仓表面。 每次吻合后的切割边缘应整齐，无毛边, 切割刀不得有卷刃、崩刃现象。 击发缝合过程，击发顺畅，操作舒适。 经缝合后的缝合口应能承受不小于3.6kPa压力，不得有漏水和撕裂现象。 2 外观 产品外形光滑，轮廓清晰、无毛刺、划伤、锈迹等缺陷。 产品外表面上的字迹、标志清晰，不得有错位、歪斜等缺陷。 缝合钉头端应尖锐，表面不得有毛刺、凹陷等。 3 无菌：产品经已确认过的环氧乙烷灭菌过程进行灭菌后，应无菌。 4 环氧乙烷残留量：经环氧乙烷灭菌后，出厂前其环氧乙烷残留量应不大于10μg/g。 " | 本产品适用于外科手术中肺、支气管及胃、肠组织的切除、横断和吻合。可在开放式手术及腔镜手术中使用。 | ENDO EGA 30BKL | ENDO EGA 30BKL | TYVEK纸塑包装 | 钛合金 | 支 | S101000091 | GZHC10001560
其它 | 吻合器耗材 | 盈甲医疗器械制造（上海）有限公司 | 盈甲医疗器械制造（上海）有限公司 | 腔镜切割吻合器及钉匣组件 | 沪械注准20162080581 | 2021-08-24 | 国产 |  | "1 使用性能 ？ 吻合器装载钉匣后，扣动吻合器扳机可关闭钉匣钳口，按下保险按钮后，扣动扳机器械运行顺畅，无卡阻现象，后拉复位帽，钉匣钳口可打开，且复位顺畅，无卡阻现象。 、 产品应能顺利地装配和拆卸；组件更换应方便，定位可靠。 产品中的缝合钉不应有脱落；组件甩动后，缝合钉不应露出钉仓表面。 每次吻合后的切割边缘应整齐，无毛边, 切割刀不得有卷刃、崩刃现象。 击发缝合过程，击发顺畅，操作舒适。 经缝合后的缝合口应能承受不小于3.6kPa压力，不得有漏水和撕裂现象。 2 外观 产品外形光滑，轮廓清晰、无毛刺、划伤、锈迹等缺陷。 产品外表面上的字迹、标志清晰，不得有错位、歪斜等缺陷。 缝合钉头端应尖锐，表面不得有毛刺、凹陷等。 3 无菌：产品经已确认过的环氧乙烷灭菌过程进行灭菌后，应无菌。 4 环氧乙烷残留量：经环氧乙烷灭菌后，出厂前其环氧乙烷残留量应不大于10μg/g。 " | 本产品适用于外科手术中肺、支气管及胃、肠组织的切除、横断和吻合。可在开放式手术及腔镜手术中使用。 | ENDO EGA 30BKR | ENDO EGA 30BKR | TYVEK纸塑包装 | 钛合金 | 支 | S101000091 | GZHC10001561
其它 | 吻合器耗材 | 盈甲医疗器械制造（上海）有限公司 | 盈甲医疗器械制造（上海）有限公司 | 腔镜切割吻合器及钉匣组件 | 沪械注准20162080581 | 2021-08-24 | 国产 |  | "1 使用性能 吻合器装载钉匣后，扣动吻合器扳机可关闭钉匣钳口，按下保险按钮后，扣动扳机器械运行顺畅，无卡阻现象，后拉复位帽，钉匣钳口可打开，且复位顺畅，无卡阻现象。 产品应能顺利地装配和拆卸；组件更换应方便，定位可靠。 产品中的缝合钉不应有脱落；组件甩动后，缝合钉不应露出钉仓表面。 每次吻合后的切割边缘应整齐，无毛边, 切割刀不得有卷刃、崩刃现象。 击发缝合过程，击发顺畅，操作舒适。 经缝合后的缝合口应能承受不小于3.6kPa压力，不得有漏水和撕裂现象。 2 外观 产品外形光滑，轮廓清晰、无毛刺、划伤、锈迹等缺陷。 产品外表面上的字迹、标志清晰，不得有错位、歪斜等缺陷。 缝合钉头端应尖锐，表面不得有毛刺、凹陷等。 3 无菌：产品经已确认过的环氧乙烷灭菌过程进行灭菌后，应无菌。 4 环氧乙烷残留量：经环氧乙烷灭菌后，出厂前其环氧乙烷残留量应不大于10μg/g。 " | 本产品适用于外科手术中肺、支气管及胃、肠组织的切除、横断和吻合。可在开放式手术及腔镜手术中使用。 | ENDO EGA 30GOR | ENDO EGA 30GOR | TYVEK纸塑包装 | 钛合金 | 支 | S101000091 | GZHC10001562
其它 | 吻合器耗材 | 盈甲医疗器械制造（上海）有限公司 | 盈甲医疗器械制造（上海）有限公司 | 腔镜切割吻合器及钉匣组件 | 沪械注准20162080581 | 2021-08-24 | 国产 |  | "1 使用性能 吻合器装载钉匣后，扣动吻合器扳机可关闭钉匣钳口，按下保险按钮后，扣动扳机器械运行顺畅，无卡阻现象，后拉复位帽，钉匣钳口可打开，且复位顺畅，无卡阻现象。 产品应能顺利地装配和拆卸；组件更换应方便，定位可靠。 产品中的缝合钉不应有脱落；组件甩动后，缝合钉不应露出钉仓表面。 每次吻合后的切割边缘应整齐，无毛边, 切割刀不得有卷刃、崩刃现象。 击发缝合过程，击发顺畅，操作舒适。 经缝合后的缝合口应能承受不小于3.6kPa压力，不得有漏水和撕裂现象。 2 外观 产品外形光滑，轮廓清晰、无毛刺、划伤、锈迹等缺陷。 产品外表面上的字迹、标志清晰，不得有错位、歪斜等缺陷。 缝合钉头端应尖锐，表面不得有毛刺、凹陷等。 3 无菌：产品经已确认过的环氧乙烷灭菌过程进行灭菌后，应无菌。 4 环氧乙烷残留量：经环氧乙烷灭菌后，出厂前其环氧乙烷残留量应不大于10μg/g。 " | 本产品适用于外科手术中肺、支气管及胃、肠组织的切除、横断和吻合。可在开放式手术及腔镜手术中使用。 | ENDO EGA 30GRR | ENDO EGA 30GRR | TYVEK纸塑包装 | 钛合金 | 支 | S101000091 | GZHC10001563
其它 | 吻合器耗材 | 盈甲医疗器械制造（上海）有限公司 | 盈甲医疗器械制造（上海）有限公司 | 腔镜切割吻合器及钉匣组件 | 沪械注准20162080581 | 2021-08-24 | 国产 |  | "1 使用性能 吻合器装载钉匣后，扣动吻合器扳机可关闭钉匣钳口，按下保险按钮后，扣动扳机器械运行顺畅，无卡阻现象，后拉复位帽，钉匣钳口可打开，且复位顺畅，无卡阻现象。 产品应能顺利地装配和拆卸；组件更换应方便，定位可靠。 产品中的缝合钉不应有脱落；组件甩动后，缝合钉不应露出钉仓表面。 每次吻合后的切割边缘应整齐，无毛边, 切割刀不得有卷刃、崩刃现象。 击发缝合过程，击发顺畅，操作舒适。 经缝合后的缝合口应能承受不小于3.6kPa压力，不得有漏水和撕裂现象。 2 外观 产品外形光滑，轮廓清晰、无毛刺、划伤、锈迹等缺陷。 产品外表面上的字迹、标志清晰，不得有错位、歪斜等缺陷。 缝合钉头端应尖锐，表面不得有毛刺、凹陷等。 3 无菌：产品经已确认过的环氧乙烷灭菌过程进行灭菌后，应无菌。 4 环氧乙烷残留量：经环氧乙烷灭菌后，出厂前其环氧乙烷残留量应不大于10μg/g。 " | 本产品适用于外科手术中肺、支气管及胃、肠组织的切除、横断和吻合。可在开放式手术及腔镜手术中使用。 | ENDO EGA 30GEL | ENDO EGA 30GEL | TYVEK纸塑包装 | 钛合金 | 支 | S101000091 | GZHC10001564
其它 | 吻合器耗材 | 盈甲医疗器械制造（上海）有限公司 | 盈甲医疗器械制造（上海）有限公司 | 腔镜切割吻合器及钉匣组件 | 沪械注准20162080581 | 2021-08-24 | 国产 |  | "1 使用性能 吻合器装载钉匣后，扣动吻合器扳机可关闭钉匣钳口，按下保险按钮后，扣动扳机器械运行顺畅，无卡阻现象，后拉复位帽，钉匣钳口可打开，且复位顺畅，无卡阻现象。 产品应能顺利地装配和拆卸；组件更换应方便，定位可靠。 产品中的缝合钉不应有脱落；组件甩动后，缝合钉不应露出钉仓表面。 每次吻合后的切割边缘应整齐，无毛边, 切割刀不得有卷刃、崩刃现象。 击发缝合过程，击发顺畅，操作舒适。 经缝合后的缝合口应能承受不小于3.6kPa压力，不得有漏水和撕裂现象。 2 外观 产品外形光滑，轮廓清晰、无毛刺、划伤、锈迹等缺陷。 产品外表面上的字迹、标志清晰，不得有错位、歪斜等缺陷。 缝合钉头端应尖锐，表面不得有毛刺、凹陷等。 3 无菌：产品经已确认过的环氧乙烷灭菌过程进行灭菌后，应无菌。 4 环氧乙烷残留量：经环氧乙烷灭菌后，出厂前其环氧乙烷残留量应不大于10μg/g。 " | 本产品适用于外科手术中肺、支气管及胃、肠组织的切除、横断和吻合。可在开放式手术及腔镜手术中使用。 | ENDO EGA 30GOL | ENDO EGA 30GOL | TYVEK纸塑包装 | 钛合金 | 支 | S101000091 | GZHC10001565
其它 | 吻合器耗材 | 盈甲医疗器械制造（上海）有限公司 | 盈甲医疗器械制造（上海）有限公司 | 腔镜切割吻合器及钉匣组件 | 沪械注准20162080581 | 2021-08-24 | 国产 |  | "1 使用性能 吻合器装载钉匣后，扣动吻合器扳机可关闭钉匣钳口，按下保险按钮后，扣动扳机器械运行顺畅，无卡阻现象，后拉复位帽，钉匣钳口可打开，且复位顺畅，无卡阻现象。 产品应能顺利地装配和拆卸；组件更换应方便，定位可靠。 产品中的缝合钉不应有脱落；组件甩动后，缝合钉不应露出钉仓表面。每次吻合后的切割边缘应整齐，无毛边, 切割刀不得有卷刃、崩刃现象。 击发缝合过程，击发顺畅，操作舒适。 经缝合后的缝合口应能承受不小于3.6kPa压力，不得有漏水和撕裂现象。 2 外观 产品外形光滑，轮廓清晰、无毛刺、划伤、锈迹等缺陷。 产品外表面上的字迹、标志清晰，不得有错位、歪斜等缺陷。 缝合钉头端应尖锐，表面不得有毛刺、凹陷等。 3 无菌：产品经已确认过的环氧乙烷灭菌过程进行灭菌后，应无菌。 4 环氧乙烷残留量：经环氧乙烷灭菌后，出厂前其环氧乙烷残留量应不大于10μg/g。 " | 本产品适用于外科手术中肺、支气管及胃、肠组织的切除、横断和吻合。可在开放式手术及腔镜手术中使用。 | ENDO EGA 30BLL | ENDO EGA 30BLL | TYVEK纸塑包装 | 钛合金 | 支 | S101000091 | GZHC10001566
其它 | 吻合器耗材 | 盈甲医疗器械制造（上海）有限公司 | 盈甲医疗器械制造（上海）有限公司 | 腔镜切割吻合器及钉匣组件 | 沪械注准20162080581 | 2021-08-24 | 国产 |  | "1 使用性能 吻合器装载钉匣后，扣动吻合器扳机可关闭钉匣钳口，按下保险按钮后，扣动扳机器械运行顺畅，无卡阻现象，后拉复位帽，钉匣钳口可打开，且复位顺畅，无卡阻现象。 产品应能顺利地装配和拆卸；组件更换应方便，定位可靠。 产品中的缝合钉不应有脱落；组件甩动后，缝合钉不应露出钉仓表面。 每次吻合后的切割边缘应整齐，无毛边, 切割刀不得有卷刃、崩刃现象。 击发缝合过程，击发顺畅，操作舒适。 经缝合后的缝合口应能承受不小于3.6kPa压力，不得有漏水和撕裂现象。 2 外观 产品外形光滑，轮廓清晰、无毛刺、划伤、锈迹等缺陷。 产品外表面上的字迹、标志清晰，不得有错位、歪斜等缺陷。 缝合钉头端应尖锐，表面不得有毛刺、凹陷等。 3 无菌：产品经已确认过的环氧乙烷灭菌过程进行灭菌后，应无菌。 4 环氧乙烷残留量：经环氧乙烷灭菌后，出厂前其环氧乙烷残留量应不大于10μg/g。 " | 本产品适用于外科手术中肺、支气管及胃、肠组织的切除、横断和吻合。可在开放式手术及腔镜手术中使用。 | ENDO EGA 30GRL | ENDO EGA 30GRL | TYVEK纸塑包装 | 钛合金 | 把 | S101000091 | GZHC10001567
其它 | 吻合器耗材 | 盈甲医疗器械制造（上海）有限公司 | 盈甲医疗器械制造（上海）有限公司 | 腔镜切割吻合器及钉匣组件 | 沪械注准20162080581 | 2021-08-24 | 国产 |  | "1 使用性能 吻合器装载钉匣后，扣动吻合器扳机可关闭钉匣钳口，按下保险按钮后，扣动扳机器械运行顺畅，无卡阻现象，后拉复位帽，钉匣钳口可打开，且复位顺畅，无卡阻现象。 产品应能顺利地装配和拆卸；组件更换应方便，定位可靠。 产品中的缝合钉不应有脱落；组件甩动后，缝合钉不应露出钉仓表面。 每次吻合后的切割边缘应整齐，无毛边, 切割刀不得有卷刃、崩刃现象。 击发缝合过程，击发顺畅，操作舒适。 经缝合后的缝合口应能承受不小于3.6kPa压力，不得有漏水和撕裂现象。 2 外观 产品外形光滑，轮廓清晰、无毛刺、划伤、锈迹等缺陷。 产品外表面上的字迹、标志清晰，不得有错位、歪斜等缺陷。 缝合钉头端应尖锐，表面不得有毛刺、凹陷等。 3 无菌：产品经已确认过的环氧乙烷灭菌过程进行灭菌后，应无菌。 4 环氧乙烷残留量：经环氧乙烷灭菌后，出厂前其环氧乙烷残留量应不大于10μg/g。 " | 本产品适用于外科手术中肺、支气管及胃、肠组织的切除、横断和吻合。可在开放式手术及腔镜手术中使用。 | ENDO EGA L | ENDO EGA L | TYVEK纸塑包装 | 钛合金 | 把 | S101000091 | GZHC10001568
其它 | 吻合器耗材 | 盈甲医疗器械制造（上海）有限公司 | 盈甲医疗器械制造（上海）有限公司 | 腔镜切割吻合器及钉匣组件 | 沪械注准20162080581 | 2021-08-24 | 国产 |  | "1 使用性能 吻合器装载钉匣后，扣动吻合器扳机可关闭钉匣钳口，按下保险按钮后，扣动扳机器械运行顺畅，无卡阻现象，后拉复位帽，钉匣钳口可打开，且复位顺畅，无卡阻现象。 产品应能顺利地装配和拆卸；组件更换应方便，定位可靠。 产品中的缝合钉不应有脱落；组件甩动后，缝合钉不应露出钉仓表面。 每次吻合后的切割边缘应整齐，无毛边, 切割刀不得有卷刃、崩刃现象。 击发缝合过程，击发顺畅，操作舒适。 经缝合后的缝合口应能承受不小于3.6kPa压力，不得有漏水和撕裂现象。 2 外观 产品外形光滑，轮廓清晰、无毛刺、划伤、锈迹等缺陷。 产品外表面上的字迹、标志清晰，不得有错位、歪斜等缺陷。 缝合钉头端应尖锐，表面不得有毛刺、凹陷等。 3 无菌：产品经已确认过的环氧乙烷灭菌过程进行灭菌后，应无菌。 4 环氧乙烷残留量：经环氧乙烷灭菌后，出厂前其环氧乙烷残留量应不大于10μg/g。 " | 本产品适用于外科手术中肺、支气管及胃、肠组织的切除、横断和吻合。可在开放式手术及腔镜手术中使用。 | ENDO EGA | ENDO EGA | TYVEK纸塑包装 | 钛合金 | 把 | S101000091 | GZHC10001569
其它 | 吻合器耗材 | 盈甲医疗器械制造（上海）有限公司 | 盈甲医疗器械制造（上海）有限公司 | 腔镜切割吻合器及钉匣组件 | 沪械注准20162080581 | 2021-08-24 | 国产 |  | "1 使用性能 吻合器装载钉匣后，扣动吻合器扳机可关闭钉匣钳口，按下保险按钮后，扣动扳机器械运行顺畅，无卡阻现象，后拉复位帽，钉匣钳口可打开，且复位顺畅，无卡阻现象。 产品应能顺利地装配和拆卸；组件更换应方便，定位可靠。 产品中的缝合钉不应有脱落；组件甩动后，缝合钉不应露出钉仓表面。 每次吻合后的切割边缘应整齐，无毛边, 切割刀不得有卷刃、崩刃现象。 击发缝合过程，击发顺畅，操作舒适。 经缝合后的缝合口应能承受不小于3.6kPa压力，不得有漏水和撕裂现象。 2 外观 产品外形光滑，轮廓清晰、无毛刺、划伤、锈迹等缺陷。 产品外表面上的字迹、标志清晰，不得有错位、歪斜等缺陷。 缝合钉头端应尖锐，表面不得有毛刺、凹陷等。 3 无菌：产品经已确认过的环氧乙烷灭菌过程进行灭菌后，应无菌。 4 环氧乙烷残留量：经环氧乙烷灭菌后，出厂前其环氧乙烷残留量应不大于10μg/g。 " | 本产品适用于外科手术中肺、支气管及胃、肠组织的切除、横断和吻合。可在开放式手术及腔镜手术中使用。 | ENDO EGA 60BLR | ENDO EGA 60BLR | PET+特卫强 | 钛合金 | 支 | S101000091 | GZHC10001570
其它 | 吻合器耗材 | 盈甲医疗器械制造（上海）有限公司 | 盈甲医疗器械制造（上海）有限公司 | 一次性使用直线切割吻合器及钉匣组件 | 沪械注准20162080572 | 2021-08-18 | 国产 |  | "1 使用性能 吻合器开闭应灵活，不应有卡阻现象。按下按钮后，复位弹簧确保旋转臂可轻松打开，无卡阻现象。 吻合器组件更换应方便，定位准确。 组件甩动后，吻合钉不应露出钉仓表面。 同时每次吻合后的切割边缘应整齐，无毛边，切割刀不得有卷刃、崩刃现象。 每次吻合线长度比切割线长度至少长1.5倍钉长。 2外观 吻合器外形光滑，轮廓清晰、无毛刺、划伤等缺陷。 吻合器外表面上的字迹、标志清晰，不得有错位、歪斜等缺陷。 吻合钉头端应尖锐，表面不得有毛刺、凹痕等缺陷。 3无菌 吻合器及组件应经已确认过的灭菌过程进行灭菌，产品应无菌。 4环氧乙烷残留量 经环氧乙烷灭菌后，吻合器及组件的环氧乙烷残留量应不大于10μg/g。 " | 本产品适用于消化道重建、脏器切除手术中的吻合、离断和切除组织器官。 | EGLC 10045S | EGLC 10045S | TYVEK纸塑包装 | 钛合金 | 把 | S101000091 | GZHC10001571
其它 | 吻合器耗材 | 盈甲医疗器械制造（上海）有限公司 | 盈甲医疗器械制造（上海）有限公司 | 一次性使用直线切割吻合器及钉匣组件 | 沪械注准20162080572 | 2021-08-18 | 国产 |  | "1 使用性能 吻合器开闭应灵活，不应有卡阻现象。按下按钮后，复位弹簧确保旋转臂可轻松打开，无卡阻现象。 吻合器组件更换应方便，定位准确。 组件甩动后，吻合钉不应露出钉仓表面。 同时每次吻合后的切割边缘应整齐，无毛边，切割刀不得有卷刃、崩刃现象。 每次吻合线长度比切割线长度至少长1.5倍钉长。 2外观 吻合器外形光滑，轮廓清晰、无毛刺、划伤等缺陷。 吻合器外表面上的字迹、标志清晰，不得有错位、歪斜等缺陷。 吻合钉头端应尖锐，表面不得有毛刺、凹痕等缺陷。 3无菌 吻合器及组件应经已确认过的灭菌过程进行灭菌，产品应无菌。 4环氧乙烷残留量 经环氧乙烷灭菌后，吻合器及组件的环氧乙烷残留量应不大于10μg/g。 " | 本产品适用于消化道重建、脏器切除手术中的吻合、离断和切除组织器官。 | EGLC 10038L | EGLC 10038L | TYVEK纸塑包装 | 钛合金 | 支 | S101000091 | GZHC10001572
其它 | 吻合器耗材 | 盈甲医疗器械制造（上海）有限公司 | 盈甲医疗器械制造（上海）有限公司 | 一次性使用直线切割吻合器及钉匣组件 | 沪械注准20162080572 | 2021-08-18 | 国产 |  | "1 使用性能 吻合器开闭应灵活，不应有卡阻现象。按下按钮后，复位弹簧确保旋转臂可轻松打开，无卡阻现象。 吻合器组件更换应方便，定位准确。 组件甩动后，吻合钉不应露出钉仓表面。 同时每次吻合后的切割边缘应整齐，无毛边，切割刀不得有卷刃、崩刃现象。 每次吻合线长度比切割线长度至少长1.5倍钉长。 2外观 吻合器外形光滑，轮廓清晰、无毛刺、划伤等缺陷。 吻合器外表面上的字迹、标志清晰，不得有错位、歪斜等缺陷。 吻合钉头端应尖锐，表面不得有毛刺、凹痕等缺陷。 3无菌 吻合器及组件应经已确认过的灭菌过程进行灭菌，产品应无菌。 4环氧乙烷残留量 经环氧乙烷灭菌后，吻合器及组件的环氧乙烷残留量应不大于10μg/g。 " | 本产品适用于消化道重建、脏器切除手术中的吻合、离断和切除组织器官。 | EGLC 6045S | EGLC 6045S | TYVEK纸塑包装 | 钛合金 | 支 | S101000091 | GZHC10001573
其它 | 吻合器耗材 | 盈甲医疗器械制造（上海）有限公司 | 盈甲医疗器械制造（上海）有限公司 | 一次性使用直线切割吻合器及钉匣组件 | 沪械注准20162080572 | 2021-08-18 | 国产 |  | "1 使用性能 吻合器开闭应灵活，不应有卡阻现象。按下按钮后，复位弹簧确保旋转臂可轻松打开，无卡阻现象。 吻合器组件更换应方便，定位准确。 组件甩动后，吻合钉不应露出钉仓表面。 同时每次吻合后的切割边缘应整齐，无毛边，切割刀不得有卷刃、崩刃现象。 每次吻合线长度比切割线长度至少长1.5倍钉长。 2外观 吻合器外形光滑，轮廓清晰、无毛刺、划伤等缺陷。 吻合器外表面上的字迹、标志清晰，不得有错位、歪斜等缺陷。 吻合钉头端应尖锐，表面不得有毛刺、凹痕等缺陷。 3无菌 吻合器及组件应经已确认过的灭菌过程进行灭菌，产品应无菌。 4环氧乙烷残留量 经环氧乙烷灭菌后，吻合器及组件的环氧乙烷残留量应不大于10μg/g。 " | 本产品适用于消化道重建、脏器切除手术中的吻合、离断和切除组织器官。 | EGLC 8045S | EGLC 8045S | TYVEK纸塑包装 | 钛合金 | 支 | S101000091 | GZHC10001574
其它 | 吻合器耗材 | 盈甲医疗器械制造（上海）有限公司 | 盈甲医疗器械制造（上海）有限公司 | 一次性使用直线切割吻合器及钉匣组件 | 沪械注准20162080572 | 2021-08-18 | 国产 |  | "1 使用性能 吻合器开闭应灵活，不应有卡阻现象。按下按钮后，复位弹簧确保旋转臂可轻松打开，无卡阻现象。 吻合器组件更换应方便，定位准确。 组件甩动后，吻合钉不应露出钉仓表面。 同时每次吻合后的切割边缘应整齐，无毛边，切割刀不得有卷刃、崩刃现象。 每次吻合线长度比切割线长度至少长1.5倍钉长。 2外观 ？ 吻合器外形光滑，轮廓清晰、无毛刺、划伤等缺陷。 ？ 吻合器外表面上的字迹、标志清晰，不得有错位、歪斜等缺陷。 ？ 吻合钉头端应尖锐，表面不得有毛刺、凹痕等缺陷。 3无菌 吻合器及组件应经已确认过的灭菌过程进行灭菌，产品应无菌。 4环氧乙烷残留量 经环氧乙烷灭菌后，吻合器及组件的环氧乙烷残留量应不大于10μg/g。 " | 本产品适用于消化道重建、脏器切除手术中的吻合、离断和切除组织器官。 | EGLC 10038S | EGLC 10038S | TYVEK纸塑包装 | 钛合金 | 支 | S101000091 | GZHC10001575
其它 | 吻合器耗材 | 盈甲医疗器械制造（上海）有限公司 | 盈甲医疗器械制造（上海）有限公司 | 一次性使用直线切割吻合器及钉匣组件 | 沪械注准20162080572 | 2021-08-18 | 国产 |  | "1 使用性能 吻合器开闭应灵活，不应有卡阻现象。按下按钮后，复位弹簧确保旋转臂可轻松打开，无卡阻现象。 吻合器组件更换应方便，定位准确。 组件甩动后，吻合钉不应露出钉仓表面。 同时每次吻合后的切割边缘应整齐，无毛边，切割刀不得有卷刃、崩刃现象。每次吻合线长度比切割线长度至少长1.5倍钉长。 2外观 吻合器外形光滑，轮廓清晰、无毛刺、划伤等缺陷。 吻合器外表面上的字迹、标志清晰，不得有错位、歪斜等缺陷。 吻合钉头端应尖锐，表面不得有毛刺、凹痕等缺陷。 3无菌 吻合器及组件应经已确认过的灭菌过程进行灭菌，产品应无菌。 4环氧乙烷残留量 经环氧乙烷灭菌后，吻合器及组件的环氧乙烷残留量应不大于10μg/g。 " | 本产品适用于消化道重建、脏器切除手术中的吻合、离断和切除组织器官。 | EGLC 6038L | EGLC 6038L | TYVEK纸塑包装 | 钛合金 | 把 | S101000091 | GZHC10001576
其它 | 吻合器耗材 | 盈甲医疗器械制造（上海）有限公司 | 盈甲医疗器械制造（上海）有限公司 | 一次性使用直线切割吻合器及钉匣组件 | 沪械注准20162080572 | 2021-08-18 | 国产 | ENGINE | "1 使用性能 ？ 吻合器开闭应灵活，不应有卡阻现象。按下按钮后，复位弹簧确保旋转臂可轻松打开，无卡阻现象。 吻合器组件更换应方便，定位准确。 组件甩动后，吻合钉不应露出钉仓表面。 同时每次吻合后的切割边缘应整齐，无毛边，切割刀不得有卷刃、崩刃现象。 每次吻合线长度比切割线长度至少长1.5倍钉长。 2外观 吻合器外形光滑，轮廓清晰、无毛刺、划伤等缺陷。 吻合器外表面上的字迹、标志清晰，不得有错位、歪斜等缺陷。 吻合钉头端应尖锐，表面不得有毛刺、凹痕等缺陷。 3无菌 吻合器及组件应经已确认过的灭菌过程进行灭菌，产品应无菌。 4环氧乙烷残留量 经环氧乙烷灭菌后，吻合器及组件的环氧乙烷残留量应不大于10μg/g。 " | 本产品适用于消化道重建、脏器切除手术中的吻合、离断和切除组织器官。 | EGLC 10045L | EGLC 10045L | TYVEK纸塑包装 | 钛合金 | 支 | S101000091 | GZHC10001577
其它 | 吻合器耗材 | 盈甲医疗器械制造（上海）有限公司 | 盈甲医疗器械制造（上海）有限公司 | 一次性使用直线切割吻合器及钉匣组件 | 沪械注准20162080572 | 2021-08-18 | 国产 |  | "1 使用性能 吻合器开闭应灵活，不应有卡阻现象。按下按钮后，复位弹簧确保旋转臂可轻松打开，无卡阻现象。 吻合器组件更换应方便，定位准确。 组件甩动后，吻合钉不应露出钉仓表面。 同时每次吻合后的切割边缘应整齐，无毛边，切割刀不得有卷刃、崩刃现象。 每次吻合线长度比切割线长度至少长1.5倍钉长。 2外观吻合器外形光滑，轮廓清晰、无毛刺、划伤等缺陷。 吻合器外表面上的字迹、标志清晰，不得有错位、歪斜等缺陷。 吻合钉头端应尖锐，表面不得有毛刺、凹痕等缺陷。 3无菌 吻合器及组件应经已确认过的灭菌过程进行灭菌，产品应无菌。 4环氧乙烷残留量 经环氧乙烷灭菌后，吻合器及组件的环氧乙烷残留量应不大于10μg/g。 " | 本产品适用于消化道重建、脏器切除手术中的吻合、离断和切除组织器官。 | EGLC 6038S | EGLC 6038S | TYVEK纸塑包装 | 钛合金 | 支 | S101000091 | GZHC10001578
其它 | 吻合器耗材 | 盈甲医疗器械制造（上海）有限公司 | 盈甲医疗器械制造（上海）有限公司 | 一次性使用直线切割吻合器及钉匣组件 | 沪械注准20162080572 | 2021-08-18 | 国产 |  | "1 使用性能 ？ 吻合器开闭应灵活，不应有卡阻现象。按下按钮后，复位弹簧确保旋转臂可轻松打开，无卡阻现象。 ？ 吻合器组件更换应方便，定位准确。 ？ 组件甩动后，吻合钉不应露出钉仓表面。 ？ 同时每次吻合后的切割边缘应整齐，无毛边，切割刀不得有卷刃、崩刃现象。 ？ 每次吻合线长度比切割线长度至少长1.5倍钉长。 2外观 ？ 吻合器外形光滑，轮廓清晰、无毛刺、划伤等缺陷。 ？ 吻合器外表面上的字迹、标志清晰，不得有错位、歪斜等缺陷。 ？ 吻合钉头端应尖锐，表面不得有毛刺、凹痕等缺陷。 3无菌 吻合器及组件应经已确认过的灭菌过程进行灭菌，产品应无菌。 4环氧乙烷残留量 经环氧乙烷灭菌后，吻合器及组件的环氧乙烷残留量应不大于10μg/g。 " | 本产品适用于消化道重建、脏器切除手术中的吻合、离断和切除组织器官。 | EGLC 8038L | EGLC 8038L | TYVEK纸塑包装 | 钛合金 | 把 | S101000091 | GZHC10001579
其它 | 吻合器耗材 | 盈甲医疗器械制造（上海）有限公司 | 盈甲医疗器械制造（上海）有限公司 | 一次性使用直线切割吻合器及钉匣组件 | 沪械注准20162080572 | 2021-08-18 | 国产 |  | "1 使用性能 ？ 吻合器开闭应灵活，不应有卡阻现象。按下按钮后，复位弹簧确保旋转臂可轻松打开，无卡阻现象。 ？ 吻合器组件更换应方便，定位准确。 ？ 组件甩动后，吻合钉不应露出钉仓表面。 ？ 同时每次吻合后的切割边缘应整齐，无毛边，切割刀不得有卷刃、崩刃现象。 ？ 每次吻合线长度比切割线长度至少长1.5倍钉长。 2外观 ？ 吻合器外形光滑，轮廓清晰、无毛刺、划伤等缺陷。 ？ 吻合器外表面上的字迹、标志清晰，不得有错位、歪斜等缺陷。 ？ 吻合钉头端应尖锐，表面不得有毛刺、凹痕等缺陷。 3无菌 吻合器及组件应经已确认过的灭菌过程进行灭菌，产品应无菌。 4环氧乙烷残留量 经环氧乙烷灭菌后，吻合器及组件的环氧乙烷残留量应不大于10μg/g。 " | 本产品适用于消化道重建、脏器切除手术中的吻合、离断和切除组织器官。 | EGLC 8045L | EGLC 8045L | TYVEK纸塑包装 | 钛合金 | 支 | S101000091 | GZHC10001580
其它 | 吻合器耗材 | 盈甲医疗器械制造（上海）有限公司 | 盈甲医疗器械制造（上海）有限公司 | 一次性使用直线切割吻合器及钉匣组件 | 沪械注准20162080572 | 2021-08-18 | 国产 |  | "1 使用性能 吻合器开闭应灵活，不应有卡阻现象。按下按钮后，复位弹簧确保旋转臂可轻松打开，无卡阻现象。 吻合器组件更换应方便，定位准确。 组件甩动后，吻合钉不应露出钉仓表面。 同时每次吻合后的切割边缘应整齐，无毛边，切割刀不得有卷刃、崩刃现象。 每次吻合线长度比切割线长度至少长1.5倍钉长。 2外观 吻合器外形光滑，轮廓清晰、无毛刺、划伤等缺陷。 吻合器外表面上的字迹、标志清晰，不得有错位、歪斜等缺陷。 吻合钉头端应尖锐，表面不得有毛刺、凹痕等缺陷。 3无菌 吻合器及组件应经已确认过的灭菌过程进行灭菌，产品应无菌。 4环氧乙烷残留量 经环氧乙烷灭菌后，吻合器及组件的环氧乙烷残留量应不大于10μg/g。 " | 本产品适用于消化道重建、脏器切除手术中的吻合、离断和切除组织器官。 | EGLC 8038S | EGLC 8038S | TYVEK纸塑包装 | 钛合金 | 支 | S101000091 | GZHC10001581
其它 | 吻合器耗材 | 盈甲医疗器械制造（上海）有限公司 | 盈甲医疗器械制造（上海）有限公司 | 一次性使用直线切割吻合器及钉匣组件 | 沪械注准20162080572 | 2021-08-18 | 国产 |  | "1 使用性能 吻合器开闭应灵活，不应有卡阻现象。按下按钮后，复位弹簧确保旋转臂可轻松打开，无卡阻现象。 吻合器组件更换应方便，定位准确。 组件甩动后，吻合钉不应露出钉仓表面。 同时每次吻合后的切割边缘应整齐，无毛边，切割刀不得有卷刃、崩刃现象。 每次吻合线长度比切割线长度至少长1.5倍钉长。 2外观 吻合器外形光滑，轮廓清晰、无毛刺、划伤等缺陷。 吻合器外表面上的字迹、标志清晰，不得有错位、歪斜等缺陷。 吻合钉头端应尖锐，表面不得有毛刺、凹痕等缺陷。 3无菌 吻合器及组件应经已确认过的灭菌过程进行灭菌，产品应无菌。 4环氧乙烷残留量 经环氧乙烷灭菌后，吻合器及组件的环氧乙烷残留量应不大于10μg/g。 " | 本产品适用于消化道重建、脏器切除手术中的吻合、离断和切除组织器官。 | EGLC 6045L | EGLC 6045L | PET盒、杜邦纸 | 钛合金 | 把 | S101000091 | GZHC10001582
其它 | 吻合器耗材 | 盈甲医疗器械制造（上海）有限公司 | 盈甲医疗器械制造（上海）有限公司 | 腔镜切割吻合器及钉匣组件 | 沪械注准20162080581 | 2021-08-24 | 国产 |  | "1 使用性能 吻合器装载钉匣后，扣动吻合器扳机可关闭钉匣钳口，按下保险按钮后，扣动扳机器械运行顺畅，无卡阻现象，后拉复位帽，钉匣钳口可打开，且复位顺畅，无卡阻现象。 产品应能顺利地装配和拆卸；组件更换应方便，定位可靠。 产品中的缝合钉不应有脱落；组件甩动后，缝合钉不应露出钉仓表面。 每次吻合后的切割边缘应整齐，无毛边, 切割刀不得有卷刃、崩刃现象。 击发缝合过程，击发顺畅，操作舒适。 经缝合后的缝合口应能承受不小于3.6kPa压力，不得有漏水和撕裂现象。 2 外观 产品外形光滑，轮廓清晰、无毛刺、划伤、锈迹等缺陷。 产品外表面上的字迹、标志清晰，不得有错位、歪斜等缺陷。 缝合钉头端应尖锐，表面不得有毛刺、凹陷等。 3 无菌：产品经已确认过的环氧乙烷灭菌过程进行灭菌后，应无菌。 4 环氧乙烷残留量：经环氧乙烷灭菌后，出厂前其环氧乙烷残留量应不大于10μg/g。 " | 本产品适用于外科手术中肺、支气管及胃、肠组织的切除、横断和吻合。可在开放式手术及腔镜手术中使用。 | ENDO EGA 60GRL | ENDO EGA 60GRL | TYVEK纸塑包装 | 钛合金 | 支 | S101000091 | GZHC10001583
其它 | 吻合器耗材 | 盈甲医疗器械制造（上海）有限公司 | 盈甲医疗器械制造（上海）有限公司 | 腔镜切割吻合器及钉匣组件 | 沪械注准20162080581 | 2021-08-24 | 国产 |  | "1 使用性能 吻合器装载钉匣后，扣动吻合器扳机可关闭钉匣钳口，按下保险按钮后，扣动扳机器械运行顺畅，无卡阻现象，后拉复位帽，钉匣钳口可打开，且复位顺畅，无卡阻现象。 产品应能顺利地装配和拆卸；组件更换应方便，定位可靠。 产品中的缝合钉不应有脱落；组件甩动后，缝合钉不应露出钉仓表面。 每次吻合后的切割边缘应整齐，无毛边, 切割刀不得有卷刃、崩刃现象。 击发缝合过程，击发顺畅，操作舒适。 经缝合后的缝合口应能承受不小于3.6kPa压力，不得有漏水和撕裂现象。 2 外观 产品外形光滑，轮廓清晰、无毛刺、划伤、锈迹等缺陷。 产品外表面上的字迹、标志清晰，不得有错位、歪斜等缺陷。 缝合钉头端应尖锐，表面不得有毛刺、凹陷等。 3 无菌：产品经已确认过的环氧乙烷灭菌过程进行灭菌后，应无菌。 4 环氧乙烷残留量：经环氧乙烷灭菌后，出厂前其环氧乙烷残留量应不大于10μg/g。 " | 本产品适用于外科手术中肺、支气管及胃、肠组织的切除、横断和吻合。可在开放式手术及腔镜手术中使用。 | ENDO EGA 30WHL | ENDO EGA 30WHL | TYVEK纸塑包装 | 钛合金 | 支 | S101000091 | GZHC10001584
其它 | 吻合器耗材 | 盈甲医疗器械制造（上海）有限公司 | 盈甲医疗器械制造（上海）有限公司 | 腔镜切割吻合器及钉匣组件 | 沪械注准20162080581 | 2021-08-24 | 国产 |  | "1 使用性能 吻合器装载钉匣后，扣动吻合器扳机可关闭钉匣钳口，按下保险按钮后，扣动扳机器械运行顺畅，无卡阻现象，后拉复位帽，钉匣钳口可打开，且复位顺畅，无卡阻现象。 产品应能顺利地装配和拆卸；组件更换应方便，定位可靠。 产品中的缝合钉不应有脱落；组件甩动后，缝合钉不应露出钉仓表面。 每次吻合后的切割边缘应整齐，无毛边, 切割刀不得有卷刃、崩刃现象。 击发缝合过程，击发顺畅，操作舒适。 经缝合后的缝合口应能承受不小于3.6kPa压力，不得有漏水和撕裂现象。 2 外观 产品外形光滑，轮廓清晰、无毛刺、划伤、锈迹等缺陷。 产品外表面上的字迹、标志清晰，不得有错位、歪斜等缺陷。 缝合钉头端应尖锐，表面不得有毛刺、凹陷等。 3 无菌：产品经已确认过的环氧乙烷灭菌过程进行灭菌后，应无菌。 4 环氧乙烷残留量：经环氧乙烷灭菌后，出厂前其环氧乙烷残留量应不大于10μg/g。 " | 本产品适用于外科手术中肺、支气管及胃、肠组织的切除、横断和吻合。可在开放式手术及腔镜手术中使用。 | ENDO EGA 60GEL | ENDO EGA 60GEL | TYVEK纸塑包装 | 钛合金 | 支 | S101000091 | GZHC10001585
其它 | 吻合器耗材 | 盈甲医疗器械制造（上海）有限公司 | 盈甲医疗器械制造（上海）有限公司 | 腔镜切割吻合器及钉匣组件 | 沪械注准20162080581 | 2021-08-24 | 国产 |  | 开放及微创手术通用吻合器及附件"1 使用性能 吻合器装载钉匣后，扣动吻合器扳机可关闭钉匣钳口，按下保险按钮后，扣动扳机器械运行顺畅，无卡阻现象，后拉复位帽，钉匣钳口可打开，且复位顺畅，无卡阻现象。 产品应能顺利地装配和拆卸；组件更换应方便，定位可靠。 产品中的缝合钉不应有脱落；组件甩动后，缝合钉不应露出钉仓表面。 每次吻合后的切割边缘应整齐，无毛边, 切割刀不得有卷刃、崩刃现象。 击发缝合过程，击发顺畅，操作舒适。 经缝合后的缝合口应能承受不小于3.6kPa压力，不得有漏水和撕裂现象。 2 外观 产品外形光滑，轮廓清晰、无毛刺、划伤、锈迹等缺陷。 产品外表面上的字迹、标志清晰，不得有错位、歪斜等缺陷。 缝合钉头端应尖锐，表面不得有毛刺、凹陷等。 3 无菌：产品经已确认过的环氧乙烷灭菌过程进行灭菌后，应无菌。 4 环氧乙烷残留量：经环氧乙烷灭菌后，出厂前其环氧乙烷残留量应不大于10μg/g。 " | 本产品适用于外科手术中肺、支气管及胃、肠组织的切除、横断和吻合。可在开放式手术及腔镜手术中使用。 | ENDO EGA 45WHL | ENDO EGA 45WHL | TYVEK纸塑包装 | 钛合金 | 支 | S101000091 | GZHC10001586
其它 | 吻合器耗材 | 盈甲医疗器械制造（上海）有限公司 | 盈甲医疗器械制造（上海）有限公司 | 腔镜切割吻合器及钉匣组件 | 沪械注准20162080581 | 2021-08-24 | 国产 |  | "1 使用性能 吻合器装载钉匣后，扣动吻合器扳机可关闭钉匣钳口，按下保险按钮后，扣动扳机器械运行顺畅，无卡阻现象，后拉复位帽，钉匣钳口可打开，且复位顺畅，无卡阻现象。 产品应能顺利地装配和拆卸；组件更换应方便，定位可靠。 产品中的缝合钉不应有脱落；组件甩动后，缝合钉不应露出钉仓表面。 每次吻合后的切割边缘应整齐，无毛边, 切割刀不得有卷刃、崩刃现象。 击发缝合过程，击发顺畅，操作舒适。 经缝合后的缝合口应能承受不小于3.6kPa压力，不得有漏水和撕裂现象。 2 外观 产品外形光滑，轮廓清晰、无毛刺、划伤、锈迹等缺陷。 产品外表面上的字迹、标志清晰，不得有错位、歪斜等缺陷。 缝合钉头端应尖锐，表面不得有毛刺、凹陷等。 3 无菌：产品经已确认过的环氧乙烷灭菌过程进行灭菌后，应无菌。 4 环氧乙烷残留量：经环氧乙烷灭菌后，出厂前其环氧乙烷残留量应不大于10μg/g。 " | 本产品适用于外科手术中肺、支气管及胃、肠组织的切除、横断和吻合。可在开放式手术及腔镜手术中使用。 | ENDO EGA 45GRL | ENDO EGA 45GRL | TYVEK纸塑包装 | 钛合金 | 支 | S101000091 | GZHC10001587
其它 | 吻合器耗材 | 盈甲医疗器械制造（上海）有限公司 | 盈甲医疗器械制造（上海）有限公司 | 腔镜切割吻合器及钉匣组件 | 沪械注准20162080581 | 2021-08-24 | 国产 |  | "1 使用性能 ？ 吻合器装载钉匣后，扣动吻合器扳机可关闭钉匣钳口，按下保险按钮后，扣动扳机器械运行顺畅，无卡阻现象，后拉复位帽，钉匣钳口可打开，且复位顺畅，无卡阻现象。 ？ 产品应能顺利地装配和拆卸；组件更换应方便，定位可靠。 ？ 产品中的缝合钉不应有脱落；组件甩动后，缝合钉不应露出钉仓表面。 ？ 每次吻合后的切割边缘应整齐，无毛边, 切割刀不得有卷刃、崩刃现象。 ？ 击发缝合过程，击发顺畅，操作舒适。 ？ 经缝合后的缝合口应能承受不小于3.6kPa压力，不得有漏水和撕裂现象。 2 外观 ？ 产品外形光滑，轮廓清晰、无毛刺、划伤、锈迹等缺陷。 ？ 产品外表面上的字迹、标志清晰，不得有错位、歪斜等缺陷。 ？ 缝合钉头端应尖锐，表面不得有毛刺、凹陷等。 3 无菌：产品经已确认过的环氧乙烷灭菌过程进行灭菌后，应无菌。 4 环氧乙烷残留量：经环氧乙烷灭菌后，出厂前其环氧乙烷残留量应不大于10μg/g。 " | 本产品适用于外科手术中肺、支气管及胃、肠组织的切除、横断和吻合。可在开放式手术及腔镜手术中使用。 | ENDO EGA 60GER | ENDO EGA 60GER | TYVEK纸塑包装 | 钛合金 | 支 | S101000091 | GZHC10001588
其它 | 吻合器耗材 | 盈甲医疗器械制造（上海）有限公司 | 盈甲医疗器械制造（上海）有限公司 | 腔镜切割吻合器及钉匣组件 | 沪械注准20162080581 | 2021-08-24 | 国产 |  | "1 使用性能 吻合器装载钉匣后，扣动吻合器扳机可关闭钉匣钳口，按下保险按钮后，扣动扳机器械运行顺畅，无卡阻现象，后拉复位帽，钉匣钳口可打开，且复位顺畅，无卡阻现象。 产品应能顺利地装配和拆卸；组件更换应方便，定位可靠。 产品中的缝合钉不应有脱落；组件甩动后，缝合钉不应露出钉仓表面。 每次吻合后的切割边缘应整齐，无毛边, 切割刀不得有卷刃、崩刃现象。 击发缝合过程，击发顺畅，操作舒适。 经缝合后的缝合口应能承受不小于3.6kPa压力，不得有漏水和撕裂现象。 2 外观 产品外形光滑，轮廓清晰、无毛刺、划伤、锈迹等缺陷。 产品外表面上的字迹、标志清晰，不得有错位、歪斜等缺陷。 缝合钉头端应尖锐，表面不得有毛刺、凹陷等。 3 无菌：产品经已确认过的环氧乙烷灭菌过程进行灭菌后，应无菌。 4 环氧乙烷残留量：经环氧乙烷灭菌后，出厂前其环氧乙烷残留量应不大于10μg/g。 " | 本产品适用于外科手术中肺、支气管及胃、肠组织的切除、横断和吻合。可在开放式手术及腔镜手术中使用。 | ENDO EGA 45GER | ENDO EGA 45GER | TYVEK纸塑包装 | 钛合金 | 支 | S101000091 | GZHC10001589
其它 | 吻合器耗材 | 盈甲医疗器械制造（上海）有限公司 | 盈甲医疗器械制造（上海）有限公司 | 腔镜切割吻合器及钉匣组件 | 沪械注准20162080581 | 2021-08-24 | 国产 |  | "1 使用性能 吻合器装载钉匣后，扣动吻合器扳机可关闭钉匣钳口，按下保险按钮后，扣动扳机器械运行顺畅，无卡阻现象，后拉复位帽，钉匣钳口可打开，且复位顺畅，无卡阻现象。 产品应能顺利地装配和拆卸；组件更换应方便，定位可靠。 产品中的缝合钉不应有脱落；组件甩动后，缝合钉不应露出钉仓表面。 每次吻合后的切割边缘应整齐，无毛边, 切割刀不得有卷刃、崩刃现象。 击发缝合过程，击发顺畅，操作舒适。 经缝合后的缝合口应能承受不小于3.6kPa压力，不得有漏水和撕裂现象。 2 外观 产品外形光滑，轮廓清晰、无毛刺、划伤、锈迹等缺陷。 产品外表面上的字迹、标志清晰，不得有错位、歪斜等缺陷。 缝合钉头端应尖锐，表面不得有毛刺、凹陷等。 3 无菌：产品经已确认过的环氧乙烷灭菌过程进行灭菌后，应无菌。 4 环氧乙烷残留量：经环氧乙烷灭菌后，出厂前其环氧乙烷残留量应不大于10μg/g。 " | 本产品适用于外科手术中肺、支气管及胃、肠组织的切除、横断和吻合。可在开放式手术及腔镜手术中使用。 | ENDO EGA 45BKR | ENDO EGA 45BKR | TYVEK纸塑包装 | 钛合金 | 支 | S101000091 | GZHC10001590
其它 | 吻合器耗材 | 盈甲医疗器械制造（上海）有限公司 | 盈甲医疗器械制造（上海）有限公司 | 腔镜切割吻合器及钉匣组件 | 沪械注准20162080581 | 2021-08-24 | 国产 |  | "1 使用性能 吻合器装载钉匣后，扣动吻合器扳机可关闭钉匣钳口，按下保险按钮后，扣动扳机器械运行顺畅，无卡阻现象，后拉复位帽，钉匣钳口可打开，且复位顺畅，无卡阻现象。 产品应能顺利地装配和拆卸；组件更换应方便，定位可靠。 产品中的缝合钉不应有脱落；组件甩动后，缝合钉不应露出钉仓表面。 每次吻合后的切割边缘应整齐，无毛边, 切割刀不得有卷刃、崩刃现象。 击发缝合过程，击发顺畅，操作舒适。 经缝合后的缝合口应能承受不小于3.6kPa压力，不得有漏水和撕裂现象。 2 外观 产品外形光滑，轮廓清晰、无毛刺、划伤、锈迹等缺陷。 产品外表面上的字迹、标志清晰，不得有错位、歪斜等缺陷。 缝合钉头端应尖锐，表面不得有毛刺、凹陷等。 3 无菌：产品经已确认过的环氧乙烷灭菌过程进行灭菌后，应无菌。 4 环氧乙烷残留量：经环氧乙烷灭菌后，出厂前其环氧乙烷残留量应不大于10μg/g。 " | 本产品适用于外科手术中肺、支气管及胃、肠组织的切除、横断和吻合。可在开放式手术及腔镜手术中使用。 | ENDO EGA 30WHR | ENDO EGA 30WHR | TYVEK纸塑包装 | 钛合金 | 支 | S101000091 | GZHC10001591
其它 | 吻合器耗材 | 盈甲医疗器械制造（上海）有限公司 | 盈甲医疗器械制造（上海）有限公司 | 腔镜切割吻合器及钉匣组件 | 沪械注准20162080581 | 2021-08-24 | 国产 |  | "1 使用性能 吻合器装载钉匣后，扣动吻合器扳机可关闭钉匣钳口，按下保险按钮后，扣动扳机器械运行顺畅，无卡阻现象，后拉复位帽，钉匣钳口可打开，且复位顺畅，无卡阻现象。 产品应能顺利地装配和拆卸；组件更换应方便，定位可靠。 产品中的缝合钉不应有脱落；组件甩动后，缝合钉不应露出钉仓表面。 每次吻合后的切割边缘应整齐，无毛边, 切割刀不得有卷刃、崩刃现象。 击发缝合过程，击发顺畅，操作舒适。 经缝合后的缝合口应能承受不小于3.6kPa压力，不得有漏水和撕裂现象。 2 外观 产品外形光滑，轮廓清晰、无毛刺、划伤、锈迹等缺陷。 产品外表面上的字迹、标志清晰，不得有错位、歪斜等缺陷。 缝合钉头端应尖锐，表面不得有毛刺、凹陷等。 3 无菌：产品经已确认过的环氧乙烷灭菌过程进行灭菌后，应无菌。 4 环氧乙烷残留量：经环氧乙烷灭菌后，出厂前其环氧乙烷残留量应不大于10μg/g。 " | 本产品适用于外科手术中肺、支气管及胃、肠组织的切除、横断和吻合。可在开放式手术及腔镜手术中使用。 | ENDO EGA 60GOL | ENDO EGA 60GOL | TYVEK纸塑包装 | 钛合金 | 支 | S101000091 | GZHC10001592
其它 | 吻合器耗材 | 盈甲医疗器械制造（上海）有限公司 | 盈甲医疗器械制造（上海）有限公司 | 腔镜切割吻合器及钉匣组件 | 沪械注准20162080581 | 2021-08-24 | 国产 |  | "1 使用性能 吻合器装载钉匣后，扣动吻合器扳机可关闭钉匣钳口，按下保险按钮后，扣动扳机器械运行顺畅，无卡阻现象，后拉复位帽，钉匣钳口可打开，且复位顺畅，无卡阻现象。 产品应能顺利地装配和拆卸；组件更换应方便，定位可靠。 产品中的缝合钉不应有脱落；组件甩动后，缝合钉不应露出钉仓表面。 每次吻合后的切割边缘应整齐，无毛边, 切割刀不得有卷刃、崩刃现象。 击发缝合过程，击发顺畅，操作舒适。 经缝合后的缝合口应能承受不小于3.6kPa压力，不得有漏水和撕裂现象。 2 外观 产品外形光滑，轮廓清晰、无毛刺、划伤、锈迹等缺陷。 产品外表面上的字迹、标志清晰，不得有错位、歪斜等缺陷。 缝合钉头端应尖锐，表面不得有毛刺、凹陷等。 3 无菌：产品经已确认过的环氧乙烷灭菌过程进行灭菌后，应无菌。 4 环氧乙烷残留量：经环氧乙烷灭菌后，出厂前其环氧乙烷残留量应不大于10μg/g。 " | 本产品适用于外科手术中肺、支气管及胃、肠组织的切除、横断和吻合。可在开放式手术及腔镜手术中使用。 | ENDO EGA 60BKL | ENDO EGA 60BKL | TYVEK纸塑包装 | 钛合金 | 支 | S101000091 | GZHC10001593
其它 | 吻合器耗材 | 盈甲医疗器械制造（上海）有限公司 | 盈甲医疗器械制造（上海）有限公司 | 腔镜切割吻合器及钉匣组件 | 沪械注准20162080581 | 2021-08-24 | 国产 |  | "1 使用性能 吻合器装载钉匣后，扣动吻合器扳机可关闭钉匣钳口，按下保险按钮后，扣动扳机器械运行顺畅，无卡阻现象，后拉复位帽，钉匣钳口可打开，且复位顺畅，无卡阻现象。 产品应能顺利地装配和拆卸；组件更换应方便，定位可靠。 产品中的缝合钉不应有脱落；组件甩动后，缝合钉不应露出钉仓表面。 每次吻合后的切割边缘应整齐，无毛边, 切割刀不得有卷刃、崩刃现象。 击发缝合过程，击发顺畅，操作舒适。 经缝合后的缝合口应能承受不小于3.6kPa压力，不得有漏水和撕裂现象。 2 外观 产品外形光滑，轮廓清晰、无毛刺、划伤、锈迹等缺陷。 产品外表面上的字迹、标志清晰，不得有错位、歪斜等缺陷。 缝合钉头端应尖锐，表面不得有毛刺、凹陷等。 3 无菌：产品经已确认过的环氧乙烷灭菌过程进行灭菌后，应无菌。 4 环氧乙烷残留量：经环氧乙烷灭菌后，出厂前其环氧乙烷残留量应不大于10μg/g。 " | 本产品适用于外科手术中肺、支气管及胃、肠组织的切除、横断和吻合。可在开放式手术及腔镜手术中使用。 | ENDO EGA 60BLL | ENDO EGA 60BLL | TYVEK纸塑包装 | 钛合金 | 支 | S101000091 | GZHC10001594
其它 | 吻合器耗材 | 盈甲医疗器械制造（上海）有限公司 | 盈甲医疗器械制造（上海）有限公司 | 腔镜切割吻合器及钉匣组件 | 沪械注准20162080581 | 2021-08-24 | 国产 |  | "1 使用性能 吻合器装载钉匣后，扣动吻合器扳机可关闭钉匣钳口，按下保险按钮后，扣动扳机器械运行顺畅，无卡阻现象，后拉复位帽，钉匣钳口可打开，且复位顺畅，无卡阻现象。 产品应能顺利地装配和拆卸；组件更换应方便，定位可靠。 产品中的缝合钉不应有脱落；组件甩动后，缝合钉不应露出钉仓表面。 每次吻合后的切割边缘应整齐，无毛边, 切割刀不得有卷刃、崩刃现象。 击发缝合过程，击发顺畅，操作舒适。 经缝合后的缝合口应能承受不小于3.6kPa压力，不得有漏水和撕裂现象。 2 外观 产品外形光滑，轮廓清晰、无毛刺、划伤、锈迹等缺陷。 产品外表面上的字迹、标志清晰，不得有错位、歪斜等缺陷。 缝合钉头端应尖锐，表面不得有毛刺、凹陷等。 3 无菌：产品经已确认过的环氧乙烷灭菌过程进行灭菌后，应无菌。 4 环氧乙烷残留量：经环氧乙烷灭菌后，出厂前其环氧乙烷残留量应不大于10μg/g。 " | 本产品适用于外科手术中肺、支气管及胃、肠组织的切除、横断和吻合。可在开放式手术及腔镜手术中使用。 | ENDO EGA 45GOL | ENDO EGA 45GOL | TYVEK纸塑包装 | 钛合金 | 支 | S101000091 | GZHC10001595
其它 | 吻合器耗材 | 盈甲医疗器械制造（上海）有限公司 | 盈甲医疗器械制造（上海）有限公司 | 腔镜切割吻合器及钉匣组件 | 沪械注准20162080581 | 2021-08-24 | 国产 |  | "1 使用性能 吻合器装载钉匣后，扣动吻合器扳机可关闭钉匣钳口，按下保险按钮后，扣动扳机器械运行顺畅，无卡阻现象，后拉复位帽，钉匣钳口可打开，且复位顺畅，无卡阻现象。 产品应能顺利地装配和拆卸；组件更换应方便，定位可靠。 产品中的缝合钉不应有脱落；组件甩动后，缝合钉不应露出钉仓表面。 每次吻合后的切割边缘应整齐，无毛边, 切割刀不得有卷刃、崩刃现象。 击发缝合过程，击发顺畅，操作舒适。 经缝合后的缝合口应能承受不小于3.6kPa压力，不得有漏水和撕裂现象。 2 外观 产品外形光滑，轮廓清晰、无毛刺、划伤、锈迹等缺陷。 产品外表面上的字迹、标志清晰，不得有错位、歪斜等缺陷。 缝合钉头端应尖锐，表面不得有毛刺、凹陷等。 3 无菌：产品经已确认过的环氧乙烷灭菌过程进行灭菌后，应无菌。 4 环氧乙烷残留量：经环氧乙烷灭菌后，出厂前其环氧乙烷残留量应不大于10μg/g。 " | 本产品适用于外科手术中肺、支气管及胃、肠组织的切除、横断和吻合。可在开放式手术及腔镜手术中使用。 | ENDO EGA 60WHR | ENDO EGA 60WHR | TYVEK纸塑包装 | 钛合金 | 支 | S101000091 | GZHC10001596
其它 | 吻合器耗材 | 盈甲医疗器械制造（上海）有限公司 | 盈甲医疗器械制造（上海）有限公司 | 腔镜切割吻合器及钉匣组件 | 沪械注准20162080581 | 2021-08-24 | 国产 |  | "1 使用性能 吻合器装载钉匣后，扣动吻合器扳机可关闭钉匣钳口，按下保险按钮后，扣动扳机器械运行顺畅，无卡阻现象，后拉复位帽，钉匣钳口可打开，且复位顺畅，无卡阻现象。 产品应能顺利地装配和拆卸；组件更换应方便，定位可靠。 产品中的缝合钉不应有脱落；组件甩动后，缝合钉不应露出钉仓表面。 每次吻合后的切割边缘应整齐，无毛边, 切割刀不得有卷刃、崩刃现象。 击发缝合过程，击发顺畅，操作舒适。 经缝合后的缝合口应能承受不小于3.6kPa压力，不得有漏水和撕裂现象。 2 外观 产品外形光滑，轮廓清晰、无毛刺、划伤、锈迹等缺陷。 产品外表面上的字迹、标志清晰，不得有错位、歪斜等缺陷。 缝合钉头端应尖锐，表面不得有毛刺、凹陷等。 3 无菌：产品经已确认过的环氧乙烷灭菌过程进行灭菌后，应无菌。 4 环氧乙烷残留量：经环氧乙烷灭菌后，出厂前其环氧乙烷残留量应不大于10μg/g。 " | 本产品适用于外科手术中肺、支气管及胃、肠组织的切除、横断和吻合。可在开放式手术及腔镜手术中使用。 | ENDO EGA 45BLR | ENDO EGA 45BLR | TYVEK纸塑包装 | 钛合金 | 支 | S101000091 | GZHC10001597
其它 | 吻合器耗材 | 盈甲医疗器械制造（上海）有限公司 | 盈甲医疗器械制造（上海）有限公司 | 腔镜切割吻合器及钉匣组件 | 沪械注准20162080581 | 2021-08-24 | 国产 |  | "1 使用性能 ？ 吻合器装载钉匣后，扣动吻合器扳机可关闭钉匣钳口，按下保险按钮后，扣动扳机器械运行顺畅，无卡阻现象，后拉复位帽，钉匣钳口可打开，且复位顺畅，无卡阻现象。 ？ 产品应能顺利地装配和拆卸；组件更换应方便，定位可靠。 ？ 产品中的缝合钉不应有脱落；组件甩动后，缝合钉不应露出钉仓表面。 ？ 每次吻合后的切割边缘应整齐，无毛边, 切割刀不得有卷刃、崩刃现象。 ？ 击发缝合过程，击发顺畅，操作舒适。 ？ 经缝合后的缝合口应能承受不小于3.6kPa压力，不得有漏水和撕裂现象。 2 外观 ？ 产品外形光滑，轮廓清晰、无毛刺、划伤、锈迹等缺陷。 ？ 产品外表面上的字迹、标志清晰，不得有错位、歪斜等缺陷。 ？ 缝合钉头端应尖锐，表面不得有毛刺、凹陷等。 3 无菌：产品经已确认过的环氧乙烷灭菌过程进行灭菌后，应无菌。 4 环氧乙烷残留量：经环氧乙烷灭菌后，出厂前其环氧乙烷残留量应不大于10μg/g。 " | 本产品适用于外科手术中肺、支气管及胃、肠组织的切除、横断和吻合。可在开放式手术及腔镜手术中使用。 | ENDO EGA 60BKR | ENDO EGA 60BKR | TYVEK纸塑包装 | 钛合金 | 支 | S101000091 | GZHC10001598
其它 | 吻合器耗材 | 盈甲医疗器械制造（上海）有限公司 | 盈甲医疗器械制造（上海）有限公司 | 腔镜切割吻合器及钉匣组件 | 沪械注准20162080581 | 2021-08-24 | 国产 |  | "1 使用性能 ？ 吻合器装载钉匣后，扣动吻合器扳机可关闭钉匣钳口，按下保险按钮后，扣动扳机器械运行顺畅，无卡阻现象，后拉复位帽，钉匣钳口可打开，且复位顺畅，无卡阻现象。 ？ 产品应能顺利地装配和拆卸；组件更换应方便，定位可靠。 ？ 产品中的缝合钉不应有脱落；组件甩动后，缝合钉不应露出钉仓表面。 ？ 每次吻合后的切割边缘应整齐，无毛边, 切割刀不得有卷刃、崩刃现象。 ？ 击发缝合过程，击发顺畅，操作舒适。 ？ 经缝合后的缝合口应能承受不小于3.6kPa压力，不得有漏水和撕裂现象。 2 外观 ？ 产品外形光滑，轮廓清晰、无毛刺、划伤、锈迹等缺陷。 ？ 产品外表面上的字迹、标志清晰，不得有错位、歪斜等缺陷。 ？ 缝合钉头端应尖锐，表面不得有毛刺、凹陷等。 3 无菌：产品经已确认过的环氧乙烷灭菌过程进行灭菌后，应无菌。 4 环氧乙烷残留量：经环氧乙烷灭菌后，出厂前其环氧乙烷残留量应不大于10μg/g。 " | 本产品适用于外科手术中肺、支气管及胃、肠组织的切除、横断和吻合。可在开放式手术及腔镜手术中使用。 | ENDO EGA 60GOR | ENDO EGA 60GOR | 透析纸 | 钛合金 | 支 | S101000091 | GZHC10001599
其它 | 吻合器耗材 | 江西诺德医疗器械有限公司 | 江西诺德医疗器械有限公司 | 一次性使用切口保护扩张器 | 赣械注准20162660054 | 2021-02-13 | 国产 | 赣械注准20162660054 | 本产品由外环、置入环（较细一端）及通道三部分组成，分为变高型（B型，外环与置入环内含不锈钢丝）和定高型（D型，外环与置入环内不含不锈钢丝），经环氧乙烷灭菌，产品无菌。 | 适用于多种手术切口（如内窥镜手术、妇科无气腹悬吊式腹腔镜手术及小切口手术，具有牵开扩张手术切口、扩大手术视野及保护切口周围组织免受污染的作用）。 | ND/60/70-60/150(B)、ND/80/90-80/150(B)、ND/120/130-120/250(B)、ND/150/160-150/250(B)、ND/180/190-180/250(B)、ND/200/210-200/250(B)、ND/220/230-220/250(B)、ND/250/260-250/250(B)、ND/40/30-15/20(D)、ND/50/40-25/20(D)、ND/70/70-35/25(D)。 | ND/60/70-60/150(B)、ND/80/90-80/150(B)、ND/120/130-120/250(B)、ND/150/160-150/250(B)、ND/180/190-180/250(B)、ND/200/210-200/250(B)、ND/220/230-220/250(B)、ND/250/260-250/250(B)、ND/40/30-15/20(D)、ND/50/40-25/20(D)、ND/70/70-35/25(D)。 | 纸塑 | 医用高分子材质 | 个 | S101000092 | GZHC10001600
其它 | 吻合器耗材 | 武汉市鑫兴精益医械制造有限公司 | 武汉市鑫兴精益医械制造有限公司 | 一次性使用包皮环切套扎器（吻合器) | 鄂食药监械（准)字2013第2091341号 | 2017-01-31 | 国产 | YZB/鄂0715-2013 | 产品性能： 套扎器表面应光滑、无锋棱、无杂质、无飞边、无毛刺；崁件不松动、脱落；夹紧环和套环之间的夹持力>2N；夹紧环在操作中不得有应力开裂；连接杆受力10N时不得断裂；套扎器应无菌。 组成： 产品由夹紧环、套环（内环、胶垫组成；内环上可有/无柄）、连接装置（连接杆或导套、螺母、螺钉）组成。把夹紧环套在套环外部，用连接装置锁紧夹紧环顶端部位组成产品。 | 包皮过长、包茎。 | 1、2、3、4、5、6、7、8、9、10、11、12 | A型 | 纸质 | 医用弹性体 | 套 | S101000093 | GZHC10001601
其它 | 吻合器耗材 | 武汉市鑫兴精益医械制造有限公司 | 武汉市鑫兴精益医械制造有限公司 | 一次性使用包皮环切套扎器（吻合器) | 鄂食药监械（准)字2013第2091341号 | 2017-01-31 | 国产 | YZB/鄂0715-2013 | 产品性能： 套扎器表面应光滑、无锋棱、无杂质、无飞边、无毛刺；崁件不松动、脱落；夹紧环和套环之间的夹持力>2N；夹紧环在操作中不得有应力开裂；连接杆受力10N时不得断裂；套扎器应无菌。 组成： 产品由夹紧环、套环（内环、胶垫组成；内环上可有/无柄）、连接装置（连接杆或导套、螺母、螺钉）组成。把夹紧环套在套环外部，用连接装置锁紧夹紧环顶端部位组成产品。 | 包皮过长、包茎。 | 1、2、3、4、5、6、7、8、9、10、11、12、13、14、15、16 | B型 | 内包装吸塑盒，中包装纸盒，外包装瓦楞纸箱 | 医用弹性体 | 套 | S101000093 | GZHC10001602
其它 | 吻合器耗材 | 芜湖圣大医疗器械技术股份有限公司 | 芜湖圣大医疗器械技术股份有限公司 | 一次性包皮环切吻合器 | 皖食药监械（准）字2014第2090028号 | 2018-01-26 | 国产 | YZB/皖0026-2014 | 利用内、外环（锁环挤压）作用，使包皮内外板紧密相连并阻断远端多余包皮的血液循环，直至其缺血坏死脱落，具有无需缝合切口，自行愈合的功效。该产品符合微创原则，操作简便、安全，能精确保留包皮内板及系带的长度，有多种规格来适应不同粗细的阴茎使用。 | 适用于阴茎包皮过长和包茎的切割。 | 紧固式A2--K;自锁式A4--Z2 | 紧固式A2--K;自锁式A4--Z2 | 纸塑 | 医用高分子材料和硅橡胶 | 1套/1盒 | S101000094 | GZHC10001603
其它 | 吻合器耗材 | 芜湖圣大医疗器械技术股份有限公司 | 芜湖圣大医疗器械技术股份有限公司 | 一次性包皮环切吻合器及推离组件 | 皖械注准20152090013 | 2020-02-25 | 国产 |  | 利用内、外环（锁环挤压）作用，使包皮内外板紧密相连并阻断远端多余包皮的血液循环，直至其缺血坏死脱落，具有无需缝合切口，自行愈合的功效。该产品符合微创原则，操作简便、安全，能精确保留包皮内板及系带的长度，有多种规格来适应不同粗细的阴茎使用。 | 适用于阴茎包皮过长、包茎的治疗。 | A4、A3、A2、A1、A、B、C、D、E、F、G、H、I、J、K、L、M、N、O、P、Q、R、S、T、U、V、W、X、Y、Z、Z1、Z2。 | A4、A3、A2、A1、A、B、C、D、E、F、G、H、I、J、K、L、M、N、O、P、Q、R、S、T、U、V、W、X、Y、Z、Z1、Z2。 | 纸塑 | 医用高分子材料和硅橡胶 | 1套/1盒 | S101000094 | GZHC10001604
其它 | 吻合器耗材 | 芜湖圣大医疗器械技术股份有限公司 | 芜湖圣大医疗器械技术股份有限公司 | 一次性包皮用圆形吻合器 | 皖械注准20152090012 | 2020-02-25 | 国产 | 皖械注准20152090012 | 利用内、外环（锁环挤压）作用，使包皮内外板紧密相连并阻断远端多余包皮的血液循环，直至其缺血坏死脱落，具有无需缝合切口，自行愈合的功效。该产品符合微创原则，操作简便、安全，能精确保留包皮内板及系带的长度，有多种规格来适应不同粗细的阴茎使用。 | 适用于阴茎包皮过长、包茎的治疗。 | A4、A3、A2、A1、A、B、C、D、E、F、G、H、I、J、K、L、M、N、O、P、Q、R、S、T、U、V、W、X、Y、Z、Z1、Z2。 | A4、A3、A2、A1、A、B、C、D、E、F、G、H、I、J、K、L、M、N、O、P、Q、R、S、T、U、V、W、X、Y、Z、Z1、Z2。 | PET吸塑 | 医用高分子材料和硅橡胶 | 1套/1盒 | S101000094 | GZHC10001605
其它 | 吻合器耗材 | 逸思（苏州）医疗科技有限公司 | 逸思（苏州）医疗科技有限公司 | 一次性腔镜切割吻合器及钉匣 | 苏械注准20152221417 | 2020-12-23 | 国产 | 产品技术要求 | 产品为一次性使用无菌医疗器械，吻合器及钉匣分别单独包装并灭菌。吻合器由枪管、击发扳机、旋转头、保险扳机、手柄、复位帽组成；钉匣由钉砧、钉仓、钉仓座、钉匣外套管组成。材质：击发扳机、旋转头、保险扳机、手柄、钉仓等由高分子材料制成；钉砧、钉仓座、外套管、切割刀等由医用不锈钢材料制成；钛钉材质为TA2。一次性使用，辐射灭菌。 | 一次性腔镜切割吻合器及钉匣适用于多种不同的微创性腔镜下或开放式的外科手术（如普通外科、肝胆外科、妇产科、泌尿科、胸外科）中，对组织的横切、切除和吻合。 | 钉匣规格：SDU 45W、SDU 45B、SDU 45G、SDU 60B、SDU 60G | 钉匣规格：SDU 45W、SDU 45B、SDU 45G、SDU 60B、SDU 60G | 纸盒 | 钛钉等 | 把 | S101000095 | GZHC10001606
其它 | 吻合器耗材 | 逸思（苏州）医疗科技有限公司 | 逸思（苏州）医疗科技有限公司 | 一次性腔镜切割吻合器及钉匣 | 苏械注准20152221417 | 2020-12-23 | 国产 | 产品技术要求 | 产品为一次性使用无菌医疗器械，吻合器及钉匣分别单独包装并灭菌。吻合器由枪管、击发扳机、旋转头、保险扳机、手柄、复位帽组成；钉匣由钉砧、钉仓、钉仓座、钉匣外套管组成。材质：击发扳机、旋转头、保险扳机、手柄、钉仓等由高分子材料制成；钉砧、钉仓座、外套管、切割刀等由医用不锈钢材料制成；钛钉材质为TA2。一次性使用，辐射灭菌。 | 一次性腔镜切割吻合器及钉匣适用于多种不同的微创性腔镜下或开放式的外科手术（如普通外科、肝胆外科、妇产科、泌尿科、胸外科）中，对组织的横切、切除和吻合。 | 吻合器规格：S12S、S12M、S12L | 吻合器规格：S12S、S12M、S12L | 吸塑盒、吸塑纸、纸盒 | 不锈钢、钛钉等 | 把 | S101000095 | GZHC10001607
其它 | 吻合器耗材 | 江苏华杨医疗科技有限公司 | 江苏华杨医疗科技有限公司 | 一次性使用自动痔疮套扎器 | 苏食药监械（准）字2013第2090981号 | 2017-08-17 | 国产 | YZB/苏1068-2013 一次性使用自动痔疮套扎器 | 一次性使用自动痔疮套扎器由肛门镜（外套镜和扩开器）、负压吸入器、橡胶圈、套扎枪组成，肛门镜采用高分子聚酯（PET）材料制成，负压吸入器采用医用聚丙烯材料制成，橡胶圈采用天然橡胶制成，套扎枪采用ABS制成，产品应无菌。 | 各期内痔、混合痔的内痔部分、肛乳头瘤、直肠息肉。 | HY-I | 连续（负压） | 吸塑纸、吸塑盒、纸盒 | 高分子聚酯（PET）、医用聚丙烯、天然橡胶、ABS | 套 | S101000096 | GZHC10001608
其它 | 吻合器耗材 | 江苏华杨医疗科技有限公司 | 江苏华杨医疗科技有限公司 | 一次性使用自动痔疮套扎器 | 苏食药监械（准）字2013第2090981号 | 2017-08-17 | 国产 | YZB/苏1068-2013 一次性使用自动痔疮套扎器 | 一次性使用自动痔疮套扎器由肛门镜（外套镜和扩开器）、负压吸入器、橡胶圈、套扎枪组成，肛门镜采用高分子聚酯（PET）材料制成，负压吸入器采用医用聚丙烯材料制成，橡胶圈采用天然橡胶制成，套扎枪采用ABS制成，产品应无菌。 | 各期内痔、混合痔的内痔部分、肛乳头瘤、直肠息肉 | HL-II | 单次（负压） | PET | 高分子聚酯（PET）、医用聚丙烯、天然橡胶、ABS | 套 | S101000096 | GZHC10001609
其它 | 吻合器耗材 | 江西庐乐医疗器械集团有限公司 | 江西庐乐医疗器械集团有限公司 | 痔疮套扎吻合器 | 赣食药监械（准）字2013第2090249号 | 2017-12-12 | 国产 | YZB/赣2515-2013《痔疮套扎器商品名：痔疮套扎吻合器》 | 由上圈器、胶圈、胶枪发射头、枪内管、枪体（推送器、推送器扳手、排气孔开关、负压吸引管、负压吸引接头）组成。排气孔密封圈、胶圈采用硅胶材料制成。经环氧乙烷灭菌，产品无菌。 | 供临床治疗内痔用。 | LL-TZQ-001，LL-TZQ-002，LL-TZQ-003 | LL-TZQ-001，LL-TZQ-002，LL-TZQ-003 | 塑封 | pp料、abs料 | 套 | S101000097 | GZHC10001610
其它 | 吻合器耗材 | 北京航天卡迪技术开发研究所 | 北京航天卡迪技术开发研究所 | 腹壁吻合器 | 京械注准20152081262 | 2020-12-20 | 国产 |  | 产品按下按钮爪钳外露≥8mm，爪钳张口≥3mm 无菌：环氧乙烷灭菌后无菌 环氧乙烷残留量：应不大于10μg/g 腹壁吻合器主要有针体、探针、爪钳、按钮、弹簧、手柄组成。 | 该产品用于腹腔镜手术中缝线抓取，适合肝胆外科、胃肠外科、泌尿外科等所有腹腔镜手术使用腹壁出血点的结扎缝合。 | HK-WHQ-14G | HK-WHQ-14G | 吸塑盒、彩色硬纸盒 | 医用工程塑料和304不锈钢 | 支 | S101000098 | GZHC10001611
其它 | 吻合器耗材 | 珠海拓爱医疗科技有限公司 | 珠海拓爱医疗科技有限公司 | 钛镍记忆合金组织吻合器/缝合线 | 粤械注准20162650167 | 2021-02-16 | 国产 | 粤械注准20162650167 | 本产品利用钛镍记忆合金良好的生物相容性、形状记忆性和超弹性。在低于37℃时，线质柔软，易于弯曲塑性；进入人体内后，可在体温条件下产生相变，回复为直线记忆状态。回复过程产生超弹性，在超弹性作用下产生机械压力，使人体组织自动对合，从而达到组织吻合的目的。本产品由不锈钢无损伤医用缝合针尾部连接一根钛镍（Ti、Ni）记忆合金缝合线，并配备两个线端固定夹组合而成；固定夹由医用PP材质制成，用以组织吻合后的缝合线固定。 | 本品适用于人体软组织的缝合 | ▽3/8TN | ▽3/8TN | 特卫强纸塑 | 钛镍 | 根 | S101000099 | GZHC10001612
其它 | 吻合器耗材 | 珠海拓爱医疗科技有限公司 | 珠海拓爱医疗科技有限公司 | 钛镍记忆合金组织吻合器/缝合线 | 粤械注准20162650167 | 2021-02-16 | 国产 | 粤械注准20162650167 | 本产品利用钛镍记忆合金良好的生物相容性、形状记忆性和超弹性。在低于37℃时，线质柔软，易于弯曲塑性；进入人体内后，可在体温条件下产生相变，回复为直线记忆状态。回复过程产生超弹性，在超弹性作用下产生机械压力，使人体组织自动对合，从而达到组织吻合的目的。本产品由不锈钢无损伤医用缝合针尾部连接一根钛镍（Ti、Ni）记忆合金缝合线，并配备两个线端固定夹组合而成；固定夹由医用PP材质制成，用以组织吻合后的缝合线固定。 | 本品适用于人体软组织的缝合 | ○3/8TN | ○3/8TN | PET | 钛镍 | 根 | S101000099 | GZHC10001613
其它 | 吻合器耗材 | 郑州迪奥医学技术有限公司 | 郑州迪奥医学技术有限公司 | 缝线推结器 | 豫械注准20152070737 | 2020-11-24 | 国产 | 豫械注准20152070737 | 本产品有缝合架（包括夹头、拉杆、外壳、硅胶垫）和缝合针（包括针、针座、护套）组成。其中夹头、外壳、拉杆由ABS制成，护套由LLDPE制成。产品应无菌。经环氧乙烷灭菌后，环氧乙烷残留量不用大于10μg/g。一次性使用。 | 用于供临床腔镜手术中将体外缝线推结推到体表面或胸腔内。 | 55-01 | 55-01 | PETG | ABS | 套 | S101000100 | GZHC10001614
其它 | 吻合器耗材 | 西安凯棣医疗器械有限责任公司 | 西安凯棣医疗器械有限责任公司 | 一次性皮肤吻（缝）合器 | 陕械注准20152650039 | 2020-05-07 | 国产 |  | 该产品由上手柄、压针支架、压力簧、导针板、恒力簧、下针盒、缝合针、推针板、下手柄等组成。缝合针采用外科植入不锈钢材料制造。产品无菌。缝合针细菌内毒素限量不超过20EU/把；缝合针脱洗液与空白对照液的PH值之差不超过1，产品的环氧乙烷残留量应不大于10ug/g。 | 该产品适用于创收及手术切口的表层皮肤缝合。 | W系列、R系列、H系列、L系列、S系列 | W系列SSK-10W、W系列SSK-15W、W系列SSK-20W、W系列SSK-25W、W系列SSK-30W、W系列SSK-35W、W系列SSK-40W、W系列SSK-45W、W系列SSK-50W、W系列SSK-55W R系列SSK-10R、R系列SSK-15R、R系列SSK-20R、R系列SSK-25R、R系列SSK-30R、R系列SSK-35R、R系列SSK-40R、R系列SSK-45R、R系列SSK-50R、R系列SSK-55R H系列SSK-10H、H系列SSK-15H、H系列SSK-20H、H系列SSK-25H、H系列SSK-30H、H系列SSK-35H、H系列SSK-40H、H系列SSK-45H、H系列SSK-50H、H系列SSK-55H L系列SSK-10L、L系列SSK-15L、L系列SSK-20L、L系列SSK-25L、L系列SSK-30L、L系列SSK-35L、L系列SSK-40L、L系列SSK-45L、L系列SSK-50L、L系列SSK-55L S系列SSK-10S、S系列SSK-15S、S系列SSK-20S、S系列SSK-25S、S系列SSK-30S、S系列SSK-35S、S系列SSK-40S、S系列SSK-45S、S系列SSK-50S、S系列SSK-55S | PET铜纸板等 | 316L不锈钢 | 把 | S101000101 | GZHC10001615
其它 | 吻合器耗材 | 常州华森医疗器械有限公司 | 常州华森医疗器械有限公司 | FHY系列一次性使用直线吻合器及钉仓组件 | 苏食药监械（准）字2014第2080558号 | 2018-04-23 | 国产 |  | 由抵钉座、器身及钉仓组件组成，吻合器和钉仓组件根据组件的有效长度不同分为五种。抵钉座由12Cr18Ni9材料制成，活动手柄内关联件由20Cr13材料制成，固定手柄、活动手柄和组件外壳由ABS材料制成，吻合钉由纯钛材料制成。产品应无菌。 | 适用于外科手术中消化系统组织机械缝合术时使用 | FHY-30-D、FHY-45-D、FHY-60-D、FHY-90-D | FHY-30-D、FHY-45-D、FHY-60-D、FHY-90-D | 纸盒 | 纯钛 | 支 | S101000102 | GZHC10001616
其它 | 吻合器耗材 | 常州华森医疗器械有限公司 | 常州华森医疗器械有限公司 | FHD系列直线吻合器钉仓组件 | 苏食药监械（准）字2014第2080557号 | 2018-04-23 | 国产 |  | 钉仓组件根据组件的有效长度不同分为五种。组件外壳由ABS材料制成，吻合钉由纯钛材料制成。钉仓组件应无菌。 | 适用于外科手术中消化系统组织机械缝合术时使用 | FZ-30-D、FZ-45-D、FZ-60-D、FZ-90-D | FZ-30-D、FZ-45-D、FZ-60-D、FZ-90-D | 纸盒 | 纯钛 | 只 | S101000102 | GZHC10001617
其它 | 吻合器耗材 | 常州华森医疗器械有限公司 | 常州华森医疗器械有限公司 | FHD系列直线吻合器及钉仓组件 | 苏食药监械（准）字2014第2080557号 | 2018-04-23 | 国产 |  | 由抵钉座、器身及钉仓组件组成，吻合器和钉仓组件根据组件的有效长度不同分为五种。抵钉座和固定手柄由12Cr18Ni9制成，活动手柄由20Cr13材料制成，组件外壳由ABS材料制成，吻合钉由纯钛材料制成。钉仓组件应无菌。 | 适用于外科手术中消化系统组织机械缝合术时使用 | FHD-30-D、FHD-45-D、FHD-60-D、FHD-90-D | FHD-30-D、FHD-45-D、FHD-60-D、FHD-90-D | 纸盒 | 不锈钢 | 套 | S101000102 | GZHC10001618
其它 | 吻合器耗材 | 常州华森医疗器械有限公司 | 常州华森医疗器械有限公司 | 一次性使用腔镜切割吻合器钉仓组件 | 苏械注准20142080026 | 2019-10-10 | 国产 |  | 钉仓组件根据组件的有效长度分为45、60两种规格。产品应无菌。 | 适用于腹部外科、妇科、儿科及胸外科内镜手术中组织的横断、切除和吻合 | ECZ-45-M、ECZ-45-W、ECZ-45-B、ECZ-45-D、ECZ-45-G、ECZ-60-W、ECZ-60-B、ECZ-60-D、ECZ-60-G | ECZ-45-M、ECZ-45-W、ECZ-45-B、ECZ-45-D、ECZ-45-G、ECZ-60-W、ECZ-60-B、ECZ-60-D、ECZ-60-G | 纸盒 | 纯钛 | 只 | S101000102 | GZHC10001619
其它 | 吻合器耗材 | 常州华森医疗器械有限公司 | 常州华森医疗器械有限公司 | 一次性使用腔镜切割吻合器及钉仓组件 | 苏械注准20142080026 | 2019-10-10 | 国产 |  | 由抵钉座、器身及钉仓组件组成。吻合器及钉仓组件根据组件的有效长度分为45、60两种规格。吻合器根据锁紧杆的长度不同分标准型（B）、加长型（L）和短杆型（S）三种型式。产品应无菌。 | 适用于腹部外科、妇科、儿科及胸外科内镜手术中组织的横断、切除和吻合 | ECS-45-B、ECS-45-L、ECS-45-S、ECS-60-B、ECS-60-L、ECS-60-S | ECS-45-B、ECS-45-L、ECS-45-S、ECS-60-B、ECS-60-L、ECS-60-S | 纸盒 | 纯钛 | 支 | S101000102 | GZHC10001620
其它 | 吻合器耗材 | 常州华森医疗器械有限公司 | 常州华森医疗器械有限公司 | 一次性使用腔镜切割吻合器及组件 | 苏械注准20162220073 | 2021-01-26 | 国产 |  | 一次性使用腔镜切割吻合器及组件包括吻合器和组件。其中吻合器由外套、调节旋钮、推块、固定手柄、和击发手柄等组成，组件由抵钉座、切割刀、钉仓和吻合钉等组成。吻合器分为短杆（S）、标准杆（B）和长杆（L）三种型式；组件根据不同的吻合长度分为30、45、60三种规格，每种规格又有直型（无字母表示）和关节型（R）两种型式；根据吻合组织厚度不同，组件的吻合钉高度有多种规格，其抵钉座由12Cr18Ni9或05Cr17Ni4Cu4Nb不锈钢材料制成，固定手柄由ABS材料制成，旋转柄和钉仓由增强尼龙材料制成，切割刀由20Cr13、40Cr13或05Cr17Ni4Cu4Nb不锈钢材料制成，吻合钉由纯钛材料制成。吻合器和组件分开单独包装，应无菌。 | 主要适用于在外科手术中进行消化道的组织离断、切除和吻合 | HSC-S、HSC-B、HSC-L | HSC-S、HSC-B、HSC-L | 纸盒 | 纯钛 | 支 | S101000102 | GZHC10001621
其它 | 吻合器耗材 | 常州华森医疗器械有限公司 | 常州华森医疗器械有限公司 | 一次性使用腔镜切割吻合器组件 | 苏械注准20162220073 | 2021-01-26 | 国产 |  | 组件根据不同的吻合长度分为30、45、60三种规格，每种规格又有直型（无字母表示）和关节型（R）两种型式；根据吻合组织厚度不同，组件的吻合钉高度有多种规格，吻合钉由纯钛材料制成。应无菌。 | 主要适用于在外科手术中进行消化道的组织离断、切除和吻合 | HSZ-30-M、HSZ-30-W、HSZ-30-B、HSZ-45-M、HSZ-45-W、HSZ-45-B、HSZ-45-D、HSZ-45-G、HSZ-60-W、HSZ-60-B、HSZ-60-D、HSZ-60-G、HSZ-30-M(R)、HSZ-30-W(R)、HSZ-30-B(R)、HSZ-45-M(R)、HSZ-45-W(R)、HSZ-45-B(R)、HSZ-45-D(R)、HSZ-45-G(R)、HSZ-60-W(R)、HSZ-60-B(R)、HSZ-60-D(R)、HSZ-60-G(R) | HSZ-30-M、HSZ-30-W、HSZ-30-B、HSZ-45-M、HSZ-45-W、HSZ-45-B、HSZ-45-D、HSZ-45-G、HSZ-60-W、HSZ-60-B、HSZ-60-D、HSZ-60-G、HSZ-30-M(R)、HSZ-30-W(R)、HSZ-30-B(R)、HSZ-45-M(R)、HSZ-45-W(R)、HSZ-45-B(R)、HSZ-45-D(R)、HSZ-45-G(R)、HSZ-60-W(R)、HSZ-60-B(R)、HSZ-60-D(R)、HSZ-60-G(R) | 纸盒 | 纯钛 | 只 | S101000102 | GZHC10001622
其它 | 吻合器耗材 | 常州华森医疗器械有限公司 | 常州华森医疗器械有限公司 | 一次性使用弧形切割吻合器及钉仓组件 | 苏械注准20152080006 | 2020-01-04 | 国产 |  | 一次性使用弧型切割吻合器及钉仓组件根据钉仓组件的有效长度不同，将吻合器及钉仓组件均分为30/45两种规格；45规格吻合器主要由器身、钉仓组件及抵钉座组成，30规格吻合器主要由器身、钉仓组件、抵钉座及附件组成；每种规格根据吻合钉高度不同分为又分为两种规格。抵钉座、切割刀采用12Cr18Ni9制成，固定手柄、击发手柄、钉仓采用ABS制成，吻合钉采用纯钛材料制成，30规格吻合器的附件采用ABS或聚碳酸酯塑料注塑而成。吻合器出厂时自带一个钉仓组件。产品应无菌。 | 适用于术野显露困难的消化道重建及脏器切除手术中吻合口创建及残端或切口的闭合 | HQY-45-D | HQY-45-D | 纸盒 | 纯钛 | 支 | S101000102 | GZHC10001623
其它 | 吻合器耗材 | 常州华森医疗器械有限公司 | 常州华森医疗器械有限公司 | 一次性使用弧形切割吻合器钉仓组件 | 苏械注准20152080006 | 2020-01-04 | 国产 |  | 钉仓组件均分为30/45两种规格；每种规格根据吻合钉高度不同分为又分为两种规格。仓采用ABS制成，吻合钉采用纯钛材料制成，产品应无菌。 | 适用于术野显露困难的消化道重建及脏器切除手术中吻合口创建及残端或切口的闭合 | HQZ-30-D、HQZ-45-D | HQZ-30-D、HQZ-45-D | 纸盒 | 纯钛 | 只 | S101000102 | GZHC10001624
其它 | 吻合器耗材 | 常州华森医疗器械有限公司 | 常州华森医疗器械有限公司 | 一次性使用弧形切割吻合器及钉仓组件 | 苏械注准20152080006 | 2020-01-04 | 国产 |  | 一次性使用弧型切割吻合器及钉仓组件根据钉仓组件的有效长度不同，将吻合器及钉仓组件均分为30/45两种规格；45规格吻合器主要由器身、钉仓组件及抵钉座组成，30规格吻合器主要由器身、钉仓组件、抵钉座及附件组成；每种规格根据吻合钉高度不同分为又分为两种规格。抵钉座、切割刀采用12Cr18Ni9制成，固定手柄、击发手柄、钉仓采用ABS制成，吻合钉采用纯钛材料制成，30规格吻合器的附件采用ABS或聚碳酸酯塑料注塑而成。吻合器出厂时自带一个钉仓组件。产品应无菌。 | 适用于术野显露困难的消化道重建及脏器切除手术中吻合口创建及残端或切口的闭合 | HQY-30-D | HQY-30-D | 纸盒 | 纯钛 | 支 | S101000102 | GZHC10001625
其它 | 吻合器耗材 | 常州华森医疗器械有限公司 | 常州华森医疗器械有限公司 | 一次性使用自动荷包吻合器 | 苏械注准20152080007 | 2020-01-04 | 国产 |  | 一次性使用自动荷包吻合器由上、下夹座、钉仓组件、缝合钉和荷包线等组成，根据一次性荷包器钉仓组件的有效缝合长度不同分为两种型号。缝合钉采用纯钛制成，上、下夹座采用尼龙(增强)制成，钉座、推钉片采用聚碳酸酯(增强)制成，荷包线采用尼龙线制成，泡棉垫采用3M1772-DuPont1073B制成。产品应无菌。 | 适用于临床外科手术中做荷包缝合用 | HFY-45、HFY-65 | HFY-45、HFY-65 | 纸盒 | 纯钛 | 支 | S101000102 | GZHC10001626
其它 | 吻合器耗材 | 常州华森医疗器械有限公司 | 常州华森医疗器械有限公司 | 一次性使用肛门镜 | 苏械注准20162090987 | 2021-09-22 | 国产 |  | 一次性使用肛门镜主要由镜管（镜管分单视窗镜管、双视窗镜管、三视窗镜管三种）和镜芯组成。其中镜管由聚碳酸酯材料制成，镜子芯由ABS材料制成，产品仅有一个规格GMJ型，单个肛门镜产品包装由三种镜管和一个镜芯组成、产品经环氧乙烷灭菌应无菌。 | 适用于直肠、肛管、肛门等部位的病灶之检查 | GMJ型 | GMJ型 | 吸塑 | 纯钛 | 个 | S101000102 | GZHC10001627
其它 | 吻合器耗材 | 常州华森医疗器械有限公司 | 常州华森医疗器械有限公司 | 肛肠吻合器钉仓组件 | 苏械注准20152080009 | 2020-01-04 | 国产 |  | 组件外壳ABS制成，吻合钉采用纯钛制成，钉仓组件为一次性使用无菌产品。 | 适用于齿状线上粘膜选择性切除 | GZ-32-C、GZ-32-D、GZ-34-C、GZ-34-D | GZ-32-C、GZ-32-D、GZ-34-C、GZ-34-D | 纸盒 | 纯钛 | 只 | S101000102 | GZHC10001628
其它 | 吻合器耗材 | 常州华森医疗器械有限公司 | 常州华森医疗器械有限公司 | 肛肠吻合器及钉仓组件 | 苏械注准20152080009 | 2020-01-04 | 国产 |  | 肛肠吻合器及钉仓组件由抵钉座、器身、钉仓组件和附件组成，根据组件的有效直径长度不同分为两种规格，每种规格根据吻合钉高度不同又分为两种。抵钉座、固定手柄、环形刀采用12Cr18Ni9制成，活动手柄采用20Cr13制成，组件外壳ABS制成，吻合钉采用纯钛制成，吻合器附件采用ABS或聚碳酸酯塑料注塑而成。肛肠吻合器为可重复使用产品，钉仓组件为一次性使用无菌产品。 | 适用于齿状线上粘膜选择性切除 | GHD-32-C、GHD-32-D、GHD-34-C、GHD-34-D | GHD-32-C、GHD-32-D、GHD-34-C、GHD-34-D | PEGT及吸塑纸 | 不锈钢 | 套 | S101000102 | GZHC10001629
其它 | 吻合器耗材 | 常州华森医疗器械有限公司 | 常州华森医疗器械有限公司 | 一次性使用三排钉管形吻合器 | 苏械注准20162081142 | 2021-10-24 | 国产 |  | 由抵钉座、器身、吻切组件及连接杆（选配件）组成。根据吻切组件的有效直径长度不同分为九种规格。抵钉座由12Cr18Ni9不锈钢材料制成，切刀由06Cr19Ni10不锈钢材料制成，固定手柄、活动手柄外壳、组件外壳由ABS材料制成，吻合钉由TA3材料制成。主要性能参数：吻合器经吻合后的吻合口应能承受不小于3.6kPa压力，不得有漏水和撕裂现象；切割刀的硬度应不低于377HV0.2；产品应无菌，采用环氧乙烷灭菌，出厂产品环氧乙烷残留量应不大于10ug/g。 | 适用于食管、胃、肠等消化道重建手术中消化道的端端、端侧及侧侧吻合 | ⅢROWS-21-C、ⅢROWS-24-C、ⅢROWS-25-C、ⅢROWS-26-C、ⅢROWS-29-D、ⅢROWS-31-D、ⅢROWS-32-E | ⅢROWS-21-C、ⅢROWS-24-C、ⅢROWS-25-C、ⅢROWS-26-C、ⅢROWS-29-D、ⅢROWS-31-D、ⅢROWS-32-E | PET和透析纸 | 纯钛 | 支 | S101000102 | GZHC10001630
其它 | 吻合器耗材 | 常州华森医疗器械有限公司 | 常州华森医疗器械有限公司 | 一次性使用肛肠吻合器 | 苏械注准20152080008 | 2020-01-04 | 国产 |  | 由器体、吻切组件和附件等组成，吻合器为连体型式，每种根据吻切组件的有效直径长度和吻合钉高度不同分为四种型号。抵钉座、环形刀采用12Cr18Ni9制成，固定手柄、活动手柄外壳、组件外壳采用ABS制成，活动手柄内关联件采用20Cr13制成，吻合钉采用T纯钛制成。产品应无菌 | 适用于直肠齿状线上粘膜选择性切除 | GHY(L)-32-C、GHY(L)-32-D、GHY(L)-34-C、GHY(L)-34-D | GHY(L)-32-C、GHY(L)-32-D、GHY(L)-34-C、GHY(L)-34-D | 纸盒 | 纯钛 | 支 | S101000102 | GZHC10001631
其它 | 吻合器耗材 | 常州华森医疗器械有限公司 | 常州华森医疗器械有限公司 | 一次性使用肛肠吻合器 | 苏械注准20152080008 | 2020-01-04 | 国产 |  | 由器体、吻切组件和附件等组成，吻合器为分体型式，每种根据吻切组件的有效直径长度和吻合钉高度不同分为四种型号。抵钉座、环形刀采用12Cr18Ni9制成，固定手柄、活动手柄外壳、组件外壳采用ABS制成，活动手柄内关联件采用20Cr13制成，吻合钉采用T纯钛制成。产品应无菌 | 适用于直肠齿状线上粘膜选择性切除 | GHYF-32-C、GHYF-32-D、GHYF-34-C、GHYF-34-D | GHYF-32-C、GHYF-32-D、GHYF-34-C、GHYF-34-D | 纸盒 | 纯钛 | 支 | S101000102 | GZHC10001632
其它 | 吻合器耗材 | 常州华森医疗器械有限公司 | 常州华森医疗器械有限公司 | 一次性使用三排钉肛肠吻合器 | 苏械注准20162091143 | 2021-10-24 | 国产 |  | 由抵钉座、器身及吻切组件组成，根据抵钉座是否固定于器身分为F（分体）、L（连体）两种型号，又根据吻切组件的有效直径长度不同分为三种规格。吻合钉高度为3.8mm、4.3mm。抵钉座由12Cr18Ni9不锈钢材料制成，切刀由06Cr19Ni10不锈钢材料制成，固定手柄、活动手柄外壳、组件外壳由ABS材料制成，吻合钉由TA3材料制成。主要性能参数：吻合器经吻合后的吻合口应能承受不小于3.6kPa压力，不得有漏水和撕裂现象；环形刀的硬度应不低于377HV0.2；产品应无菌，采用环氧乙烷灭菌，出厂产品环氧乙烷残留量应不大于10ug/g | 适用于齿状线上粘膜选择性切除 | ⅢROWSF-32-C、ⅢROWSF-32-D、ⅢROWSF-34-C、ⅢROWSF-34-D、ⅢROWSF-36-C、ⅢROWSF-36-D、ⅢROWSL-32-C、ⅢROWSL-32-D、ⅢROWSL-34-C、ⅢROWSL-34-D、ⅢROWSL-36-C、ⅢROWSL-36-D | ⅢROWSF-32-C、ⅢROWSF-32-D、ⅢROWSF-34-C、ⅢROWSF-34-D、ⅢROWSF-36-C、ⅢROWSF-36-D、ⅢROWSL-32-C、ⅢROWSL-32-D、ⅢROWSL-34-C、ⅢROWSL-34-D、ⅢROWSL-36-C、ⅢROWSL-36-D | 纸盒 | 纯钛 | 支 | S101000102 | GZHC10001633
其它 | 吻合器耗材 | 常州华森医疗器械有限公司 | 常州华森医疗器械有限公司 | 一次性使用三排钉自动直线吻合器及钉仓组件 | 苏械注准20142080025 | 2019-10-10 | 国产 |  | 由抵钉座、器身及钉仓组件组成。吻合器及钉仓组件根据组件的有效长度分为30、45、60、90四种规格。吻合器出厂时自带一个或两个钉仓组件。产品应无菌。 | 适用于消化道组织的残端或切口的闭合 | ⅢZH-30-D、ⅢZH-45-D、ⅢZH-60-D、ⅢZH-90-D | ⅢZH-30-D、ⅢZH-45-D、ⅢZH-60-D、ⅢZH-90-D | 纸盒 | 纯钛 | 支 | S101000102 | GZHC10001634
其它 | 吻合器耗材 | 常州华森医疗器械有限公司 | 常州华森医疗器械有限公司 | 一次性使用皮肤吻合器 | 苏械注准20162651141 | 2021-10-24 | 国产 |  | 一次性使用皮肤吻合器由吻合器、缝合钉组成，选配起钉器。根据缝合钉成形后的外观尺寸分为两种型号，又根据缝合钉的数量分为五种规格，推钉片由12Cr18Ni9不锈钢材料制成，手柄由ABS塑料制成，钉仓由PC塑料制成，缝合钉由00Cr18Ni14Mo3不锈钢材料制成。主要性能参数：皮肤吻合器应有良好的缝合能力，经缝合后的缝合钉，在承受5N的拉力时应不变形；皮肤吻合器的缝合钉头端应尖锐，无毛刺，皮肤吻合器内的缝合钉安装可靠，甩动后不得有脱落现象；产品应无菌，采用环氧乙烷灭菌，出厂产品环氧乙烷残留量应不大于10ug/g | 适用于各类创伤及手术切口表层皮肤缝合 | PHY-15-R、PHY-15-W、PHY-25-R、PHY-25-W、PHY-35-R、PHY-35-W、PHY-45-R、PHY-45-W、PHY-55-R、PHY-55-W | PHY-15-R、PHY-15-W、PHY-25-R、PHY-25-W、PHY-35-R、PHY-35-W、PHY-45-R、PHY-45-W、PHY-55-R、PHY-55-W | 纸盒 | 纯钛 | 支 | S101000102 | GZHC10001635
其它 | 吻合器耗材 | 常州华森医疗器械有限公司 | 常州华森医疗器械有限公司 | 一次性使用穿刺器 | 苏械注准20162150993 | 2021-10-09 | 国产 |  | 一次性使用穿刺器由密封帽、锁紧固定盖、住气阀、套管和穿刺锥组成，其主要零件由ABS材料或PC材料制成。按照套管内径产品分为5、10、12、15四种规格，每种又根据套管长度不同分为65、100两种。产品应无菌。 | 适用于腹腔镜手术时的穿刺，建立器械进出通道。 | CCQ 5/65、CCQ 10/65、CCQ 12/65、CCQ 15/65、CCQ 5/100、CCQ 10/100、CCQ 12/100、CCQ 15/100 | CCQ 5/65、CCQ 10/65、CCQ 12/65、CCQ 15/65、CCQ 5/100、CCQ 10/100、CCQ 12/100、CCQ 15/100 | PET和透析纸 | 纯钛 | 支 | S101000102 | GZHC10001636
其它 | 吻合器耗材 | 常州华森医疗器械有限公司 | 常州华森医疗器械有限公司 | WHD系列管形吻合器及钉仓组件 | 苏食药监械（准）字2014第2080559号 | 2018-04-23 | 国产 |  | 由抵钉座、器身及钉仓组件组成，吻合器和钉仓组件根据组件的有效长度不同分为七种。抵钉座和固定手柄由12Cr18Ni9制成，活动手柄由20Cr13材料制成，组件外壳由ABS材料制成，吻合钉由纯钛材料制成。钉仓组件应无菌。 | 适用于消化系统组织的端端、端侧及侧侧机械吻合手术用 | WHD-25-C、WHD-26-C、WHD-27-C、WHD-29-D、WHD-32-E | WHD-25-C、WHD-26-C、WHD-27-C、WHD-29-D、WHD-32-E | 纸盒 | 不锈钢 | 套 | S101000102 | GZHC10001637
其它 | 吻合器耗材 | 常州华森医疗器械有限公司 | 常州华森医疗器械有限公司 | WHD系列管形吻合器钉仓组件 | 苏食药监械（准）字2014第2080559号 | 2018-04-23 | 国产 | YZB/苏0463-2014 | 组件外壳由ABS材料制成，吻合钉由纯钛材料制成。钉仓组件应无菌。 | 适用于消化系统组织的端端、端侧及侧侧机械吻合手术用 | 钉仓组件：WZ-25-C;WZ-27-C;WZ-29-D;WZ-32-E | 钉仓组件：WZ-25-C;WZ-27-C;WZ-29-D;WZ-32-E | 纸盒 | 纯钛 | 只 | S101000102 | GZHC10001638
其它 | 吻合器耗材 | 常州华森医疗器械有限公司 | 常州华森医疗器械有限公司 | 一次性使用直线切割吻合器及钉仓组件 | 苏械注准20162080861 | 2021-08-28 | 国产 |  | 由抵钉座部、钉仓座部及钉仓组件组成。其中抵钉座由12Cr18Ni9不锈钢材料制成，组件外壳由ABS材料制成，切割刀由30Cr13不锈钢材料制成，吻合钉由TA3材料制成。根据有效吻合长度，吻合器和钉仓组件分为60、80、100三种规格。吻合钉高度分为C（3.8mm）、D(4.3mm)两种规格。吻合器出厂时自带两个钉仓组件。产品应无菌 | 适用于消化道重建及其他脏器切除手术中的吻合口创建及残端切口的闭合 | QHS-60-C（双组件）、QHS-60-D（双组件）、QHS-80-C（双组件）、QHS-80-D（双组件）、QHS-100-C（双组件）、QHS-100-D（双组件） | QHS-60-C、QHS-60-D、QHS-80-C、QHS-80-D、QHS-100-C、QHS-100-D | 纸盒 | 纯钛 | 支 | S101000102 | GZHC10001639
其它 | 吻合器耗材 | 常州华森医疗器械有限公司 | 常州华森医疗器械有限公司 | 一次性使用直线切割吻合器钉仓组件 | 苏械注准20162080861 | 2021-08-28 | 国产 |  | 吻合钉由TA3材料制成。根据有效吻合长度，钉仓组件分为60、80、100三种规格。吻合钉高度分为C（3.8mm）、D(4.3mm)两种规格。产品应无菌 | 适用于消化道重建及其他脏器切除手术中的吻合口创建及残端切口的闭合 | QZS-60-C/D、QZS-80-C/D、QZS-100-C/D | QZS-60-C/D、QZS-80-C/D、QZS-100-C/D | 纸盒 | 纯钛 | 只 | S101000102 | GZHC10001640
其它 | 吻合器耗材 | 常州华森医疗器械有限公司 | 常州华森医疗器械有限公司 | 一次性使用直线切割吻合器及钉仓组件 | 苏械注准20162080861 | 2021-08-28 | 国产 |  | 由抵钉座部、钉仓座部及钉仓组件组成。其中抵钉座由12Cr18Ni9不锈钢材料制成，组件外壳由ABS材料制成，切割刀由30Cr13不锈钢材料制成，吻合钉由TA3材料制成。根据有效吻合长度，吻合器和钉仓组件分为60、80、100三种规格。吻合钉高度分为C（3.8mm）、D(4.3mm)两种规格。吻合器出厂时自带一个钉仓组件。产品应无菌 | 适用于消化道重建及其他脏器切除手术中的吻合口创建及残端切口的闭合 | QHS-60-C（单组件）、QHS-60-D（单组件）、QHS-80-C（单组件）、QHS-80-D（单组件）、QHS-100-C（单组件）、QHS-100-D（单组件） | QHS-60-C、QHS-60-D、QHS-80-C、QHS-80-D、QHS-100-C、QHS-100-D | 纸盒 | 纯钛 | 支 | S101000102 | GZHC10001641
其它 | 吻合器耗材 | 常州华森医疗器械有限公司 | 常州华森医疗器械有限公司 | 一次性使用直线切割吻合器钉仓组件 | 苏械注准20162081201 | 2021-11-06 | 国产 |  | 钉仓组件分为55、60、75、80、100五种规格。吻合钉高度分为C（3.8mm）、D(4.3mm)两种规格。产品应无菌 | 适用于消化道重建及其他脏器切除手术中的吻合口创建及残端切口的闭合 | QZD-60-C/D、QZD-80-C/D、QZD-100-C/D | QZD-60-C/D、QZD-80-C/D、QZD-100-C/D | 纸盒 | 纯钛 | 只 | S101000102 | GZHC10001642
其它 | 吻合器耗材 | 常州华森医疗器械有限公司 | 常州华森医疗器械有限公司 | 一次性使用直线切割吻合器及钉仓组件 | 苏械注准20162081201 | 2021-11-06 | 国产 |  | 一次性使用直线切割吻合器及钉仓组件由抵钉座部、钉仓座部及钉仓组件组成。其中抵钉座由12Cr18Ni9不锈钢材料制成，组件外壳由ABS材料制成，切割刀由30Cr13不锈钢材料制成，吻合钉由TA2、TA3材料制成。根据有效吻合长度，吻合器和钉仓组件分为55、60、75、80、100五种规格。吻合钉高度分为C（3.8mm）、D(4.3mm)两种规格。吻合器出厂时自带两个钉仓组件。产品应无菌 | 适用于消化道重建及其他脏器切除手术中的吻合口创建及残端切口的闭合 | QHD-60-C（双组件）、QHD-60-D（双组件）、QHD-80-C（双组件）、QHD-80-D（双组件）、QHD-100-D（双组件） | QHD-60-C、QHD-60-D、QHD-80-C、QHD-80-D、QHD-100-D | 纸盒 | 纯钛 | 支 | S101000102 | GZHC10001643
其它 | 吻合器耗材 | 常州华森医疗器械有限公司 | 常州华森医疗器械有限公司 | 一次性使用直线切割吻合器及钉仓组件 | 苏械注准20162081201 | 2021-11-06 | 国产 |  | 一次性使用直线切割吻合器及钉仓组件由抵钉座部、钉仓座部及钉仓组件组成。其中抵钉座由12Cr18Ni9不锈钢材料制成，组件外壳由ABS材料制成，切割刀由30Cr13不锈钢材料制成，吻合钉由TA2、TA3材料制成。根据有效吻合长度，吻合器和钉仓组件分为80、100规格。吻合钉高度分为C（3.8mm）、D(4.3mm)两种规格。吻合器出厂时自带一个钉仓组件。产品应无菌 | 适用于消化道重建及其他脏器切除手术中的吻合口创建及残端切口的闭合 | QHD-80-C（单组件）、QHD-80-D（单组件）、QHD-100-C（单组件）、QHD-100-D（单组件） | QHD-80-C、QHD-80-D、QHD-100-C、QHD-100-D | 纸盒 | 纯钛 | 支 | S101000102 | GZHC10001644
其它 | 吻合器耗材 | 常州华森医疗器械有限公司 | 常州华森医疗器械有限公司 | 一次性使用直线切割吻合器及钉仓组件 | 苏械注准20162081201 | 2021-11-06 | 国产 |  | 一次性使用直线切割吻合器及钉仓组件由抵钉座部、钉仓座部及钉仓组件组成。其中抵钉座由12Cr18Ni9不锈钢材料制成，组件外壳由ABS材料制成，切割刀由30Cr13不锈钢材料制成，吻合钉由TA2、TA3材料制成。根据有效吻合长度，吻合器和钉仓组件为60规格。吻合钉高度分为C（3.8mm）、D(4.3mm)两种规格。吻合器出厂时自带一个钉仓组件。产品应无菌 | 适用于消化道重建及其他脏器切除手术中的吻合口创建及残端切口的闭合 | QHD-60-C（单组件）、QHD-60-D（单组件） | QHD-60-C、QHD-60-D | 吸塑盒、透析纸 | 纯钛 | 支 | S101000102 | GZHC10001645
其它 | 吻合器耗材 | 常州华森医疗器械有限公司 | 常州华森医疗器械有限公司 | WHY系列一次性使用管形吻合器 | 苏食药监械（准）字2014第2080556号 | 2018-04-23 | 国产 | YZB/苏0460-2014 | 由抵钉座、器身及吻切组件及连接杆（选配件）组成，按照吻切组件有效直径长度不同分为十种规格。抵钉座和切刀由12Cr18Ni9材料制成，固定手柄、活动手柄外壳和组件外壳由ABS材料制成，活动手柄内关联件由20Cr13材料制成，吻合钉由纯钛材料制成。产品应无菌 | 适用于消化系统组织的端端、端侧及侧侧机械吻合手术用 | WHY-29-D、WHY-32-E | WHY-29-D、WHY-32-E | 纸盒 | 纯钛 | 支 | S101000102 | GZHC10001646
其它 | 吻合器耗材 | 常州华森医疗器械有限公司 | 常州华森医疗器械有限公司 | WHY系列一次性使用管形吻合器 | 苏食药监械（准）字2014第2080556号 | 2018-04-23 | 国产 | YZB/苏0460-2014 | 由抵钉座、器身及吻切组件及连接杆（选配件）组成，按照吻切组件有效直径长度不同分为十种规格。抵钉座和切刀由12Cr18Ni9材料制成，固定手柄、活动手柄外壳和组件外壳由ABS材料制成，活动手柄内关联件由20Cr13材料制成，吻合钉由纯钛材料制成。产品应无菌 | 适用于消化系统组织的端端、端侧及侧侧机械吻合手术用 | WHY-19-C、WHY-21-C | WHY-19-C、WHY-21-C | 纸盒 | 纯钛 | 支 | S101000102 | GZHC10001647
其它 | 吻合器耗材 | 常州华森医疗器械有限公司 | 常州华森医疗器械有限公司 | WHY系列一次性使用管形吻合器 | 苏食药监械（准）字2014第2080556号 | 2018-04-23 | 国产 | YZB/苏0460-2014 | 由抵钉座、器身及吻切组件及连接杆（选配件）组成，按照吻切组件有效直径长度不同分为十种规格。抵钉座和切刀由12Cr18Ni9材料制成，固定手柄、活动手柄外壳和组件外壳由ABS材料制成，活动手柄内关联件由20Cr13材料制成，吻合钉由纯钛材料制成。产品应无菌 | 适用于消化系统组织的端端、端侧及侧侧机械吻合手术用 | WHY-24-C | WHY-24-C | 纸盒 | 纯钛 | 支 | S101000102 | GZHC10001648
其它 | 吻合器耗材 | 常州华森医疗器械有限公司 | 常州华森医疗器械有限公司 | WHY系列一次性使用管形吻合器 | 苏食药监械（准）字2014第2080556号 | 2018-04-23 | 国产 | YZB/苏0460-2014 | 由抵钉座、器身及吻切组件及连接杆（选配件）组成，按照吻切组件有效直径长度不同分为十种规格。抵钉座和切刀由12Cr18Ni9材料制成，固定手柄、活动手柄外壳和组件外壳由ABS材料制成，活动手柄内关联件由20Cr13材料制成，吻合钉由纯钛材料制成。产品应无菌 | 适用于消化系统组织的端端、端侧及侧侧机械吻合手术用 | WHY-25-C、WHY-26-C | WHY-25-C、WHY-26-C | 吸塑盒、透析纸 | 纯钛 | 支 | S101000102 | GZHC10001649
其它 | 吻合器耗材 | 常州华森医疗器械有限公司 | 常州华森医疗器械有限公司 | 一次性使用透明钉仓型肛肠吻合器 | 苏械注准20172090038 | 2022-01-08 | 国产 |  | 由抵钉座、器身及吻切组件组成，其抵钉座由12Cr18Ni9材料制成，固定手柄和活动手柄外壳由ABS组成，组件外壳为PC材料制成，环形刀由06Cr19Ni10材料制成，肛肠吻合器附件采用ABS或聚碳酸酯塑料注塑而成，根据肛肠吻合器的吻切组件的有效直径长度分为32、34两种规格；根据吻合钉高度分为C（3.8mm）和D（4.3mm）两种型式样、，产品应无菌。 | 适用于肛管内直肠粘膜脱垂或痔粘膜组织钉合修复 | GLT-32-C、GLT-32-D、GLT-34-C、GLT-34-D | GLT-32-C、GLT-32-D、GLT-34-C、GLT-34-D | 纸盒 | 纯钛 | 支 | S101000102 | GZHC10001650
其它 | 吻合器耗材 | 常州华森医疗器械有限公司 | 常州华森医疗器械有限公司 | 一次性使用自动直线吻合器 | 苏械注准20172080340 | 2022-03-07 | 国产 |  | 由抵钉座、器身及钉仓组件组成，按组件有效长度不同分为五种规格，产品应无菌。 | 适用于外科手术中消化系统组织机械缝合术时使用 | ZHY-30-D、ZHY-45-D、ZHY-60-D、ZHY-90-D | ZHY-30-D、ZHY-45-D、ZHY-60-D、ZHY-90-D | 纸盒 | 纯钛 | 支 | S101000102 | GZHC10001651
其它 | 吻合器耗材 | 常州医疗器材总厂有限公司 | 常州医疗器材总厂有限公司 | 一次性使用直线吻（缝）合器及组件 | 苏食药监械（准）字2013第2080223号 | 2017-02-27 | 国产 | YZB/苏0251-2013 | 一次性使用直线吻（缝）合器及组件主要由抵钉座（12Cr18Ni9）、组件（ABS）、组件夹板、抵钉座夹板、定位杆推板、活动手柄、固定手柄、定位杆推板手柄（ABS）、复位按钮、缝合钉（TA2）组成。吻合钉高度为3.8和4.5，用代号1、2表示。产品应无菌。 | 适用于消化道重建及脏器切除手术中的残端或切口的闭合。 | CZYZ30、CZYZ45、CZYZ60、CZYZ75、CZYZ90 | CZYZ30、CZYZ45、CZYZ60、CZYZ75、CZYZ90 | PET和透析纸 | 纯钛 | 把 | S101000103 | GZHC10001652
其它 | 吻合器耗材 | 常州医疗器材总厂有限公司 | 常州医疗器材总厂有限公司 | 一次性使用肛肠吻（缝）合器 | 苏食药监械（准）字2013第2090225号 | 2017-02-27 | 国产 | YZB/苏0253-2013 | 一次性使用肛肠吻（缝）合器主要由抵钉座（12Cr18Ni9）、吻切组件、锁紧圈、保险块、活动手柄（ABS）、调节螺母、吻合钉（TA 2）、环形刀（12Cr18Ni9）、垫刀圈和附件（ABS）（扩张器、拉线钩、导入器、穿线器）等组成。产品应无菌。 | 适用于齿状线上黏膜选择性切除。 | CZYG32、CZYG34、CZYG36 | CZYG32、CZYG34、CZYG36 | 纸盒 | 纯钛 | 把 | S101000103 | GZHC10001653
其它 | 吻合器耗材 | 常州医疗器材总厂有限公司 | 常州医疗器材总厂有限公司 | 一次性使用弯管吻（缝）合器 | 苏食药监械（准）字2013第2080287号 | 2017-03-07 | 国产 | YZB/苏0357-2013 | 一次性使用弯管吻（缝）合器主要由抵钉座（12Cr18Ni9）、保护盖、组件（ABS）、弯管、指示视窗、固定手柄（ABS）、调节螺母、保险块、活动手柄（ABS）、环形刀（12Cr18Ni9）、吻合钉（TA2）、附件（荷包接杆）等组成。产品应无菌。 | 适用于食管、胃、肠等消化道重建手术中消化道的端端、端侧和侧侧吻合。 | CZYW21、CZYW24、CZYW26、CZYW29、CZYW32、CZYW34 | CZYW21、CZYW24、CZYW26、CZYW29、CZYW32、CZYW34 | PET和透析纸 | 纯钛 | 把 | S101000103 | GZHC10001654
其它 | 吻合器耗材 | 常州医疗器材总厂有限公司 | 常州医疗器材总厂有限公司 | 一次性使用直线型切割吻（缝）合器及组件 | 苏食药监械（准）字2013第2080226号 | 2017-02-27 | 国产 | YZB/苏0254-2013 | 一次性使用直线型切割吻（缝）合器及组件主要由组件(ABS)、抵钉座（12Cr18Ni9）、切割组件架、定位手柄（ABS）、活动手柄（ABS）、击发钮、缝合钉（TA2）、切割刀（12Cr18Ni9）组成，每把切割吻合器出厂时自带一个组件。吻合钉高度2.5、3.85和4.5，分别用用代号1、2、3表示。产品应无菌。 | 适用于消化道重建及其它脏器切除手术中的吻合口创建及残端或切口的闭合。 | CZYQ55、CZYQ60、CZYQ75、CZYQ80、CZYQ90、CZYQ100 | CZYQ55、CZYQ60、CZYQ75、CZYQ80、CZYQ90、CZYQ100 | 纸盒 | 纯钛 | 把 | S101000103 | GZHC10001655
其它 | 疝修补耗材 | 常州医疗器材总厂有限公司 | 常州医疗器材总厂有限公司 | 疝修补材料 | 国械注准20163460370 | 2021-02-17 | 国产 | YZB/国5833-2011 | 该产品采用聚丙烯单丝编制而成，包括平片和预成形补片。该产品无菌状态提供，一次性使用。 | 该产品适用于原发的腹股沟疝、股疝的无张力疝修补。 | WS-P-6×11、WS-P-6×11.8、WS-Y-8×12（女用）、WS-Y-6×13（男用）、WS-Y-6×13（女用） | WS-P-6×11、WS-P-6×11.8、WS-Y-8×12（女用）、WS-Y-6×13（男用）、WS-Y-6×13（女用） | 纸塑 | 聚丙烯 | 片 | S101000103 | GZHC10001656
其它 | 疝修补耗材 | 常州医疗器材总厂有限公司 | 常州医疗器材总厂有限公司 | 疝修补材料 | 国械注准20163460370 | 2021-02-17 | 国产 | YZB/国5833-2011 | 该产品采用聚丙烯单丝编制而成，包括平片和预成形补片。该产品无菌状态提供，一次性使用。 | 该产品适用于原发的腹股沟疝、股疝的无张力疝修补。 | WS-P-10¡Á25 | WS-P-10¡Á25 | 纸塑 | 聚丙烯 | 片 | S101000103 | GZHC10001657
其它 | 疝修补耗材 | 常州医疗器材总厂有限公司 | 常州医疗器材总厂有限公司 | 疝修补材料 | 国械注准20163460370 | 2021-02-17 | 国产 | YZB/国5833-2011 | 该产品采用聚丙烯单丝编制而成，包括平片和预成形补片。该产品无菌状态提供，一次性使用。 | 该产品适用于原发的腹股沟疝、股疝的无张力疝修补。 | WS-P-8×15.3、WS-P-15.5×15.5 | WS-P-8×15.3、WS-P-15.5×15.5 | 吸塑 | 聚丙烯 | 片 | S101000103 | GZHC10001658
其它 | 疝修补耗材 | 常州医疗器材总厂有限公司 | 常州医疗器材总厂有限公司 | 疝修补材料 | 国械注准20163460370 | 2021-02-17 | 国产 | YZB/国5833-2011 | 该产品采用聚丙烯单丝编制而成，包括平片和预成形补片。该产品无菌状态提供，一次性使用。 | 该产品采用聚丙烯单丝编制而成，包括平片和预成形补片。该产品无菌状态提供，一次性使用。 | WS-Y-H4.2-6×13（男用）、WS-Y-H4.2-6×13.5（男用）、WS-Y-H4.2-8.8×4.4（男用）、WS-Y-H4.2-6×13（女用）、WS-Y-H4.2-8.8×4.4（女用） | WS-Y-H4.2-6×13（男用）、WS-Y-H4.2-6×13.5（男用）、WS-Y-H4.2-8.8×4.4（男用）、WS-Y-H4.2-6×13（女用）、WS-Y-H4.2-8.8×4.4（女用） | 吸塑 | 聚丙烯 | 套 | S101000103 | GZHC10001659
其它 | 疝修补耗材 | 常州医疗器材总厂有限公司 | 常州医疗器材总厂有限公司 | 疝修补材料 | 国械注准20163460370 | 2021-02-17 | 国产 | YZB/国5833-2011 | 该产品采用聚丙烯单丝编制而成，包括平片和预成形补片。该产品无菌状态提供，一次性使用。 | 该产品适用于原发的腹股沟疝、股疝的无张力疝修补。 | WS-Y-I-0807、WS-Y-I-1009、WS-Y-I-1211、WS-Y-Ⅱ-0807、WS-Y-Ⅱ-1009、WS-Y-Ⅱ-1211、WS-Y-Ⅲ-0807、WS-Y-Ⅲ-1009、WS-Y-Ⅲ-1211 | WS-Y-I-0807、WS-Y-I-1009、WS-Y-I-1211、WS-Y-Ⅱ-0807、WS-Y-Ⅱ-1009、WS-Y-Ⅱ-1211、WS-Y-Ⅲ-0807、WS-Y-Ⅲ-1009、WS-Y-Ⅲ-1211 | 纸塑 | 聚丙烯 | 片 | S101000103 | GZHC10001660
其它 | 疝修补耗材 | 常州医疗器材总厂有限公司 | 常州医疗器材总厂有限公司 | 疝修补材料 | 国械注准20163460370 | 2021-02-17 | 国产 | YZB/国5833-2011 | 该产品采用聚丙烯单丝编制而成，包括平片和预成形补片。该产品无菌状态提供，一次性使用。 | 该产品适用于原发的腹股沟疝、股疝的无张力疝修补。 | WS-P-5×10、WS-P-10×10、WS-Y-￠5（男用）、WS-Y-￠8（女用） | WS-P-5×10、WS-P-10×10、WS-Y-￠5（男用）、WS-Y-￠8（女用） | 纸塑 | 聚丙烯 | 片 | S101000103 | GZHC10001661
其它 | 疝修补耗材 | 常州医疗器材总厂有限公司 | 常州医疗器材总厂有限公司 | 疝修补材料 | 国械注准20163460370 | 2021-02-17 | 国产 | YZB/国5833-2011 | 该产品采用聚丙烯单丝编制而成，包括平片和预成形补片。该产品无菌状态提供，一次性使用。 | 该产品适用于原发的腹股沟疝、股疝的无张力疝修补。 | WS-P-8×15、WS-P-15×15、WS-Y-6×13（男用）、WS-Y-6×13（女用） | WS-P-8×15、WS-P-15×15、WS-Y-6×13（男用）、WS-Y-6×13（女用） | 吸塑 | 聚丙烯 | 片 | S101000103 | GZHC10001662
其它 | 疝修补耗材 | 常州医疗器材总厂有限公司 | 常州医疗器材总厂有限公司 | 疝修补材料 | 国械注准20163460370 | 2021-02-17 | 国产 | YZB/国5833-2011 | 该产品采用聚丙烯单丝编制而成，包括平片和预成形补片。该产品无菌状态提供，一次性使用。 | 该产品适用于原发的腹股沟疝、股疝的无张力疝修补。 | WS-Y-H4.5-6×13（男用）、WS-Y-H4.5-8.8×4.4（男用）、WS-Y-H4.5-6×13（女用）、WS-Y-H4.5-8.8×4.4（女用） | WS-Y-H4.5-6×13（男用）、WS-Y-H4.5-8.8×4.4（男用）、WS-Y-H4.5-6×13（女用）、WS-Y-H4.5-8.8×4.4（女用） | 铝箔 | 聚丙烯 | 套 | S101000103 | GZHC10001663
其它 | 吻合器耗材 | 常州健瑞宝医疗器械有限公司 | 常州健瑞宝医疗器械有限公司 | 一次性使用直线型切割吻合器及切割组件 | 苏食药监械（准）字2013第2080912号（更2013-315） | 2017-08-05 | 国产 | 医疗器械产品技术要求编号：苏械注准苏食药监械（准）字2013第2080912号（更2013-315） | 一次性使用直线型切割吻合器及切割组件由抵钉部和钉仓部两部份组成，钉仓部包含切割组件等，每把切割吻合器出厂时配备有相应规格的组件1把；切割组件由钉仓、推片和切割刀等组成。切割吻合器按外型不同分为两种，按手术中切割的闭合长度不同分为六种规格；按缝合组织厚度不同，缝合钉的高度分为三种尺寸。根据不同手术的需要，切割吻合器及切割组件有带刀和无刀两种型式；其中吻合钉由TA1、TA2、TA3材料制成；切割刀由30Gr13、68Gr17材料制成。产品应无菌 | 主要适用于消化道重建及其他脏器切除术中的吻合口创建及残端或切口的闭合 | JCW(A)-90、100V/L/H | JCW(A) | PET和透析纸 | 纯钛、PC | 把 | S101000104 | GZHC10001664
其它 | 吻合器耗材 | 常州健瑞宝医疗器械有限公司 | 常州健瑞宝医疗器械有限公司 | 一次性使用直线型切割吻合器及切割组件 | 苏食药监械（准）字2013第2080912号（更2013-315） | 2017-08-05 | 国产 | 医疗器械产品技术要求编号：苏械注准苏食药监械（准）字2013第2080912号（更2013-315） | 一次性使用直线型切割吻合器及切割组件由抵钉部和钉仓部两部份组成，钉仓部包含切割组件等，每把切割吻合器出厂时配备有相应规格的组件1把；切割组件由钉仓、推片和切割刀等组成。切割吻合器按外型不同分为两种，按手术中切割的闭合长度不同分为六种规格；按缝合组织厚度不同，缝合钉的高度分为三种尺寸。根据不同手术的需要，切割吻合器及切割组件有带刀和无刀两种型式；其中吻合钉由TA1、TA2、TA3材料制成；切割刀由30Gr13、68Gr17材料制成。产品应无菌 | 主要适用于消化道重建及其他脏器切除术中的吻合口创建及残端或切口的闭合 | JCW(A)-75、80V/L/H | JCW(A) | PET和透析纸 | 纯钛、PC | 把 | S101000104 | GZHC10001665
其它 | 吻合器耗材 | 常州健瑞宝医疗器械有限公司 | 常州健瑞宝医疗器械有限公司 | 一次性使用直线型切割吻合器及切割组件 | 苏食药监械（准）字2013第2080912号（更2013-315） | 2017-08-05 | 国产 | 医疗器械产品技术要求编号：苏械注准苏食药监械（准）字2013第2080912号（更2013-315） | 一次性使用直线型切割吻合器及切割组件由抵钉部和钉仓部两部份组成，钉仓部包含切割组件等，每把切割吻合器出厂时配备有相应规格的组件1把；切割组件由钉仓、推片和切割刀等组成。切割吻合器按外型不同分为两种，按手术中切割的闭合长度不同分为六种规格；按缝合组织厚度不同，缝合钉的高度分为三种尺寸。根据不同手术的需要，切割吻合器及切割组件有带刀和无刀两种型式；其中吻合钉由TA1、TA2、TA3材料制成；切割刀由30Gr13、68Gr17材料制成。产品应无菌 | 主要适用于消化道重建及其他脏器切除术中的吻合口创建及残端或切口的闭合 | JCZ(A)-55、60、75、80、90、100V/L/H | JCZ(A) | PET和透析纸 | 纯钛、PC | 把 | S101000104 | GZHC10001666
其它 | 吻合器耗材 | 常州健瑞宝医疗器械有限公司 | 常州健瑞宝医疗器械有限公司 | 一次性使用直线型切割吻合器及切割组件 | 苏食药监械（准）字2013第2080912号（更2013-315） | 2017-08-05 | 国产 | 医疗器械产品技术要求编号：苏械注准苏食药监械（准）字2013第2080912号（更2013-315） | 一次性使用直线型切割吻合器及切割组件由抵钉部和钉仓部两部份组成，钉仓部包含切割组件等，每把切割吻合器出厂时配备有相应规格的组件1把；切割组件由钉仓、推片和切割刀等组成。切割吻合器按外型不同分为两种，按手术中切割的闭合长度不同分为六种规格；按缝合组织厚度不同，缝合钉的高度分为三种尺寸。根据不同手术的需要，切割吻合器及切割组件有带刀和无刀两种型式；其中吻合钉由TA1、TA2、TA3材料制成；切割刀由30Gr13、68Gr17材料制成。产品应无菌 | 主要适用于消化道重建及其他脏器切除术中的吻合口创建及残端或切口的闭合 | JCW(A)-55、60V/L/H | JCW(A) | PET和透析纸 | 纯钛、PC | 把 | S101000104 | GZHC10001667
其它 | 吻合器耗材 | 常州健瑞宝医疗器械有限公司 | 常州健瑞宝医疗器械有限公司 | 一次性使用腔镜切割吻合器及腔镜组件 | 苏食药监械（准）字2013第2081378号 | 2017-11-26 | 国产 | 医疗器械产品技术要求编号：苏食药监械（准）字2013第2081378号 | 一次性使用腔镜切割吻合器及腔镜组件由套管、摆动按钮、旋转螺母、保险按钮、复位按钮、击发手柄、手柄外壳组成，分60mm、100mm、160mm、260mm四种规格。腔镜组件（独立包装）由抵钉座、钉仓、切割刀组成，分直杆式(A型）和关节式（B型)两种，每种分30mm、45mm、60mm三种规格，根据缝合组织厚度不同，缝合钉的高度分为五种尺寸。产品应无菌。 | 主要适用于腹部外科、妇科、儿科和胸外科内视镜手术中组织的切除、横断和吻合，也可适用于肝实质、肝血管和胆囊实质的横断和切除手术 | JQJ（B）-30Y/M、45Y、JQJ（B）-60V/Y | JQJ（B） | PET和透析纸 | 纯钛、PC | 把 | S101000104 | GZHC10001668
其它 | 吻合器耗材 | 常州健瑞宝医疗器械有限公司 | 常州健瑞宝医疗器械有限公司 | 一次性使用腔镜切割吻合器及腔镜组件 | 苏食药监械（准）字2013第2081378号 | 2017-11-26 | 国产 | 医疗器械产品技术要求编号：苏食药监械（准）字2013第2081378号 | 一次性使用腔镜切割吻合器及腔镜组件由套管、摆动按钮、旋转螺母、保险按钮、复位按钮、击发手柄、手柄外壳组成，分60mm、100mm、160mm、260mm四种规格。腔镜组件（独立包装）由抵钉座、钉仓、切割刀组成，分直杆式(A型）和关节式（B型)两种，每种分30mm、45mm、60mm三种规格，根据缝合组织厚度不同，缝合钉的高度分为五种尺寸。产品应无菌。 | 主要适用于腹部外科、妇科、儿科和胸外科内视镜手术中组织的切除、横断和吻合，也可适用于肝实质、肝血管和胆囊实质的横断和切除手术 | JQJ（A）-30Y/M、45Y、JQJ（A）-60V/Y | JQJ（A） | PET和透析纸 | 纯钛、PC | 把 | S101000104 | GZHC10001669
其它 | 吻合器耗材 | 常州健瑞宝医疗器械有限公司 | 常州健瑞宝医疗器械有限公司 | 一次性使用腔镜切割吻合器及腔镜组件 | 苏食药监械（准）字2013第2081378号 | 2017-11-26 | 国产 | 医疗器械产品技术要求编号：苏食药监械（准）字2013第2081378号 | 一次性使用腔镜切割吻合器及腔镜组件由套管、摆动按钮、旋转螺母、保险按钮、复位按钮、击发手柄、手柄外壳组成，分60mm、100mm、160mm、260mm四种规格。腔镜组件（独立包装）由抵钉座、钉仓、切割刀组成，分直杆式(A型）和关节式（B型)两种，每种分30mm、45mm、60mm三种规格，根据缝合组织厚度不同，缝合钉的高度分为五种尺寸。产品应无菌。 | 主要适用于腹部外科、妇科、儿科和胸外科内视镜手术中组织的切除、横断和吻合，也可适用于肝实质、肝血管和胆囊实质的横断和切除手术 | JQJ（A）-30V/L/H、JQJ（A）-45V/L/H/M、JQJ（A）-60L/H/M | JQJ（A） | PET和透析纸 | 纯钛、PC | 把 | S101000104 | GZHC10001670
其它 | 吻合器耗材 | 常州健瑞宝医疗器械有限公司 | 常州健瑞宝医疗器械有限公司 | 一次性使用腔镜切割吻合器及腔镜组件 | 苏食药监械（准）字2013第2081378号 | 2017-11-26 | 国产 | 医疗器械产品技术要求编号：苏食药监械（准）字2013第2081378号 | 一次性使用腔镜切割吻合器及腔镜组件由套管、摆动按钮、旋转螺母、保险按钮、复位按钮、击发手柄、手柄外壳组成，分60mm、100mm、160mm、260mm四种规格。腔镜组件（独立包装）由抵钉座、钉仓、切割刀组成，分直杆式(A型）和关节式（B型)两种，每种分30mm、45mm、60mm三种规格，根据缝合组织厚度不同，缝合钉的高度分为五种尺寸。产品应无菌。 | 主要适用于腹部外科、妇科、儿科和胸外科内视镜手术中组织的切除、横断和吻合，也可适用于肝实质、肝血管和胆囊实质的横断和切除手术 | JQS-100、160、260 | JQS | PET和透析纸 | 纯钛、PC | 把 | S101000104 | GZHC10001671
其它 | 吻合器耗材 | 常州健瑞宝医疗器械有限公司 | 常州健瑞宝医疗器械有限公司 | 一次性使用腔镜切割吻合器及腔镜组件 | 苏食药监械（准）字2013第2081378号 | 2017-11-26 | 国产 | 医疗器械产品技术要求编号：苏食药监械（准）字2013第2081378号 | 一次性使用腔镜切割吻合器及腔镜组件由套管、摆动按钮、旋转螺母、保险按钮、复位按钮、击发手柄、手柄外壳组成，分60mm、100mm、160mm、260mm四种规格。腔镜组件（独立包装）由抵钉座、钉仓、切割刀组成，分直杆式(A型）和关节式（B型)两种，每种分30mm、45mm、60mm三种规格，根据缝合组织厚度不同，缝合钉的高度分为五种尺寸。产品应无菌。 | 主要适用于腹部外科、妇科、儿科和胸外科内视镜手术中组织的切除、横断和吻合，也可适用于肝实质、肝血管和胆囊实质的横断和切除手术 | JQS-60 | JQS | PET和透析纸 | 纯钛、PC | 把 | S101000104 | GZHC10001672
其它 | 吻合器耗材 | 常州健瑞宝医疗器械有限公司 | 常州健瑞宝医疗器械有限公司 | 一次性使用腔镜切割吻合器及腔镜组件 | 苏食药监械（准）字2013第2081378号 | 2017-11-26 | 国产 | 医疗器械产品技术要求编号：苏食药监械（准）字2013第2081378号 | 一次性使用腔镜切割吻合器及腔镜组件由套管、摆动按钮、旋转螺母、保险按钮、复位按钮、击发手柄、手柄外壳组成，分60mm、100mm、160mm、260mm四种规格。腔镜组件（独立包装）由抵钉座、钉仓、切割刀组成，分直杆式(A型）和关节式（B型)两种，每种分30mm、45mm、60mm三种规格，根据缝合组织厚度不同，缝合钉的高度分为五种尺寸。产品应无菌。 | 主要适用于腹部外科、妇科、儿科和胸外科内视镜手术中组织的切除、横断和吻合，也可适用于肝实质、肝血管和胆囊实质的横断和切除手术 | JQJ（B）-30V/L/H、JQJ（B）-45V/L/H/M、JQJ（B）-60L/H/M | JQJ（B） | PET和透析纸 | 纯钛、PC | 把 | S101000104 | GZHC10001673
其它 | 吻合器耗材 | 常州健瑞宝医疗器械有限公司 | 常州健瑞宝医疗器械有限公司 | 一次性使用弧形切割吻合器 | 苏食药监械（准）字2013第2080913号(更2013-316) | 2017-08-05 | 国产 | YZB/苏1024-2013一次性使用弧形切割吻合器 | 一次性使用弧形切割吻合器主要是由抵钉座、弧形组件、支架板、按钮、手柄外壳、击发手柄等组成。弧形组件由钉仓、保护盖、垫刀板、推钉片、切割刀组成。吻合部分30mm、40mm、50mm三种规格；弧形吻合器按是否为自动手柄分为A、B两种形式；根据缝合组织厚度不同，缝合钉的高度分为两种尺寸。产品应无菌 | 主要用于术野显露困难的消化道重建及脏器切除手术中吻合口创建及切口的闭合 | JYH(B)-40、50L/H | JYH(B) | 塑封 | 纯钛、PC | 把 | S101000104 | GZHC10001674
其它 | 吻合器耗材 | 常州健瑞宝医疗器械有限公司 | 常州健瑞宝医疗器械有限公司 | 一次性使用管型消化道吻合器 | 苏械注准20162080548 | 2021-05-29 | 国产 | 医疗器械产品技术要求编号：苏械注准20162080548 | 一次性使用管型消化道吻合器主要由吻合钉、吻切组件、器械体和附件组成。吻合钉材料为TA1、TA2、TA3。抵钉座材料为06Cr19Ni10；钉仓材料为PC.按外形、结构等不同分为A、B、C三种，按使用部位官腔内径的不同分为11种规格。吻合后的吻合口应能承受不小于3.6×103Pa的压强，产品应无菌。 | 主要用于消化道重建手术中的端端、端侧和侧侧吻合。 | JYGW(C)-21、23、26、29（H/L)、JYGW(C)-32、34 | JYGW(C) | PET和透析纸 | 纯钛、PC | 把 | S101000104 | GZHC10001675
其它 | 吻合器耗材 | 常州健瑞宝医疗器械有限公司 | 常州健瑞宝医疗器械有限公司 | 一次性使用管型消化道吻合器 | 苏械注准20162080548 | 2021-05-29 | 国产 | 医疗器械产品技术要求编号：苏械注准20162080548 | 一次性使用管型消化道吻合器主要由吻合钉、吻切组件、器械体和附件组成。吻合钉材料为TA1、TA2、TA3。抵钉座材料为06Cr19Ni10；钉仓材料为PC.按外形、结构等不同分为A、B、C三种，按使用部位官腔内径的不同分为11种规格。吻合后的吻合口应能承受不小于3.6×103Pa的压强，产品应无菌。 | 主要用于消化道重建手术中的端端、端侧和侧侧吻合。 | JYGW(B)-21、23、26、29（H/L)、JYGW(B)-32、34 | JYGW(B) | PET和透析纸 | 纯钛、PC | 把 | S101000104 | GZHC10001676
其它 | 吻合器耗材 | 常州健瑞宝医疗器械有限公司 | 常州健瑞宝医疗器械有限公司 | 一次性使用管型消化道吻合器 | 苏械注准20162080548 | 2021-05-29 | 国产 | 医疗器械产品技术要求编号：苏械注准20162080548 | 一次性使用管型消化道吻合器主要由吻合钉、吻切组件、器械体和附件组成。吻合钉材料为TA1、TA2、TA3。抵钉座材料为06Cr19Ni10；钉仓材料为PC.按外形、结构等不同分为A、B、C三种，按使用部位官腔内径的不同分为11种规格。吻合后的吻合口应能承受不小于3.6×103Pa的压强，产品应无菌。 | 主要用于消化道重建手术中的端端、端侧和侧侧吻合。 | JYGW(A)-21、23、26、29（H/L)、JYGW(A)-32、34 | JYGW(A) | 纸盒 | 纯钛、PC | 把 | S101000104 | GZHC10001677
其它 | 吻合器耗材 | 常州健瑞宝医疗器械有限公司 | 常州健瑞宝医疗器械有限公司 | 一次性使用管型痔吻合器 | 苏械注准20162090546 | 2021-05-29 | 国产 | 医疗器械产品技术要求编号：苏械注准20162090546 | 一次性使用管型痔吻合器由吻合器和附件组成，附件包括支撑套、肛塞、窥视套、带线棒、压肠板等。吻合钉材料为TA1、TA2、TA3；抵钉座材料为06Cr19Ni10；钉仓材料为PC.吻合器按尺寸不同分为六种型号；吻合后的吻合口应能承受不小于3.6×103Pa的压强，吻合器及附件应无菌。 | 用于齿状线上黏膜选择性切除 | JYGZ-32、34 | JYGZ | PET和透析纸 | 纯钛、PC | 把 | S101000104 | GZHC10001678
其它 | 吻合器耗材 | 常州健瑞宝医疗器械有限公司 | 常州健瑞宝医疗器械有限公司 | 一次性使用管型痔吻合器 | 苏械注准20162090546 | 2021-05-29 | 国产 | 医疗器械产品技术要求编号：苏械注准20162090546 | 一次性使用管型痔吻合器由吻合器和附件组成，附件包括支撑套、肛塞、窥视套、带线棒、压肠板等。吻合钉材料为TA1、TA2、TA3；抵钉座材料为06Cr19Ni10；钉仓材料为PC.吻合器按尺寸不同分为六种型号；吻合后的吻合口应能承受不小于3.6×103Pa的压强，吻合器及附件应无菌。 | 用于齿状线上黏膜选择性切除 | JYGZ-30 | JYGZ | PET和透析纸 | 纯钛、PC | 把 | S101000104 | GZHC10001679
其它 | 吻合器耗材 | 常州健瑞宝医疗器械有限公司 | 常州健瑞宝医疗器械有限公司 | 一次性使用管型痔吻合器 | 苏械注准20162090546 | 2021-05-29 | 国产 | 医疗器械产品技术要求编号：苏械注准20162090546 | 一次性使用管型痔吻合器由吻合器和附件组成，附件包括支撑套、肛塞、窥视套、带线棒、压肠板等。吻合钉材料为TA1、TA2、TA3；抵钉座材料为06Cr19Ni10；钉仓材料为PC.吻合器按尺寸不同分为六种型号；吻合后的吻合口应能承受不小于3.6×103Pa的压强，吻合器及附件应无菌。 | 用于齿状线上黏膜选择性切除 | JYGZ-36、38 | JYGZ | 纸盒 | 纯钛、PC | 把 | S101000104 | GZHC10001680
其它 | 吻合器耗材 | 常州健瑞宝医疗器械有限公司 | 常州健瑞宝医疗器械有限公司 | 一次性使用皮肤吻（缝）合器 | 苏食药监械（准）字2013第2650911号（更2013-318） | 2017-08-05 | 国产 | 医疗器械产品技术要求编号：苏食药监械（准）字2013第2650911号（更2013-318） | 一次性使用皮肤吻（缝）合器由器械体和缝合钉等组成，器械体由上手柄、下手柄、缝合钉、钉槽板、推钉板、压钉板、固定架、拆钉器左钳体和拆钉器右钳体组成。吻合器按外形、装裁缝钉数量和缝合钉的宽度的不同共分为十种。缝合钉由00Cr18Ni14Mo3、00Cr18Ni15Mo3N或TA2、TA3材料制成；压钉板、钉槽板、拆钉器左右钳体由12Cr18Ni9、06Cr19Ni10材料制成；上手柄、下手柄由ABS材料制成。产品应无菌。 | 应用于外科手术中皮肤切口的表面缝合。 | JPF（B）-15、25、35、45、55R、W | JPF（B） | 吸塑 | 纯钛、PC | 把 | S101000104 | GZHC10001681
其它 | 吻合器耗材 | 常州健瑞宝医疗器械有限公司 | 常州健瑞宝医疗器械有限公司 | 一次性使用直线型吻（缝）合器和组件 | 苏械注准20162080547 | 2021-05-29 | 国产 | 医疗器械产品技术要求编号：苏械注准20162080547 | 一次性使用直线型吻（缝）合器和组件由抵钉座、吻合钉、手柄、手柄外壳、钉仓、支架板等组成。吻合钉材质为TA1、TA2、TA3。抵钉座材料为06Cr19Ni10；钉仓材料为PC.按产品结构差异分为A（固定式）、B（可调式）、C（双手柄式）三种型号，按切口的闭合长度可分为十种规格。吻合后的吻合口应能承受不小于3.6×103Pa的压强。产品出厂时器械自配一个组件，产品应无菌 | 主要用于消化道重建及脏器切除手术中的残端或切口的闭合。 | JYF(C)-30、45、60、75、90 (Y)ZJ；30（W）ZJ | JYF(C) | PET和透析纸 | 纯钛、PC | 把 | S101000104 | GZHC10001682
其它 | 吻合器耗材 | 常州健瑞宝医疗器械有限公司 | 常州健瑞宝医疗器械有限公司 | 一次性使用直线型吻（缝）合器和组件 | 苏械注准20162080547 | 2021-05-29 | 国产 | 医疗器械产品技术要求编号：苏械注准20162080547 | 一次性使用直线型吻（缝）合器和组件由抵钉座、吻合钉、手柄、手柄外壳、钉仓、支架板等组成。吻合钉材质为TA1、TA2、TA3。抵钉座材料为06Cr19Ni10；钉仓材料为PC.按产品结构差异分为A（固定式）、B（可调式）、C（双手柄式）三种型号，按切口的闭合长度可分为十种规格。吻合后的吻合口应能承受不小于3.6×103Pa的压强。产品出厂时器械自配一个组件，产品应无菌 | 主要用于消化道重建及脏器切除手术中的残端或切口的闭合。 | JYF(C)-30、45、60、75、90 (Y)；30（W） | JYF(C) | PET和透析纸 | 纯钛、PC | 把 | S101000104 | GZHC10001683
其它 | 吻合器耗材 | 常州健瑞宝医疗器械有限公司 | 常州健瑞宝医疗器械有限公司 | 一次性使用直线型吻（缝）合器和组件 | 苏械注准20162080547 | 2021-05-29 | 国产 | 医疗器械产品技术要求编号：苏械注准20162080547 | 一次性使用直线型吻（缝）合器和组件由抵钉座、吻合钉、手柄、手柄外壳、钉仓、支架板等组成。吻合钉材质为TA1、TA2、TA3。抵钉座材料为06Cr19Ni10；钉仓材料为PC.按产品结构差异分为A（固定式）、B（可调式）、C（双手柄式）三种型号，按切口的闭合长度可分为十种规格。吻合后的吻合口应能承受不小于3.6×103Pa的压强。产品出厂时器械自配一个组件，产品应无菌 | 主要用于消化道重建及脏器切除手术中的残端或切口的闭合。 | JYF(A)-30(H/L)ZJ、JYF(A)-45(H/L)ZJ、JYF(A)-60(H/L)ZJ、JYF(A)-75(H/L)ZJ、JYF(A)-90(H/L)ZJ、JYF(B)-30(H/L)ZJ、JYF(B)-45(H/L)ZJ、JYF(B)-60(H/L)ZJ、JYF(B)-75(H/L)ZJ、JYF(B)-90(H/L)ZJ、JYF(C)-30(H/L)ZJ、JYF(C)-45(H/L)ZJ、JYF(C)-60(H/L)ZJ、JYF(C)-75(H/L)ZJ、JYF(C)-90(H/L)ZJ | JYF(A)、JYF(B)、JYF(C) | PET和透析纸 | 纯钛、PC | 把 | S101000104 | GZHC10001684
其它 | 吻合器耗材 | 常州健瑞宝医疗器械有限公司 | 常州健瑞宝医疗器械有限公司 | 一次性使用直线型吻（缝）合器和组件 | 苏械注准20162080547 | 2021-05-29 | 国产 | 医疗器械产品技术要求编号：苏械注准20162080547 | 一次性使用直线型吻（缝）合器和组件由抵钉座、吻合钉、手柄、手柄外壳、钉仓、支架板等组成。吻合钉材质为TA1、TA2、TA3。抵钉座材料为06Cr19Ni10；钉仓材料为PC.按产品结构差异分为A（固定式）、B（可调式）、C（双手柄式）三种型号，按切口的闭合长度可分为十种规格。吻合后的吻合口应能承受不小于3.6×103Pa的压强。产品出厂时器械自配一个组件，产品应无菌 | 主要用于消化道重建及脏器切除手术中的残端或切口的闭合。 | JYF(A)-30、45、60、75、90 (H/L) JYF(B)-30、45、60、75、90 (H/L) | JYF(A)、JYF(B) | PET和透析纸 | 纯钛、PC | 把 | S101000104 | GZHC10001685
其它 | 吻合器耗材 | 常州健瑞宝医疗器械有限公司 | 常州健瑞宝医疗器械有限公司 | 一次性使用直线型吻（缝）合器和组件 | 苏械注准20162080547 | 2021-05-29 | 国产 | 医疗器械产品技术要求编号：苏械注准20162080547 | 一次性使用直线型吻（缝）合器和组件由抵钉座、吻合钉、手柄、手柄外壳、钉仓、支架板等组成。吻合钉材质为TA1、TA2、TA3。抵钉座材料为06Cr19Ni10；钉仓材料为PC.按产品结构差异分为A（固定式）、B（可调式）、C（双手柄式）三种型号，按切口的闭合长度可分为十种规格。吻合后的吻合口应能承受不小于3.6×103Pa的压强。产品出厂时器械自配一个组件，产品应无菌 | 主要用于消化道重建及脏器切除手术中的残端或切口的闭合。 | JYF(C)-30、45、60、75、90 (H/L) | JYF(C) | PEGT及吸塑纸 | 纯钛、PC | 把 | S101000104 | GZHC10001686
其它 | 吻合器耗材 | 泰戈斯医疗器械（江苏）有限公司 | 泰戈斯医疗器械（江苏）有限公司 | 一次性使用直线型吻合器及组件 | 苏械注准 20152080623 | 2020-06-10 | 国产 |  | 一次性使用直线型吻合器及组件主要由抵钉座、钉仓、推钮、保险块、手柄壳、激发手柄、关闭手柄、复位按钮组成。缝合器根据切口的闭合长度不同可分为30mm、45mm、60mm、90mm共4种规格。根据缝合组织厚度的不同吻合钉的高度分为2.5mm、3.8mm、4.2mm和4.5mm四种尺寸，分别用W、B、Y、G表示。每把吻合器出厂时可带相同尺寸规格的组件一个或相同规格不同钉高的组件两个。产品应无菌。 | 主要用于消化道重建及脏器切除手术中的残端或切口的闭合。 | LDSR30W、LDSR30B、LDSR30G、LDSR45B、LDSR45Y、LDSR45G、LDSR60B、LDSR60Y、LDSR60G、LDSR90B、LDSR90Y、LDSR90G | LDSR30W、LDSR30B、LDSR30G、LDSR45B、LDSR45Y、LDSR45G、LDSR60B、LDSR60Y、LDSR60G、LDSR90B、LDSR90Y、LDSR90G | PEGT及吸塑纸 | 纯钛 | 把 | S101000105 | GZHC10001687
其它 | 吻合器耗材 | 泰戈斯医疗器械（江苏）有限公司 | 泰戈斯医疗器械（江苏）有限公司 | 一次性使用直线型吻合器及组件 | 苏械注准 20152080623 | 2020-06-10 | 国产 |  | 一次性使用直线型吻合器及组件主要由抵钉座、钉仓、推钮、保险块、手柄壳、激发手柄、关闭手柄、复位按钮组成。缝合器根据切口的闭合长度不同可分为30mm、45mm、60mm、90mm共4种规格。根据缝合组织厚度的不同吻合钉的高度分为2.5mm、3.8mm、4.2mm和4.5mm四种尺寸，分别用W、B、Y、G表示。每把吻合器出厂时可带相同尺寸规格的组件一个或相同规格不同钉高的组件两个。产品应无菌。 | 主要用于消化道重建及脏器切除手术中的残端或切口的闭合。 | LTC30W、LTC30B、LTC30G、LTC45B、LTC45Y、LTC45G、LTC60B、LTC60Y、LTC60G、LTC90B、LTC90Y、LTC90G | LTC30W、LTC30B、LTC30G、LTC45B、LTC45Y、LTC45G、LTC60B、LTC60Y、LTC60G、LTC90B、LTC90Y、LTC90G | PEGT及吸塑纸 | 纯钛 | 把 | S101000105 | GZHC10001688
其它 | 吻合器耗材 | 泰戈斯医疗器械（江苏）有限公司 | 泰戈斯医疗器械（江苏）有限公司 | 一次性使用直线型吻合器及组件 | 苏械注准 20152080623 | 2020-06-10 | 国产 |  | 一次性使用直线型吻合器及组件主要由抵钉座、钉仓、推钮、保险块、手柄壳、激发手柄、关闭手柄、复位按钮组成。缝合器根据切口的闭合长度不同可分为30mm、45mm、60mm、90mm共4种规格。根据缝合组织厚度的不同吻合钉的高度分为2.5mm、3.8mm、4.2mm和4.5mm四种尺寸，分别用W、B、Y、G表示。每把吻合器出厂时可带相同尺寸规格的组件一个或相同规格不同钉高的组件两个。产品应无菌。 | 主要用于消化道重建及脏器切除手术中的残端或切口的闭合。 | LDS30W、LDS30B、LDS30G、LDS45B、LDS45Y、LDS45G、LDS60B、LDS60Y、LDS60G、LDS90B、LDS90Y、LDS90G | LDS30W、LDS30B、LDS30G、LDS45B、LDS45Y、LDS45G、LDS60B、LDS60Y、LDS60G、LDS90B、LDS90Y、LDS90G | PEGT及吸塑纸 | 纯钛 | 把 | S101000105 | GZHC10001689
其它 | 吻合器耗材 | 泰戈斯医疗器械（江苏）有限公司 | 泰戈斯医疗器械（江苏）有限公司 | 一次性使用直线型吻合器及组件 | 苏械注准 20152080623 | 2020-06-10 | 国产 |  | 一次性使用直线型吻合器及组件主要由抵钉座、钉仓、推钮、保险块、手柄壳、激发手柄、关闭手柄、复位按钮组成。缝合器根据切口的闭合长度不同可分为30mm、45mm、60mm、90mm共4种规格。根据缝合组织厚度的不同吻合钉的高度分为2.5mm、3.8mm、4.2mm和4.5mm四种尺寸，分别用W、B、Y、G表示。每把吻合器出厂时可带相同尺寸规格的组件一个或相同规格不同钉高的组件两个。产品应无菌。 | 主要用于消化道重建及脏器切除手术中的残端或切口的闭合。 | LTCR30W、LTCR30B、LTCR30G、LTCR45B、LTCR45Y、LTCR45G、LTCR60B、LTCR60Y、LTCR60G、LTCR90B、LTCR90Y、LTCR90G | LTCR30W、LTCR30B、LTCR30G、LTCR45B、LTCR45Y、LTCR45G、LTCR60B、LTCR60Y、LTCR60G、LTCR90B、LTCR90Y、LTCR90G | TYVEK | 纯钛 | 个 | S101000105 | GZHC10001690
其它 | 吻合器耗材 | 泰戈斯医疗器械（江苏）有限公司 | 泰戈斯医疗器械（江苏）有限公司 | 一次性腔镜下使用切割吻合器及切割组件 | 苏械注准 20152080626 | 2020-06-10 | 国产 |  | 一次性腔镜下使用切割吻合器及切割组件主要由套管、摆动按钮、旋转螺母、击发按钮、复位按钮、击发手柄、手柄外壳等组成；腔镜下切割吻合器根据摆动按钮是否包胶分为ECS型、ECS-I型两种形式；腔镜下切割吻合器切割组件分为关节头和直头两种形式，其中关节头用A表示，直头用B表示，关节头带防夹套用C表示。根据不同腔壁厚度的需要，腔镜下切割吻合器分为：60mm、160mm、260mm 三种规格；根据吻合组织厚度的不同，吻合钉的成型高度分为0.75、0.8mm、1.0mm、1.1mm、1.3mm、1.5mm、1.6mm、1.8mm、1.9mm、2.0mm、2.1mm、2.3mm、2.4mm共13种尺寸，M表示超薄组织，W表示薄组织，B代表普通组织，Y代表一般厚组织，G代表厚组织，T表示超厚组织。腔镜下切割吻合器出厂时，切割组件跟器械分开包装。产品应无菌。 | 主要适用于腹部外科、妇科、儿科和胸外科内视镜手术中组织的切除、横断和吻合，也可用于肝实质、肝血管和胆囊实质的横断和切除手术。 | ECS-60、ECS-160、ECS-260 | ECS-60、ECS-160、ECS-260 | PEGT及吸塑纸 | 纯钛 | 把 | S101000105 | GZHC10001691
其它 | 吻合器耗材 | 泰戈斯医疗器械（江苏）有限公司 | 泰戈斯医疗器械（江苏）有限公司 | 一次性腔镜下使用切割吻合器及切割组件 | 苏械注准 20152080626 | 2020-06-10 | 国产 |  | 一次性腔镜下使用切割吻合器及切割组件主要由套管、摆动按钮、旋转螺母、击发按钮、复位按钮、击发手柄、手柄外壳等组成；腔镜下切割吻合器根据摆动按钮是否包胶分为ECS型、ECS-I型两种形式；腔镜下切割吻合器切割组件分为关节头和直头两种形式，其中关节头用A表示，直头用B表示，关节头带防夹套用C表示。根据不同腔壁厚度的需要，腔镜下切割吻合器分为：60mm、160mm、260mm 三种规格；根据吻合组织厚度的不同，吻合钉的成型高度分为0.75、0.8mm、1.0mm、1.1mm、1.3mm、1.5mm、1.6mm、1.8mm、1.9mm、2.0mm、2.1mm、2.3mm、2.4mm共13种尺寸，M表示超薄组织，W表示薄组织，B代表普通组织，Y代表一般厚组织，G代表厚组织，T表示超厚组织。腔镜下切割吻合器出厂时，切割组件跟器械分开包装。产品应无菌。 | 主要适用于腹部外科、妇科、儿科和胸外科内视镜手术中组织的切除、横断和吻合，也可用于肝实质、肝血管和胆囊实质的横断和切除手术。 | ECSRB30M、ECSRB30W、ECSRB30B、ECSRB30Y、ECSRB30G、ECSRB30T、ECSRB45M、ECSRB45W、ECSRB45B、ECSRB45Y、ECSRB45G、ECSRB45T、ECSRB60M、ECSRB60W、ECSRB60B、ECSRB60Y、ECSRB60G、ECSRB60T | ECSRB30M、ECSRB30W、ECSRB30B、ECSRB30Y、ECSRB30G、ECSRB30T、ECSRB45M、ECSRB45W、ECSRB45B、ECSRB45Y、ECSRB45G、ECSRB45T、ECSRB60M、ECSRB60W、ECSRB60B、ECSRB60Y、ECSRB60G、ECSRB60T | PEGT及吸塑纸 | 纯钛 | 个 | S101000105 | GZHC10001692
其它 | 吻合器耗材 | 泰戈斯医疗器械（江苏）有限公司 | 泰戈斯医疗器械（江苏）有限公司 | 一次性腔镜下使用切割吻合器及切割组件 | 苏械注准 20152080626 | 2020-06-10 | 国产 |  | 一次性腔镜下使用切割吻合器及切割组件主要由套管、摆动按钮、旋转螺母、击发按钮、复位按钮、击发手柄、手柄外壳等组成；腔镜下切割吻合器根据摆动按钮是否包胶分为ECS型、ECS-I型两种形式；腔镜下切割吻合器切割组件分为关节头和直头两种形式，其中关节头用A表示，直头用B表示，关节头带防夹套用C表示。根据不同腔壁厚度的需要，腔镜下切割吻合器分为：60mm、160mm、260mm 三种规格；根据吻合组织厚度的不同，吻合钉的成型高度分为0.75、0.8mm、1.0mm、1.1mm、1.3mm、1.5mm、1.6mm、1.8mm、1.9mm、2.0mm、2.1mm、2.3mm、2.4mm共13种尺寸，M表示超薄组织，W表示薄组织，B代表普通组织，Y代表一般厚组织，G代表厚组织，T表示超厚组织。腔镜下切割吻合器出厂时，切割组件跟器械分开包装。产品应无菌。 | 主要适用于腹部外科、妇科、儿科和胸外科内视镜手术中组织的切除、横断和吻合，也可用于肝实质、肝血管和胆囊实质的横断和切除手术。 | ECSRA30M、ECSRA30W、ECSRA30B、ECSRA30Y、ECSRA30G、ECSRA30T、ECSRA45M、ECSRA45W、ECSRA45B、ECSRA45Y、ECSRA45G、ECSRA45T、ECSRA60M、ECSRA60W、ECSRA60B、ECSRA60Y、ECSRA60G、ECSRA60T | ECSRA30M、ECSRA30W、ECSRA30B、ECSRA30Y、ECSRA30G、ECSRA30T、ECSRA45M、ECSRA45W、ECSRA45B、ECSRA45Y、ECSRA45G、ECSRA45T、ECSRA60M、ECSRA60W、ECSRA60B、ECSRA60Y、ECSRA60G、ECSRA60T | PEGT及吸塑纸 | 纯钛 | 个 | S101000105 | GZHC10001693
其它 | 吻合器耗材 | 泰戈斯医疗器械（江苏）有限公司 | 泰戈斯医疗器械（江苏）有限公司 | 一次性使用管型痔吻合器 | 苏械注准 20152090653 | 2020-06-10 | 国产 |  | 一次性使用管型痔吻合器由吻合器和附件组成，附件包括肛镜、肛塞、窥视套、带线棒。吻合钉材质为TA1、TA2、TA3、TA18、TC4。吻合后的吻合口应能承受不小于3.6×103Pa的压强，在15s内漏水不超过10滴。环形刀的硬度应不小于377HV0.2。产品应无菌。 | 应用于齿状线上粘膜选择性切除。 | CIS30 | CIS30 | PEGT及吸塑纸 | 纯钛 | 把 | S101000105 | GZHC10001694
其它 | 吻合器耗材 | 泰戈斯医疗器械（江苏）有限公司 | 泰戈斯医疗器械（江苏）有限公司 | 一次性使用管型痔吻合器 | 苏械注准 20152090653 | 2020-06-10 | 国产 |  | 一次性使用管型痔吻合器由吻合器和附件组成，附件包括肛镜、肛塞、窥视套、带线棒。吻合钉材质为TA1、TA2、TA3、TA18、TC4。吻合后的吻合口应能承受不小于3.6×103Pa的压强，在15s内漏水不超过10滴。环形刀的硬度应不小于377HV0.2。产品应无菌。 | 应用于齿状线上粘膜选择性切除。 | CISB32、CISBD32 | CISB32、CISBD32 | PEGT及吸塑纸 | 纯钛 | 把 | S101000105 | GZHC10001695
其它 | 吻合器耗材 | 泰戈斯医疗器械（江苏）有限公司 | 泰戈斯医疗器械（江苏）有限公司 | 一次性使用管型痔吻合器 | 苏械注准 20152090653 | 2020-06-10 | 国产 |  | 一次性使用管型痔吻合器由吻合器和附件组成，附件包括肛镜、肛塞、窥视套、带线棒。吻合钉材质为TA1、TA2、TA3、TA18、TC4。吻合后的吻合口应能承受不小于3.6×103Pa的压强，在15s内漏水不超过10滴。环形刀的硬度应不小于377HV0.2。产品应无菌。 | 应用于齿状线上粘膜选择性切除。 | CISB36、CISBD36 | CISB36、CISBD36 | PEGT及吸塑纸 | 纯钛 | 把 | S101000105 | GZHC10001696
其它 | 吻合器耗材 | 泰戈斯医疗器械（江苏）有限公司 | 泰戈斯医疗器械（江苏）有限公司 | 一次性使用管型痔吻合器 | 苏械注准 20152090653 | 2020-06-10 | 国产 |  | 一次性使用管型痔吻合器由吻合器和附件组成，附件包括肛镜、肛塞、窥视套、带线棒。吻合钉材质为TA1、TA2、TA3、TA18、TC4。吻合后的吻合口应能承受不小于3.6×103Pa的压强，在15s内漏水不超过10滴。环形刀的硬度应不小于377HV0.2。产品应无菌。 | 应用于齿状线上粘膜选择性切除。 | CISB34、CISBD34 | CISB34、CISBD34 | PEGT及吸塑纸 | 纯钛 | 把 | S101000105 | GZHC10001697
其它 | 吻合器耗材 | 泰戈斯医疗器械（江苏）有限公司 | 泰戈斯医疗器械（江苏）有限公司 | 一次性使用管型痔吻合器 | 苏械注准 20152090653 | 2020-06-10 | 国产 |  | 一次性使用管型痔吻合器由吻合器和附件组成，附件包括肛镜、肛塞、窥视套、带线棒。吻合钉材质为TA1、TA2、TA3、TA18、TC4。吻合后的吻合口应能承受不小于3.6×103Pa的压强，在15s内漏水不超过10滴。环形刀的硬度应不小于377HV0.2。产品应无菌。 | 应用于齿状线上粘膜选择性切除。 | CISD34 | CISD34 | PEGT及吸塑纸 | 纯钛 | 把 | S101000105 | GZHC10001698
其它 | 吻合器耗材 | 泰戈斯医疗器械（江苏）有限公司 | 泰戈斯医疗器械（江苏）有限公司 | 一次性使用管型痔吻合器 | 苏械注准 20152090653 | 2020-06-10 | 国产 |  | 一次性使用管型痔吻合器由吻合器和附件组成，附件包括肛镜、肛塞、窥视套、带线棒。吻合钉材质为TA1、TA2、TA3、TA18、TC4。吻合后的吻合口应能承受不小于3.6×103Pa的压强，在15s内漏水不超过10滴。环形刀的硬度应不小于377HV0.2。产品应无菌。 | 应用于齿状线上粘膜选择性切除。 | CIS34 | CIS34 | PEGT及吸塑纸 | 纯钛 | 把 | S101000105 | GZHC10001699
其它 | 吻合器耗材 | 泰戈斯医疗器械（江苏）有限公司 | 泰戈斯医疗器械（江苏）有限公司 | 一次性使用管型痔吻合器 | 苏械注准 20152090653 | 2020-06-10 | 国产 |  | 一次性使用管型痔吻合器由吻合器和附件组成，附件包括肛镜、肛塞、窥视套、带线棒。吻合钉材质为TA1、TA2、TA3、TA18、TC4。吻合后的吻合口应能承受不小于3.6×103Pa的压强，在15s内漏水不超过10滴。环形刀的硬度应不小于377HV0.2。产品应无菌。 | 应用于齿状线上粘膜选择性切除。 | CIS32 | CIS32 | PEGT及吸塑纸 | 纯钛 | 把 | S101000105 | GZHC10001700
其它 | 吻合器耗材 | 泰戈斯医疗器械（江苏）有限公司 | 泰戈斯医疗器械（江苏）有限公司 | 一次性使用管型痔吻合器 | 苏械注准 20152090653 | 2020-06-10 | 国产 |  | 一次性使用管型痔吻合器由吻合器和附件组成，附件包括肛镜、肛塞、窥视套、带线棒。吻合钉材质为TA1、TA2、TA3、TA18、TC4。吻合后的吻合口应能承受不小于3.6×103Pa的压强，在15s内漏水不超过10滴。环形刀的硬度应不小于377HV0.2。产品应无菌。 | 应用于齿状线上粘膜选择性切除。 | CISB30、CISBD30 | CISB30、CISBD30 | PEGT及吸塑纸 | 纯钛 | 把 | S101000105 | GZHC10001701
其它 | 吻合器耗材 | 泰戈斯医疗器械（江苏）有限公司 | 泰戈斯医疗器械（江苏）有限公司 | 一次性使用管型痔吻合器 | 苏械注准 20152090653 | 2020-06-10 | 国产 |  | 一次性使用管型痔吻合器由吻合器和附件组成，附件包括肛镜、肛塞、窥视套、带线棒。吻合钉材质为TA1、TA2、TA3、TA18、TC4。吻合后的吻合口应能承受不小于3.6×103Pa的压强，在15s内漏水不超过10滴。环形刀的硬度应不小于377HV0.2。产品应无菌。 | 应用于齿状线上粘膜选择性切除。 | CISD36 | CISD36 | PEGT及吸塑纸 | 纯钛 | 把 | S101000105 | GZHC10001702
其它 | 吻合器耗材 | 泰戈斯医疗器械（江苏）有限公司 | 泰戈斯医疗器械（江苏）有限公司 | 一次性使用管型痔吻合器 | 苏械注准 20152090653 | 2020-06-10 | 国产 |  | 一次性使用管型痔吻合器由吻合器和附件组成，附件包括肛镜、肛塞、窥视套、带线棒。吻合钉材质为TA1、TA2、TA3、TA18、TC4。吻合后的吻合口应能承受不小于3.6×103Pa的压强，在15s内漏水不超过10滴。环形刀的硬度应不小于377HV0.2。产品应无菌。 | 应用于齿状线上粘膜选择性切除。 | CIS36 | CIS36 | PEGT及吸塑纸 | 纯钛 | 把 | S101000105 | GZHC10001703
其它 | 吻合器耗材 | 泰戈斯医疗器械（江苏）有限公司 | 泰戈斯医疗器械（江苏）有限公司 | 一次性使用管型痔吻合器 | 苏械注准 20152090653 | 2020-06-10 | 国产 |  | 一次性使用管型痔吻合器由吻合器和附件组成，附件包括肛镜、肛塞、窥视套、带线棒。吻合钉材质为TA1、TA2、TA3、TA18、TC4。吻合后的吻合口应能承受不小于3.6×103Pa的压强，在15s内漏水不超过10滴。环形刀的硬度应不小于377HV0.2。产品应无菌。 | 应用于齿状线上粘膜选择性切除。 | CISD30 | CISD30 | PEGT及吸塑纸 | 纯钛 | 把 | S101000105 | GZHC10001704
其它 | 吻合器耗材 | 泰戈斯医疗器械（江苏）有限公司 | 泰戈斯医疗器械（江苏）有限公司 | 一次性使用管型痔吻合器 | 苏械注准 20152090653 | 2020-06-10 | 国产 |  | 一次性使用管型痔吻合器由吻合器和附件组成，附件包括肛镜、肛塞、窥视套、带线棒。吻合钉材质为TA1、TA2、TA3、TA18、TC4。吻合后的吻合口应能承受不小于3.6×103Pa的压强，在15s内漏水不超过10滴。环形刀的硬度应不小于377HV0.2。产品应无菌。 | 应用于齿状线上粘膜选择性切除。 | CISD32 | CISD32 | PEGT及吸塑纸 | 纯钛 | 把 | S101000105 | GZHC10001705
其它 | 吻合器耗材 | 泰戈斯医疗器械（江苏）有限公司 | 泰戈斯医疗器械（江苏）有限公司 | 一次性使用皮肤吻（缝）合器 | 苏械注准 20152650627 | 2020-06-10 | 国产 |  | 一次性使用皮肤吻（缝）合器由器械体和缝合钉等组成，器械体由上手柄、下手柄、缝合钉、缝合钉座、推钉板、压钉板、固定架组成。皮肤缝合器根据外型的不同，分为A、B两种；根据装载缝合钉数量有25、35、45三种规格；根据吻合钉的宽度可以分为普通型和加宽型两种型号，普通型用R表示，加宽型用W表示。缝合钉由SUS316材料制成；压钉板、缝合钉座由20Cr13材料制成。压钉板、缝合钉座的硬度应不低于377HV0.2。产品应无菌。 | 主要适用于各类创伤及手术切口表层皮肤的缝合。 | SSA25R、SSA25W、SSA35R、SSA35W、SSA45R、SSA45W | SSA25R、SSA25W、SSA35R、SSA35W、SSA45R、SSA45W | PEGT及吸塑纸 | 纯钛 | 把 | S101000105 | GZHC10001706
其它 | 吻合器耗材 | 泰戈斯医疗器械（江苏）有限公司 | 泰戈斯医疗器械（江苏）有限公司 | 一次性使用皮肤吻（缝）合器 | 苏械注准 20152650627 | 2020-06-10 | 国产 |  | 一次性使用皮肤吻（缝）合器由器械体和缝合钉等组成，器械体由上手柄、下手柄、缝合钉、缝合钉座、推钉板、压钉板、固定架组成。皮肤缝合器根据外型的不同，分为A、B两种；根据装载缝合钉数量有25、35、45三种规格；根据吻合钉的宽度可以分为普通型和加宽型两种型号，普通型用R表示，加宽型用W表示。缝合钉由SUS316材料制成；压钉板、缝合钉座由20Cr13材料制成。压钉板、缝合钉座的硬度应不低于377HV0.2。产品应无菌。 | 主要适用于各类创伤及手术切口表层皮肤的缝合。 | SSB25R、SSB25W、SSB35R、SSB35W、SSB45R、SSB45W | SSB25R、SSB25W、SSB35R、SSB35W、SSB45R、SSB45W | PEGT及吸塑纸 | 纯钛 | 把 | S101000105 | GZHC10001707
其它 | 吻合器耗材 | 泰戈斯医疗器械（江苏）有限公司 | 泰戈斯医疗器械（江苏）有限公司 | 一次性使用管型吻合器 | 苏械注准 20152080624 | 2020-06-10 | 国产 |  | 一次性使用管型吻合器主要由吻合钉、吻切组件、器械体和附件（长连接杆）等组成。吻合钉材质为TA1、TA2、TA3、TA18、TA4。吻合器根据外形、结构等的不同分为A、B、C三种型号；根据使用部位管腔内径的不同可分为21mm、23mm、26mm、29mm、32mm、34mm共六种规格。产品应无菌。 | 主要用于食管、胃、肠等消化道重建手术中消化道的端端、端侧和侧侧吻合。 | CIAA21、CIAA23、CIAA26、CIAA29、CIAA32、CIAA34 | CIAA21、CIAA23、CIAA26、CIAA29、CIAA32、CIAA34 | PEGT及吸塑纸 | 纯钛 | 把 | S101000105 | GZHC10001708
其它 | 吻合器耗材 | 泰戈斯医疗器械（江苏）有限公司 | 泰戈斯医疗器械（江苏）有限公司 | 一次性使用管型吻合器 | 苏械注准 20152080624 | 2020-06-10 | 国产 |  | 一次性使用管型吻合器主要由吻合钉、吻切组件、器械体和附件（长连接杆）等组成。吻合钉材质为TA1、TA2、TA3、TA18、TA4。吻合器根据外形、结构等的不同分为A、B、C三种型号；根据使用部位管腔内径的不同可分为21mm、23mm、26mm、29mm、32mm、34mm共六种规格。产品应无菌。 | 主要用于食管、胃、肠等消化道重建手术中消化道的端端、端侧和侧侧吻合。 | CIAC21、CIAC23、CIAC26、CIAC29、CIAC32、CIAC34 | CIAC21、CIAC23、CIAC26、CIAC29、CIAC32、CIAC34 | PEGT及吸塑纸 | 纯钛 | 把 | S101000105 | GZHC10001709
其它 | 吻合器耗材 | 泰戈斯医疗器械（江苏）有限公司 | 泰戈斯医疗器械（江苏）有限公司 | 一次性使用管型吻合器 | 苏械注准 20152080624 | 2020-06-10 | 国产 |  | 一次性使用管型吻合器主要由吻合钉、吻切组件、器械体和附件（长连接杆）等组成。吻合钉材质为TA1、TA2、TA3、TA18、TA4。吻合器根据外形、结构等的不同分为A、B、C三种型号；根据使用部位管腔内径的不同可分为21mm、23mm、26mm、29mm、32mm、34mm共六种规格。产品应无菌。 | 主要用于食管、胃、肠等消化道重建手术中消化道的端端、端侧和侧侧吻合。 | CIAB21、CIAB23、CIAB26、CIAB29、CIAB32、CIAB34 | CIAB21、CIAB23、CIAB26、CIAB29、CIAB32、CIAB34 | 吸塑 | 纯钛 | 把 | S101000105 | GZHC10001710
其它 | 吻合器耗材 | 泰戈斯医疗器械（江苏）有限公司 | 泰戈斯医疗器械（江苏）有限公司 | 一次性使用弧形切割吻合器及组件 | 苏械注准 20152080652 | 2020-06-10 | 国产 |  | 一次性使用弧形切割吻合器及组件主要由支架板、抵钉座、弧形组件、定位针、手柄外壳、关闭、击发手柄、按钮等组成，钉仓由钉仓、保护盖、垫刀板、推钉片、切割刀组成。弧形切割吻合器的规格为40。每把吻合器配备有相应规格的组件一个。产品应无菌。 | 主要用于术野显露困难的消化道重建及脏器切除手术中吻合口创建及残端或切口的闭合。 | RCA40W、RCA40B、RCA40Y、RCA40G | RCA40W、RCA40B、RCA40Y、RCA40G | PEGT及吸塑纸 | 纯钛 | 把 | S101000105 | GZHC10001711
其它 | 吻合器耗材 | 泰戈斯医疗器械（江苏）有限公司 | 泰戈斯医疗器械（江苏）有限公司 | 一次性使用弧形切割吻合器及组件 | 苏械注准 20152080652 | 2020-06-10 | 国产 |  | 一次性使用弧形切割吻合器及组件主要由支架板、抵钉座、弧形组件、定位针、手柄外壳、关闭、击发手柄、按钮等组成，钉仓由钉仓、保护盖、垫刀板、推钉片、切割刀组成。弧形切割吻合器的规格为40。每把吻合器配备有相应规格的组件一个。产品应无菌。 | 主要用于术野显露困难的消化道重建及脏器切除手术中吻合口创建及残端或切口的闭合。 | RCRA40W、RCRA40B、RCRA40Y、RCRA40G | RCRA40W、RCRA40B、RCRA40Y、RCRA40G | PEGT及吸塑纸 | 纯钛 | 个 | S101000105 | GZHC10001712
其它 | 吻合器耗材 | 泰戈斯医疗器械（江苏）有限公司 | 泰戈斯医疗器械（江苏）有限公司 | 一次性使用直线型切割吻合器及组件 | 苏械注准 20152080651 | 2020-06-10 | 国产 |  | 一次性使用直线型切割吻合器及组件主要由推扭、上手柄、钉仓支架、钉仓、抵钉座、抵钉座支架、下手柄或者切割刀组成；根据不同手术的需要，切割吻合器及切割刀组件有带刀和无刀两种型式。其中带刀为常规产品不标注，N表示不带刀。吻合后的吻合口应能承受不小于3.6×103Pa的压强，在15s内漏水不超过10滴。吻合器出厂时，自带一个组件。产品应无菌。 | 主要适用于消化道重建及其它脏器切除手术中的吻合口创建及残端或切口的闭合。 | CASS60W、CASS60B、CASS60Y、CASS60G | CASS60W、CASS60B、CASS60Y、CASS60G | PEGT及吸塑纸 | 纯钛 | 把 | S101000105 | GZHC10001713
其它 | 吻合器耗材 | 泰戈斯医疗器械（江苏）有限公司 | 泰戈斯医疗器械（江苏）有限公司 | 一次性使用直线型切割吻合器及组件 | 苏械注准 20152080651 | 2020-06-10 | 国产 |  | 一次性使用直线型切割吻合器及组件主要由推扭、上手柄、钉仓支架、钉仓、抵钉座、抵钉座支架、下手柄或者切割刀组成；根据不同手术的需要，切割吻合器及切割刀组件有带刀和无刀两种型式。其中带刀为常规产品不标注，N表示不带刀。吻合后的吻合口应能承受不小于3.6×103Pa的压强，在15s内漏水不超过10滴。吻合器出厂时，自带一个组件。产品应无菌。 | 主要适用于消化道重建及其它脏器切除手术中的吻合口创建及残端或切口的闭合。 | CSS100B、CSS100Y、CSS100G | CSS100B、CSS100Y、CSS100G | PEGT及吸塑纸 | 纯钛 | 把 | S101000105 | GZHC10001714
其它 | 吻合器耗材 | 泰戈斯医疗器械（江苏）有限公司 | 泰戈斯医疗器械（江苏）有限公司 | 一次性使用直线型切割吻合器及组件 | 苏械注准 20152080651 | 2020-06-10 | 国产 |  | 一次性使用直线型切割吻合器及组件主要由推扭、上手柄、钉仓支架、钉仓、抵钉座、抵钉座支架、下手柄或者切割刀组成；根据不同手术的需要，切割吻合器及切割刀组件有带刀和无刀两种型式。其中带刀为常规产品不标注，N表示不带刀。吻合后的吻合口应能承受不小于3.6×103Pa的压强，在15s内漏水不超过10滴。吻合器出厂时，自带一个组件。产品应无菌。 | 主要适用于消化道重建及其它脏器切除手术中的吻合口创建及残端或切口的闭合。 | CASSR100B、CASSR100Y、CASSR100G | CASSR100B、CASSR100Y、CASSR100G | PEGT及吸塑纸 | 纯钛 | 个 | S101000105 | GZHC10001715
其它 | 吻合器耗材 | 泰戈斯医疗器械（江苏）有限公司 | 泰戈斯医疗器械（江苏）有限公司 | 一次性使用直线型切割吻合器及组件 | 苏械注准 20152080651 | 2020-06-10 | 国产 |  | 一次性使用直线型切割吻合器及组件主要由推扭、上手柄、钉仓支架、钉仓、抵钉座、抵钉座支架、下手柄或者切割刀组成；根据不同手术的需要，切割吻合器及切割刀组件有带刀和无刀两种型式。其中带刀为常规产品不标注，N表示不带刀。吻合后的吻合口应能承受不小于3.6×103Pa的压强，在15s内漏水不超过10滴。吻合器出厂时，自带一个组件。产品应无菌。 | 主要适用于消化道重建及其它脏器切除手术中的吻合口创建及残端或切口的闭合。 | CASS80BN、CASS80YN、CASS80GN | CASS80BN、CASS80YN、CASS80GN | PEGT及吸塑纸 | 纯钛 | 把 | S101000105 | GZHC10001716
其它 | 吻合器耗材 | 泰戈斯医疗器械（江苏）有限公司 | 泰戈斯医疗器械（江苏）有限公司 | 一次性使用直线型切割吻合器及组件 | 苏械注准 20152080651 | 2020-06-10 | 国产 |  | 一次性使用直线型切割吻合器及组件主要由推扭、上手柄、钉仓支架、钉仓、抵钉座、抵钉座支架、下手柄或者切割刀组成；根据不同手术的需要，切割吻合器及切割刀组件有带刀和无刀两种型式。其中带刀为常规产品不标注，N表示不带刀。吻合后的吻合口应能承受不小于3.6×103Pa的压强，在15s内漏水不超过10滴。吻合器出厂时，自带一个组件。产品应无菌。 | 主要适用于消化道重建及其它脏器切除手术中的吻合口创建及残端或切口的闭合。 | CSS55W、CSS55B、CSS55Y、CSS55G | CSS55W、CSS55B、CSS55Y、CSS55G | PEGT及吸塑纸 | 纯钛 | 把 | S101000105 | GZHC10001717
其它 | 吻合器耗材 | 泰戈斯医疗器械（江苏）有限公司 | 泰戈斯医疗器械（江苏）有限公司 | 一次性使用直线型切割吻合器及组件 | 苏械注准 20152080651 | 2020-06-10 | 国产 |  | 一次性使用直线型切割吻合器及组件主要由推扭、上手柄、钉仓支架、钉仓、抵钉座、抵钉座支架、下手柄或者切割刀组成；根据不同手术的需要，切割吻合器及切割刀组件有带刀和无刀两种型式。其中带刀为常规产品不标注，N表示不带刀。吻合后的吻合口应能承受不小于3.6×103Pa的压强，在15s内漏水不超过10滴。吻合器出厂时，自带一个组件。产品应无菌。 | 主要适用于消化道重建及其它脏器切除手术中的吻合口创建及残端或切口的闭合。 | CASSR80B、CASSR80Y、CASSR80G | CASSR80B、CASSR80Y、CASSR80G | PEGT及吸塑纸 | 纯钛 | 个 | S101000105 | GZHC10001718
其它 | 吻合器耗材 | 泰戈斯医疗器械（江苏）有限公司 | 泰戈斯医疗器械（江苏）有限公司 | 一次性使用直线型切割吻合器及组件 | 苏械注准 20152080651 | 2020-06-10 | 国产 |  | 一次性使用直线型切割吻合器及组件主要由推扭、上手柄、钉仓支架、钉仓、抵钉座、抵钉座支架、下手柄或者切割刀组成；根据不同手术的需要，切割吻合器及切割刀组件有带刀和无刀两种型式。其中带刀为常规产品不标注，N表示不带刀。吻合后的吻合口应能承受不小于3.6×103Pa的压强，在15s内漏水不超过10滴。吻合器出厂时，自带一个组件。产品应无菌。 | 主要适用于消化道重建及其它脏器切除手术中的吻合口创建及残端或切口的闭合。 | CASSR100BN、CASSR100YN、CASSR100GN | CASSR100BN、CASSR100YN、CASSR100GN | PEGT及吸塑纸 | 纯钛 | 个 | S101000105 | GZHC10001719
其它 | 吻合器耗材 | 泰戈斯医疗器械（江苏）有限公司 | 泰戈斯医疗器械（江苏）有限公司 | 一次性使用直线型切割吻合器及组件 | 苏械注准 20152080651 | 2020-06-10 | 国产 |  | 一次性使用直线型切割吻合器及组件主要由推扭、上手柄、钉仓支架、钉仓、抵钉座、抵钉座支架、下手柄或者切割刀组成；根据不同手术的需要，切割吻合器及切割刀组件有带刀和无刀两种型式。其中带刀为常规产品不标注，N表示不带刀。吻合后的吻合口应能承受不小于3.6×103Pa的压强，在15s内漏水不超过10滴。吻合器出厂时，自带一个组件。产品应无菌。 | 主要适用于消化道重建及其它脏器切除手术中的吻合口创建及残端或切口的闭合。 | CASSR60W、CASSR60B、CASSR60Y、CASSR60G | CASSR60W、CASSR60B、CASSR60Y、CASSR60G | PEGT及吸塑纸 | 纯钛 | 个 | S101000105 | GZHC10001720
其它 | 吻合器耗材 | 泰戈斯医疗器械（江苏）有限公司 | 泰戈斯医疗器械（江苏）有限公司 | 一次性使用直线型切割吻合器及组件 | 苏械注准 20152080651 | 2020-06-10 | 国产 |  | 一次性使用直线型切割吻合器及组件主要由推扭、上手柄、钉仓支架、钉仓、抵钉座、抵钉座支架、下手柄或者切割刀组成；根据不同手术的需要，切割吻合器及切割刀组件有带刀和无刀两种型式。其中带刀为常规产品不标注，N表示不带刀。吻合后的吻合口应能承受不小于3.6×103Pa的压强，在15s内漏水不超过10滴。吻合器出厂时，自带一个组件。产品应无菌。 | 主要适用于消化道重建及其它脏器切除手术中的吻合口创建及残端或切口的闭合。 | CSS75BN、CSS75YN、CSS75GN | CSS75BN、CSS75YN、CSS75GN | PEGT及吸塑纸 | 纯钛 | 把 | S101000105 | GZHC10001721
其它 | 吻合器耗材 | 泰戈斯医疗器械（江苏）有限公司 | 泰戈斯医疗器械（江苏）有限公司 | 一次性使用直线型切割吻合器及组件 | 苏械注准 20152080651 | 2020-06-10 | 国产 |  | 一次性使用直线型切割吻合器及组件主要由推扭、上手柄、钉仓支架、钉仓、抵钉座、抵钉座支架、下手柄或者切割刀组成；根据不同手术的需要，切割吻合器及切割刀组件有带刀和无刀两种型式。其中带刀为常规产品不标注，N表示不带刀。吻合后的吻合口应能承受不小于3.6×103Pa的压强，在15s内漏水不超过10滴。吻合器出厂时，自带一个组件。产品应无菌。 | 主要适用于消化道重建及其它脏器切除手术中的吻合口创建及残端或切口的闭合。 | CSS75B、CSS75Y、CSS75G | CSS75B、CSS75Y、CSS75G | PEGT及吸塑纸 | 纯钛 | 把 | S101000105 | GZHC10001722
其它 | 吻合器耗材 | 泰戈斯医疗器械（江苏）有限公司 | 泰戈斯医疗器械（江苏）有限公司 | 一次性使用直线型切割吻合器及组件 | 苏械注准 20152080651 | 2020-06-10 | 国产 |  | 一次性使用直线型切割吻合器及组件主要由推扭、上手柄、钉仓支架、钉仓、抵钉座、抵钉座支架、下手柄或者切割刀组成；根据不同手术的需要，切割吻合器及切割刀组件有带刀和无刀两种型式。其中带刀为常规产品不标注，N表示不带刀。吻合后的吻合口应能承受不小于3.6×103Pa的压强，在15s内漏水不超过10滴。吻合器出厂时，自带一个组件。产品应无菌。 | 主要适用于消化道重建及其它脏器切除手术中的吻合口创建及残端或切口的闭合。 | CSSR75B、CSSR75Y、CSSR75G | CSSR75B、CSSR75Y、CSSR75G | PRGT及吸塑纸 | 纯钛 | 个 | S101000105 | GZHC10001723
其它 | 吻合器耗材 | 泰戈斯医疗器械（江苏）有限公司 | 泰戈斯医疗器械（江苏）有限公司 | 一次性使用直线型切割吻合器及组件 | 苏械注准 20152080651 | 2020-06-10 | 国产 |  | 一次性使用直线型切割吻合器及组件主要由推扭、上手柄、钉仓支架、钉仓、抵钉座、抵钉座支架、下手柄或者切割刀组成；根据不同手术的需要，切割吻合器及切割刀组件有带刀和无刀两种型式。其中带刀为常规产品不标注，N表示不带刀。吻合后的吻合口应能承受不小于3.6×103Pa的压强，在15s内漏水不超过10滴。吻合器出厂时，自带一个组件。产品应无菌。 | 主要适用于消化道重建及其它脏器切除手术中的吻合口创建及残端或切口的闭合。 | CASSR80BN、CASSR80YN、CASSR80GN | CASSR80BN、CASSR80YN、CASSR80GN | PEGT及吸塑纸 | 纯钛 | 个 | S101000105 | GZHC10001724
其它 | 吻合器耗材 | 泰戈斯医疗器械（江苏）有限公司 | 泰戈斯医疗器械（江苏）有限公司 | 一次性使用直线型切割吻合器及组件 | 苏械注准 20152080651 | 2020-06-10 | 国产 |  | 一次性使用直线型切割吻合器及组件主要由推扭、上手柄、钉仓支架、钉仓、抵钉座、抵钉座支架、下手柄或者切割刀组成；根据不同手术的需要，切割吻合器及切割刀组件有带刀和无刀两种型式。其中带刀为常规产品不标注，N表示不带刀。吻合后的吻合口应能承受不小于3.6×103Pa的压强，在15s内漏水不超过10滴。吻合器出厂时，自带一个组件。产品应无菌。 | 主要适用于消化道重建及其它脏器切除手术中的吻合口创建及残端或切口的闭合。 | CASS60WN、CASS60BN、CASS60YN、CASS60GN | CASS60WN、CASS60BN、CASS60YN、CASS60GN | PEGT及吸塑纸 | 纯钛 | 把 | S101000105 | GZHC10001725
其它 | 吻合器耗材 | 泰戈斯医疗器械（江苏）有限公司 | 泰戈斯医疗器械（江苏）有限公司 | 一次性使用直线型切割吻合器及组件 | 苏械注准 20152080651 | 2020-06-10 | 国产 |  | 一次性使用直线型切割吻合器及组件主要由推扭、上手柄、钉仓支架、钉仓、抵钉座、抵钉座支架、下手柄或者切割刀组成；根据不同手术的需要，切割吻合器及切割刀组件有带刀和无刀两种型式。其中带刀为常规产品不标注，N表示不带刀。吻合后的吻合口应能承受不小于3.6×103Pa的压强，在15s内漏水不超过10滴。吻合器出厂时，自带一个组件。产品应无菌。 | 主要适用于消化道重建及其它脏器切除手术中的吻合口创建及残端或切口的闭合。 | CSS55WN、CSS55BN、CSS55YN、CSS55GN | CSS55WN、CSS55BN、CSS55YN、CSS55GN | PEGT及吸塑纸 | 纯钛 | 把 | S101000105 | GZHC10001726
其它 | 吻合器耗材 | 泰戈斯医疗器械（江苏）有限公司 | 泰戈斯医疗器械（江苏）有限公司 | 一次性使用直线型切割吻合器及组件 | 苏械注准 20152080651 | 2020-06-10 | 国产 |  | 一次性使用直线型切割吻合器及组件主要由推扭、上手柄、钉仓支架、钉仓、抵钉座、抵钉座支架、下手柄或者切割刀组成；根据不同手术的需要，切割吻合器及切割刀组件有带刀和无刀两种型式。其中带刀为常规产品不标注，N表示不带刀。吻合后的吻合口应能承受不小于3.6×103Pa的压强，在15s内漏水不超过10滴。吻合器出厂时，自带一个组件。产品应无菌。 | 主要适用于消化道重建及其它脏器切除手术中的吻合口创建及残端或切口的闭合。 | CASS80B、CASS80Y、CASS80G | CASS80B、CASS80Y、CASS80G | PEGT及吸塑纸 | 纯钛 | 把 | S101000105 | GZHC10001727
其它 | 吻合器耗材 | 泰戈斯医疗器械（江苏）有限公司 | 泰戈斯医疗器械（江苏）有限公司 | 一次性使用直线型切割吻合器及组件 | 苏械注准 20152080651 | 2020-06-10 | 国产 |  | 一次性使用直线型切割吻合器及组件主要由推扭、上手柄、钉仓支架、钉仓、抵钉座、抵钉座支架、下手柄或者切割刀组成；根据不同手术的需要，切割吻合器及切割刀组件有带刀和无刀两种型式。其中带刀为常规产品不标注，N表示不带刀。吻合后的吻合口应能承受不小于3.6×103Pa的压强，在15s内漏水不超过10滴。吻合器出厂时，自带一个组件。产品应无菌。 | 主要适用于消化道重建及其它脏器切除手术中的吻合口创建及残端或切口的闭合。 | CASSR60WN、CASSR60BN、CASSR60YN、CASSR60GN | CASSR60WN、CASSR60BN、CASSR60YN、CASSR60GN | PEGT及吸塑纸 | 纯钛 | 个 | S101000105 | GZHC10001728
其它 | 吻合器耗材 | 泰戈斯医疗器械（江苏）有限公司 | 泰戈斯医疗器械（江苏）有限公司 | 一次性使用直线型切割吻合器及组件 | 苏械注准 20152080651 | 2020-06-10 | 国产 |  | 一次性使用直线型切割吻合器及组件主要由推扭、上手柄、钉仓支架、钉仓、抵钉座、抵钉座支架、下手柄或者切割刀组成；根据不同手术的需要，切割吻合器及切割刀组件有带刀和无刀两种型式。其中带刀为常规产品不标注，N表示不带刀。吻合后的吻合口应能承受不小于3.6×103Pa的压强，在15s内漏水不超过10滴。吻合器出厂时，自带一个组件。产品应无菌。 | 主要适用于消化道重建及其它脏器切除手术中的吻合口创建及残端或切口的闭合。 | CSS100BN、CSS100YN、CSS100GN | CSS100BN、CSS100YN、CSS100GN | PEGT及吸塑纸 | 纯钛 | 把 | S101000105 | GZHC10001729
其它 | 吻合器耗材 | 泰戈斯医疗器械（江苏）有限公司 | 泰戈斯医疗器械（江苏）有限公司 | 一次性使用直线型切割吻合器及组件 | 苏械注准 20152080651 | 2020-06-10 | 国产 |  | 一次性使用直线型切割吻合器及组件主要由推扭、上手柄、钉仓支架、钉仓、抵钉座、抵钉座支架、下手柄或者切割刀组成；根据不同手术的需要，切割吻合器及切割刀组件有带刀和无刀两种型式。其中带刀为常规产品不标注，N表示不带刀。吻合后的吻合口应能承受不小于3.6×103Pa的压强，在15s内漏水不超过10滴。吻合器出厂时，自带一个组件。产品应无菌。 | 主要适用于消化道重建及其它脏器切除手术中的吻合口创建及残端或切口的闭合。 | CSSR100B、CSSR100Y、CSSR100G | CSSR100B、CSSR100Y、CSSR100G | PEGT及吸塑纸 | 纯钛 | 个 | S101000105 | GZHC10001730
其它 | 吻合器耗材 | 泰戈斯医疗器械（江苏）有限公司 | 泰戈斯医疗器械（江苏）有限公司 | 一次性使用直线型切割吻合器及组件 | 苏械注准 20152080651 | 2020-06-10 | 国产 |  | 一次性使用直线型切割吻合器及组件主要由推扭、上手柄、钉仓支架、钉仓、抵钉座、抵钉座支架、下手柄或者切割刀组成；根据不同手术的需要，切割吻合器及切割刀组件有带刀和无刀两种型式。其中带刀为常规产品不标注，N表示不带刀。吻合后的吻合口应能承受不小于3.6×103Pa的压强，在15s内漏水不超过10滴。吻合器出厂时，自带一个组件。产品应无菌。 | 主要适用于消化道重建及其它脏器切除手术中的吻合口创建及残端或切口的闭合。 | CSSR55W、CSSR55B、CSSR55Y、CSSR55G | CSSR55W、CSSR55B、CSSR55Y、CSSR55G | PEGT及吸塑纸 | 纯钛 | 个 | S101000105 | GZHC10001731
其它 | 吻合器耗材 | 泰戈斯医疗器械（江苏）有限公司 | 泰戈斯医疗器械（江苏）有限公司 | 一次性使用直线型切割吻合器及组件 | 苏械注准 20152080651 | 2020-06-10 | 国产 |  | 一次性使用直线型切割吻合器及组件主要由推扭、上手柄、钉仓支架、钉仓、抵钉座、抵钉座支架、下手柄或者切割刀组成；根据不同手术的需要，切割吻合器及切割刀组件有带刀和无刀两种型式。其中带刀为常规产品不标注，N表示不带刀。吻合后的吻合口应能承受不小于3.6×103Pa的压强，在15s内漏水不超过10滴。吻合器出厂时，自带一个组件。产品应无菌。 | 主要适用于消化道重建及其它脏器切除手术中的吻合口创建及残端或切口的闭合。 | CASS100BN、CASS100YN、CASS100GN | CASS100BN、CASS100YN、CASS100GN | PEGT及吸塑纸 | 纯钛 | 把 | S101000105 | GZHC10001732
其它 | 吻合器耗材 | 泰戈斯医疗器械（江苏）有限公司 | 泰戈斯医疗器械（江苏）有限公司 | 一次性使用直线型切割吻合器及组件 | 苏械注准 20152080651 | 2020-06-10 | 国产 |  | 一次性使用直线型切割吻合器及组件主要由推扭、上手柄、钉仓支架、钉仓、抵钉座、抵钉座支架、下手柄或者切割刀组成；根据不同手术的需要，切割吻合器及切割刀组件有带刀和无刀两种型式。其中带刀为常规产品不标注，N表示不带刀。吻合后的吻合口应能承受不小于3.6×103Pa的压强，在15s内漏水不超过10滴。吻合器出厂时，自带一个组件。产品应无菌。 | 主要适用于消化道重建及其它脏器切除手术中的吻合口创建及残端或切口的闭合。 | CASS100B、CASS100Y、CASS100G | CASS100B、CASS100Y、CASS100G | 吸塑盒 | 纯钛 | 把 | S101000105 | GZHC10001733
其它 | 吻合器耗材 | 常州市康迪医用吻合器有限公司 | 常州市康迪医用吻合器有限公司 | 一次性使用肛肠吻合器 | 苏食药监械(准)字2013第2091400号 | 2017-12-01 | 国产 | YZB/苏1428-2013 | 一次性使用肛肠吻合器由器械和附件组成，器械由抵钉座、吻切组件、外壳、保险块、活动手柄、调节螺母等组成；附件共有3种类型，H型附件包括肛塞、支撑套、窥视套、带线棒四部分；C型附件包括长肛塞、一孔窥视套、二孔窥视套、三孔窥视套、带线棒五部分；S型附件包括肛塞、支撑套、窥视套、挡板、带线棒五部分。根据头部直径不同分为32mm和33.5mm两种规格。吻合钉采用TA2制成，环形刀采用12Cr18Ni9制成。支撑套的抗压强度应≥34N。环形刀的硬度应不低于377HV0.2。产品应无菌 | 适用于通过肛内缝合以及粘膜和肌粘膜的切除来对肛门直肠壁缺陷进行一般性外科处理。 | GCC32、GCC33.5 | GCC32、GCC33.5 | 医用透析纸+吸塑盒 | 医用塑料、不锈钢 | 把 | S101000106 | GZHC10001734
其它 | 吻合器耗材 | 常州市康迪医用吻合器有限公司 | 常州市康迪医用吻合器有限公司 | 一次性使用肛肠吻合器 | 苏械注准20162080361 | 2021-04-14 | 国产 | 苏械注准20162080361 | 一次性使用肛肠吻合器由抵钉座、吻切组件、外壳、保险块、活动手柄、调节螺母、吻合钉、环形刀、垫刀圈和附件等组成，附件包括支撑套、肛塞、窥视套和带线棒四部分，吻合器分为分体式(带附件或不带附件)和整体式(带附件)，根据头部直径不同各分为32mm和33.5mm两种规格。吻合钉采用TA2制成，环形刀、抵钉座采用12Cr18Ni9制成。产品应无菌。 | 主要适用于Ⅲ°—Ⅳ°痔的痔上粘膜环切术或直肠粘膜内套叠手术。 | KYGZB-32、KYGZB-33.5 | KYGZB-32、KYGZB-33.5 | 吸塑盒、透析纸 | 医用塑料、不锈钢 | 把 | S101000106 | GZHC10001735
其它 | 吻合器耗材 | 常州市康迪医用吻合器有限公司 | 常州市康迪医用吻合器有限公司 | 一次性皮肤吻合器 | 苏食药监械（准）字2013第2650851号 | 2017-07-30 | 国产 | YZB/苏0948-2013 | 一次性皮肤吻合器有按压式和手枪式两种款式，按压式吻合器由外壳、压钉块、压簧、压钉板、按钮(手柄)、扭簧、推钉板、推钉板座、缝合钉组成，手枪式吻合器由外壳、压钉块、压簧、缝合钉、推钉板、推钉板座、导正销、手柄组成，按缝合钉的钉宽不同分为两种，按缝合钉钉数不同分为两种规格，产品应无菌。 | 适用于人体创伤及手术切口的表层皮肤的手术缝合用。 | KYPS-35W | KYPS-35W | 吸塑盒、透析纸 | 医用塑料、不锈钢 | 把 | S101000106 | GZHC10001736
其它 | 吻合器耗材 | 常州市康迪医用吻合器有限公司 | 常州市康迪医用吻合器有限公司 | 一次性使用直线型切割吻合器 | 苏械注准20152080450 | 2020-04-19 | 国产 | 苏械注准20152080450 | 切割吻合器由器身和切割组件组成，器身由抵钉座、锁定杆、切割组件架等组成，切割组件由钉仓、推片、切割刀和吻合钉等组成。切割吻合器有A、B两种型式，其中A型无弹簧钮，B型有弹簧钮，切割组件为通用件；切割吻合器和切割组件根据手术中切割闭合的长度可分为60mm、80mm、100mm三种规格。根据吻合组织厚度的差异，吻合钉高度分为H和L两种规格。每把切割吻合器出厂时自带一个切割组件。吻合钉采用TA2制成，切割刀采用40Cr13材料制成。产品应无菌。 | 主要用于消化道重建及其它脏器切除手术中的吻合口创建及残端或切口的闭合。 | KYQZ-80L、KYQZ-80H | KYQZ-80L、KYQZ-80H | 吸塑盒、透析纸 | 医用塑料、不锈钢 | 把 | S101000106 | GZHC10001737
其它 | 吻合器耗材 | 常州市康迪医用吻合器有限公司 | 常州市康迪医用吻合器有限公司 | 一次性使用直线型切割吻合器组件 | 苏械注准20152080450 | 2020-04-19 | 国产 | 苏械注准20152080450 | 切割吻合器由器身和切割组件组成，器身由抵钉座、锁定杆、切割组件架等组成，切割组件由钉仓、推片、切割刀和吻合钉等组成。切割吻合器有A、B两种型式，其中A型无弹簧钮，B型有弹簧钮，切割组件为通用件；切割吻合器和切割组件根据手术中切割闭合的长度可分为60mm、80mm、100mm三种规格。根据吻合组织厚度的差异，吻合钉高度分为H和L两种规格。每把切割吻合器出厂时自带一个切割组件。吻合钉采用TA2制成，切割刀采用40Cr13材料制成。产品应无菌。 | 主要用于消化道重建及其它脏器切除手术中的吻合口创建及残端或切口的闭合。 | KYQZ-100L、KYQZ-100H | KYQZ-100L、KYQZ-100H | 吸塑盒、透析纸 | 医用塑料、不锈钢 | 把 | S101000106 | GZHC10001738
其它 | 吻合器耗材 | 常州市康迪医用吻合器有限公司 | 常州市康迪医用吻合器有限公司 | 一次性使用直线型切割吻合器 | 苏械注准20152080450 | 2020-04-19 | 国产 | 苏械注准20152080450 | 切割吻合器由器身和切割组件组成，器身由抵钉座、锁定杆、切割组件架等组成，切割组件由钉仓、推片、切割刀和吻合钉等组成。切割吻合器有A、B两种型式，其中A型无弹簧钮，B型有弹簧钮，切割组件为通用件；切割吻合器和切割组件根据手术中切割闭合的长度可分为60mm、80mm、100mm三种规格。根据吻合组织厚度的差异，吻合钉高度分为H和L两种规格。每把切割吻合器出厂时自带一个切割组件。吻合钉采用TA2制成，切割刀采用40Cr13材料制成。产品应无菌。 | 主要用于消化道重建及其它脏器切除手术中的吻合口创建及残端或切口的闭合。 | KYQB-60L 、KYQB-60H | KYQB-60L 、KYQB-60H | 吸塑盒、透析纸 | 医用塑料、不锈钢 | 把 | S101000106 | GZHC10001739
其它 | 吻合器耗材 | 常州市康迪医用吻合器有限公司 | 常州市康迪医用吻合器有限公司 | 一次性使用直线型切割吻合器 | 苏械注准20152080450 | 2020-04-19 | 国产 | 苏械注准20152080450 | 切割吻合器由器身和切割组件组成，器身由抵钉座、锁定杆、切割组件架等组成，切割组件由钉仓、推片、切割刀和吻合钉等组成。切割吻合器有A、B两种型式，其中A型无弹簧钮，B型有弹簧钮，切割组件为通用件；切割吻合器和切割组件根据手术中切割闭合的长度可分为60mm、80mm、100mm三种规格。根据吻合组织厚度的差异，吻合钉高度分为H和L两种规格。每把切割吻合器出厂时自带一个切割组件。吻合钉采用TA2制成，切割刀采用40Cr13材料制成。产品应无菌。 | 主要用于消化道重建及其它脏器切除手术中的吻合口创建及残端或切口的闭合。 | KYQZ-60L、KYQZ-60H | KYQZ-60L、KYQZ-60H | 吸塑盒、透析纸 | 医用塑料、不锈钢 | 把 | S101000106 | GZHC10001740
其它 | 吻合器耗材 | 常州市康迪医用吻合器有限公司 | 常州市康迪医用吻合器有限公司 | 一次性使用直线型切割吻合器 | 苏械注准20152080450 | 2020-04-19 | 国产 | 苏械注准20152080450 | 切割吻合器由器身和切割组件组成，器身由抵钉座、锁定杆、切割组件架等组成，切割组件由钉仓、推片、切割刀和吻合钉等组成。切割吻合器有A、B两种型式，其中A型无弹簧钮，B型有弹簧钮，切割组件为通用件；切割吻合器和切割组件根据手术中切割闭合的长度可分为60mm、80mm、100mm三种规格。根据吻合组织厚度的差异，吻合钉高度分为H和L两种规格。每把切割吻合器出厂时自带一个切割组件。吻合钉采用TA2制成，切割刀采用40Cr13材料制成。产品应无菌 | 主要用于消化道重建及其它脏器切除手术中的吻合口创建及残端或切口的闭合 | KYQB-100L、KYQB-100H | KYQB-100L、KYQB-100H | 吸塑盒、透析纸 | 医用塑料、不锈钢 | 把 | S101000106 | GZHC10001741
其它 | 吻合器耗材 | 常州市康迪医用吻合器有限公司 | 常州市康迪医用吻合器有限公司 | 一次性使用直线型切割吻合器 | 苏械注准20152080450 | 2020-04-19 | 国产 | 苏械注准20152080450 | 切割吻合器由器身和切割组件组成，器身由抵钉座、锁定杆、切割组件架等组成，切割组件由钉仓、推片、切割刀和吻合钉等组成。切割吻合器有A、B两种型式，其中A型无弹簧钮，B型有弹簧钮，切割组件为通用件；切割吻合器和切割组件根据手术中切割闭合的长度可分为60mm、80mm、100mm三种规格。根据吻合组织厚度的差异，吻合钉高度分为H和L两种规格。每把切割吻合器出厂时自带一个切割组件。吻合钉采用TA2制成，切割刀采用40Cr13材料制成。产品应无菌。 | 主要用于消化道重建及其它脏器切除手术中的吻合口创建及残端或切口的闭合。 | KYQB-80L、KYQB-80H | KYQB-80L、KYQB-80H | 吸塑盒、透析纸 | 医用塑料、不锈钢 | 把 | S101000106 | GZHC10001742
其它 | 吻合器耗材 | 常州市康迪医用吻合器有限公司 | 常州市康迪医用吻合器有限公司 | 带线荷包缝合针(商品名：可曲式荷包缝合针) | 苏食药监械（准）字2012第2080966号 | 2016-12-23 | 国产 | YZB/苏0963-2012 | 带线荷包缝合针由两根缝针(圆直针）、一根锋线组成，缝针采用符合GB1220的12Cr18Ni9或30Cr13材料制造，缝线采用符合YY0167的聚酰胺6或聚酰胺6/6材料制成。按缝针长度不同分为四种规格，其中54mm和64mm规格采用2-0号缝线，56mm和66mm规格采用0号缝线。产品应无菌。 | 与消化道吻合器配套，用于吻合手术中的荷包缝扎。 | KZX-66、KZX-56 | KZX-66、KZX-56 | 吸塑盒、透析纸 | 医用塑料、不锈钢 | 把 | S101000106 | GZHC10001743
其它 | 吻合器耗材 | 常州市康迪医用吻合器有限公司 | 常州市康迪医用吻合器有限公司 | 一次性使用腔镜下切割吻合器组件 | 苏械注准20142220080 | 2019-10-21 | 国产 | YZB/苏1456-2013 | 一次性使用腔镜下切割吻合器及组件包括切割吻合器和组件。其中切割吻合器由开关、套管、关节旋钮、旋转头、切换钮、外科、复位钮和扳机等组成；组件由抵钉座、钉仓、切割刀、组件架和吻合钉等组成。每把切割吻合器出厂时单独包装、不配组件。根据结构的不同产品有JC和JF两种型式；根据杆不同分为三种；根据吻合长度不同分为三种，每种规格有两种不同型式；吻合钉高度分为五种规格。产品应无菌。 | 适用于消化道重建及其他脏器切除手术中的吻合口创建及残端或切口的闭合。 | JCR45W、JCR45B、JCR45G | JCR45W、JCR45B、JCR45G | 吸塑盒、透析纸 | 医用塑料、不锈钢 | 把 | S101000106 | GZHC10001744
其它 | 吻合器耗材 | 常州市康迪医用吻合器有限公司 | 常州市康迪医用吻合器有限公司 | 一次性使用腔镜下切割吻合器组件 | 苏械注准20142220080 | 2019-10-21 | 国产 | YZB/苏1456-2013 | 一次性使用腔镜下切割吻合器及组件包括切割吻合器和组件。其中切割吻合器由开关、套管、关节旋钮、旋转头、切换钮、外科、复位钮和扳机等组成；组件由抵钉座、钉仓、切割刀、组件架和吻合钉等组成。每把切割吻合器出厂时单独包装、不配组件。根据结构的不同产品有JC和JF两种型式；根据杆不同分为三种；根据吻合长度不同分为三种，每种规格有两种不同型式；吻合钉高度分为五种规格。产品应无菌。 | 适用于消化道重建及其他脏器切除手术中的吻合口创建及残端或切口的闭合。 | JC60W、JC60B、JC60G | JC60W、JC60B、JC60G | 吸塑盒、透析纸 | 医用塑料、不锈钢 | 把 | S101000106 | GZHC10001745
其它 | 吻合器耗材 | 常州市康迪医用吻合器有限公司 | 常州市康迪医用吻合器有限公司 | 一次性使用腔镜下切割吻合器及组件 | 苏械注准20142220080 | 2019-10-21 | 国产 | YZB/苏1456-2013 | 一次性使用腔镜下切割吻合器及组件包括切割吻合器和组件。其中切割吻合器由开关、套管、关节旋钮、旋转头、切换钮、外科、复位钮和扳机等组成；组件由抵钉座、钉仓、切割刀、组件架和吻合钉等组成。每把切割吻合器出厂时单独包装、不配组件。根据结构的不同产品有JC和JF两种型式；根据杆不同分为三种；根据吻合长度不同分为三种，每种规格有两种不同型式；吻合钉高度分为五种规格。产品应无菌。 | 适用于消化道重建及其他脏器切除手术中的吻合口创建及残端或切口的闭合。 | JF60B、JF60G | JF60B、JF60G | 吸塑盒、透析纸 | 医用塑料、不锈钢 | 把 | S101000106 | GZHC10001746
其它 | 吻合器耗材 | 常州市康迪医用吻合器有限公司 | 常州市康迪医用吻合器有限公司 | 一次性使用腔镜下切割吻合器组件 | 苏械注准20142220080 | 2019-10-21 | 国产 | YZB/苏1456-2013 | 一次性使用腔镜下切割吻合器及组件包括切割吻合器和组件。其中切割吻合器由开关、套管、关节旋钮、旋转头、切换钮、外科、复位钮和扳机等组成；组件由抵钉座、钉仓、切割刀、组件架和吻合钉等组成。每把切割吻合器出厂时单独包装、不配组件。根据结构的不同产品有JC和JF两种型式；根据杆不同分为三种；根据吻合长度不同分为三种，每种规格有两种不同型式；吻合钉高度分为五种规格。产品应无菌。 | 适用于消化道重建及其他脏器切除手术中的吻合口创建及残端或切口的闭合。 | JC45W、JC45B、JC45G | JC45W、JC45B、JC45G | 吸塑盒、透析纸 | 医用塑料、不锈钢 | 把 | S101000106 | GZHC10001747
其它 | 吻合器耗材 | 常州市康迪医用吻合器有限公司 | 常州市康迪医用吻合器有限公司 | 一次性使用腔镜下切割吻合器组件 | 苏械注准20142220080 | 2019-10-21 | 国产 | YZB/苏1456-2013 | 一次性使用腔镜下切割吻合器及组件包括切割吻合器和组件。其中切割吻合器由开关、套管、关节旋钮、旋转头、切换钮、外科、复位钮和扳机等组成；组件由抵钉座、钉仓、切割刀、组件架和吻合钉等组成。每把切割吻合器出厂时单独包装、不配组件。根据结构的不同产品有JC和JF两种型式；根据杆不同分为三种；根据吻合长度不同分为三种，每种规格有两种不同型式；吻合钉高度分为五种规格。产品应无菌。 | 适用于消化道重建及其他脏器切除手术中的吻合口创建及残端或切口的闭合。 | JCR60W、JCR60B、JCR60G | JCR60W、JCR60B、JCR60G | 吸塑盒、透析纸 | 医用塑料、不锈钢 | 把 | S101000106 | GZHC10001748
其它 | 吻合器耗材 | 常州市康迪医用吻合器有限公司 | 常州市康迪医用吻合器有限公司 | 一次性使用腔镜下切割吻合器组件 | 苏械注准20142220080 | 2019-10-21 | 国产 | YZB/苏1456-2013 | 一次性使用腔镜下切割吻合器及组件包括切割吻合器和组件。其中切割吻合器由开关、套管、关节旋钮、旋转头、切换钮、外科、复位钮和扳机等组成；组件由抵钉座、钉仓、切割刀、组件架和吻合钉等组成。每把切割吻合器出厂时单独包装、不配组件。根据结构的不同产品有JC和JF两种型式；根据杆不同分为三种；根据吻合长度不同分为三种，每种规格有两种不同型式；吻合钉高度分为五种规格。产品应无菌。 | 适用于消化道重建及其他脏器切除手术中的吻合口创建及残端或切口的闭合。 | JFR60B、JFR60G | JFR60B、JFR60G | 吸塑盒、透析纸 | 医用塑料、不锈钢 | 把 | S101000106 | GZHC10001749
其它 | 吻合器耗材 | 常州市康迪医用吻合器有限公司 | 常州市康迪医用吻合器有限公司 | 一次性使用腔镜下切割吻合器 | 苏械注准20142220080 | 2019-10-21 | 国产 | YZB/苏1456-2013 | 一次性使用腔镜下切割吻合器及组件包括切割吻合器和组件。其中切割吻合器由开关、套管、关节旋钮、旋转头、切换钮、外科、复位钮和扳机等组成；组件由抵钉座、钉仓、切割刀、组件架和吻合钉等组成。每把切割吻合器出厂时单独包装、不配组件。根据结构的不同产品有JC和JF两种型式；根据杆不同分为三种；根据吻合长度不同分为三种，每种规格有两种不同型式；吻合钉高度分为五种规格。产品应无菌。 | 适用于消化道重建及其他脏器切除手术中的吻合口创建及残端或切口的闭合。 | JCM | JCM | 吸塑盒、透析纸 | 医用塑料、不锈钢 | 把 | S101000106 | GZHC10001750
其它 | 吻合器耗材 | 常州市康迪医用吻合器有限公司 | 常州市康迪医用吻合器有限公司 | 一次性使用腔镜下切割吻合器组件 | 苏械注准20142220080 | 2019-10-21 | 国产 | YZB/苏1456-2013 | 一次性使用腔镜下切割吻合器及组件包括切割吻合器和组件。其中切割吻合器由开关、套管、关节旋钮、旋转头、切换钮、外科、复位钮和扳机等组成；组件由抵钉座、钉仓、切割刀、组件架和吻合钉等组成。每把切割吻合器出厂时单独包装、不配组件。根据结构的不同产品有JC和JF两种型式；根据杆不同分为三种；根据吻合长度不同分为三种，每种规格有两种不同型式；吻合钉高度分为五种规格。产品应无菌。 | 适用于消化道重建及其他脏器切除手术中的吻合口创建及残端或切口的闭合。 | JFR45W、JFR45B、JFR45G | JFR45W、JFR45B、JFR45G | 吸塑盒、透析纸 | 医用塑料、不锈钢 | 把 | S101000106 | GZHC10001751
其它 | 吻合器耗材 | 常州市康迪医用吻合器有限公司 | 常州市康迪医用吻合器有限公司 | 一次性使用腔镜下切割吻合器及组件 | 苏械注准20142220080 | 2019-10-21 | 国产 | YZB/苏1456-2013 | 一次性使用腔镜下切割吻合器及组件包括切割吻合器和组件。其中切割吻合器由开关、套管、关节旋钮、旋转头、切换钮、外科、复位钮和扳机等组成；组件由抵钉座、钉仓、切割刀、组件架和吻合钉等组成。每把切割吻合器出厂时单独包装、不配组件。根据结构的不同产品有JC和JF两种型式；根据杆不同分为三种；根据吻合长度不同分为三种，每种规格有两种不同型式；吻合钉高度分为五种规格。产品应无菌。 | 适用于消化道重建及其他脏器切除手术中的吻合口创建及残端或切口的闭合。 | JF45W、JF45B、JF45G | JF45W、JF45B、JF45G | 吸塑盒、透析纸 | 医用塑料、不锈钢 | 把 | S101000106 | GZHC10001752
其它 | 吻合器耗材 | 常州市康迪医用吻合器有限公司 | 常州市康迪医用吻合器有限公司 | 一次性使用腔镜下切割吻合器 | 苏械注准20142220080 | 2019-10-21 | 国产 | YZB/苏1456-2013 | 一次性使用腔镜下切割吻合器及组件包括切割吻合器和组件。其中切割吻合器由开关、套管、关节旋钮、旋转头、切换钮、外科、复位钮和扳机等组成；组件由抵钉座、钉仓、切割刀、组件架和吻合钉等组成。每把切割吻合器出厂时单独包装、不配组件。根据结构的不同产品有JC和JF两种型式；根据杆不同分为三种；根据吻合长度不同分为三种，每种规格有两种不同型式；吻合钉高度分为五种规格。产品应无菌 | 适用于消化道重建及其他脏器切除手术中的吻合口创建及残端或切口的闭合。 | JFM | JFM | 纸塑盒装 | 医用塑料、不锈钢 | 把 | S101000106 | GZHC10001753
其它 | 吻合器耗材 | 常州市康迪医用吻合器有限公司 | 常州市康迪医用吻合器有限公司 | 一次性使用切割吻合器及切割组件 | 苏械注准20152081324 | 2020-12-09 | 国产 | 苏械注准20152081324 | 一次性使用切割吻合器及切割组件由器械体和切割组件组成(每把直型切割吻合器可选配1-4个切割组件)。吻合器由推钮、外壳、支架板、保险块、击发手柄、闭合手柄、释放钮等组成，直型切割组件由抵钉座、垫刀板、钉仓、缝合钉、推片、切割刀和组件组成；分直型和弧形两类，弧形根据器身长度不同分为标准型和加长型两种。切割吻合器及切割组件按型式和切割闭合的长度不同分为十种规格，产品应无菌。 | 本产品主要用于术野显露困难的消化道重建及脏器切除手术中吻合口创建及残端或切口的闭合。 | KFQH-40 | KFQH-40 | 纸塑盒装 | 医用塑料、不锈钢 | 把 | S101000106 | GZHC10001754
其它 | 吻合器耗材 | 常州市康迪医用吻合器有限公司 | 常州市康迪医用吻合器有限公司 | 一次性使用管型消化道吻合器 | 苏械注准20142080657 | 2019-12-24 | 国产 | YZB/苏0373-2011 | 一次性使用管型消化道吻合器由抵钉座、吻切组件、套管、保险块、活动手柄、调节螺母、缝合钉、环形刀、垫刀圈、拉杆、钉仓盖组成，按型式不同分A、B两型，每类按管径不同各分为五种规格，管型消化道吻合器应无菌 | 适用于食道、胃、肠等消化道手术中的端一端、端一侧和侧一侧吻合。 | KYGWA-23.5、KYGWA-25.5、KYGWA-28.5、KYGWA- 31.5、KYGWA-33.5 | KYGWA-23.5、KYGWA-25.5、KYGWA-28.5、KYGWA- 31.5、KYGWA-33.5 | 吸塑盒、透析纸 | 医用塑料、不锈钢 | 把 | S101000106 | GZHC10001755
其它 | 吻合器耗材 | 常州市康迪医用吻合器有限公司 | 常州市康迪医用吻合器有限公司 | 一次性使用管型消化道吻合器 | 苏械注准20142080657 | 2019-12-24 | 国产 | YZB/苏0373-2011 | 一次性使用管型消化道吻合器由抵钉座、吻切组件、套管、保险块、活动手柄、调节螺母、缝合钉、环形刀、垫刀圈、拉杆、钉仓盖组成，按型式不同分A、B两型，每类按管径不同各分为五种规格，管型消化道吻合器应无菌。 | 适用于食道、胃、肠等消化道手术中的端一端、端一侧和侧一侧吻合。 | KYGWB-23.5、KYGWB-25.5、KYGWB-28.5、KYGWB-31.5、KYGWB-33.5 | KYGWB-23.5、KYGWB-25.5、KYGWB-28.5、KYGWB-31.5、KYGWB-33.5 | 吸塑盒、透析纸 | 医用塑料、不锈钢 | 把 | S101000106 | GZHC10001756
其它 | 吻合器耗材 | 常州市康迪医用吻合器有限公司 | 常州市康迪医用吻合器有限公司 | KYWC型管型消化道吻合器 | 苏食药监械（准）字2013第2080852号 | 2017-07-30 | 国产 | YZB/苏0949-2013 | KYWC型管型消化道吻合器由抵钉座、吻切组件、套管、保险块、活动手柄总成、调节螺母、吻合钉、环形刀、垫刀圈、钉仓盖(附件)、拉杆(附件)组成，按不同手术需要分为两种型号，每型按管腔内径不同各分九种规格，产品应无菌。 | 供开放式和/或腔镜下消化道外科手术时作消化道重建吻合用。 | KYWC-15.5、KYWC-17.5、KYWC-19.5、KYWC-21.5、KYWC-23.5、KYWC-25.5、KYWC- 28.5、KYWC-31.5、KYWC-33.5 | KYWC-15.5、KYWC-17.5、KYWC-19.5、KYWC-21.5、KYWC-23.5、KYWC-25.5、KYWC- 28.5、KYWC-31.5、KYWC-33.5 | PET和透析纸 | 医用塑料、不锈钢 | 把 | S101000106 | GZHC10001757
其它 | 吻合器耗材 | 常州市康迪医用吻合器有限公司 | 常州市康迪医用吻合器有限公司 | 一次性使用直线型吻合器 | 苏械注准20152080451 | 2020-04-19 | 国产 | 苏械注准20152080451 | 一次性使用直线型吻合器按型式不同分固定式和可调式两种，固定式由抵钉座、组件、隔板、支架板(12Cr18Ni9)、手柄外壳、保险部件、活动手柄、按钮和缝合钉(TA2)组成，可调式由抵钉座、组件、定位针、外壳、手柄壳、保险杆、手柄(12Cr18Ni9)、调节螺母、缝合钉组成，根据切口闭合长度不同分为八种规格，应无菌。 | 适用于消化道胃、肠手术中封闭残端和切口。 | KYFB-30L、KYFB-30H、KYFB-45L、KYFB-45H、KYFB-60L、KYFB-60H、KYFB-90L、KYFB-90H | KYFB-30L、KYFB-30H、KYFB-45L、KYFB-45H、KYFB-60L、KYFB-60H、KYFB-90L、KYFB-90H | 吸塑盒、透析纸 | 医用塑料、不锈钢 | 把 | S101000106 | GZHC10001758
其它 | 吻合器耗材 | 常州市康迪医用吻合器有限公司 | 常州市康迪医用吻合器有限公司 | KFD型线型吻合器及组件 | 苏食药监械（准）字2013第2080850号 | 2017-07-30 | 国产 | YZB/苏0947-2013 | KFD型线型吻合器及组件由器械体和组件组成，器械体由抵钉座、支架板、外壳、击发手柄、闭合手柄和按钮等组成；组件由缝合钉、钉仓、推片组成，每把吻合器出厂时自带一个组件。吻合器及组件按切口闭合长度不同分为四种规格，根据缝合组织厚度的差异 分为两种规格。缝合钉由TA2/TA3材料制成，支架板和抵钉座的硬度应不低于220HV。产品应无菌。 | 主要用于消化道重建及脏器切除手术中的残端或切口的闭合。 | KFD-30L、KFD-30H、KFD-45L、KFD-45H、KFD-60L、KFD-60H、KFD-90L、KFD-90H | KFD-30L、KFD-30H、KFD-45L、KFD-45H、KFD-60L、KFD-60H、KFD-90L、KFD-90H | 医用透析纸+吸塑盒 | 医用塑料、不锈钢 | 把 | S101000106 | GZHC10001759
其它 | 吻合器耗材 | 常州市康迪医用吻合器有限公司 | 常州市康迪医用吻合器有限公司 | KYQⅡ型直线型切割吻合器及切割组件 | 苏食药监械（准）字2013第2080849号 | 2017-07-30 | 国产 | YZB/苏0946-2013 | KYQⅡ型直线型切割吻合器及切割组件由抵钉部和钉仓部两部分组成，钉仓部包含切割组件等，吻合器由释放钮、锁定杆壳(手柄壳)、锁定杆(手柄)、斜契、切割组件架、组件盖(附件)、切割组件、抵钉座、抵钉座架、外壳组成，切割组件由刀盖、切割刀、钉仓、组件盖(附件)、盖板、缝合钉组成，每把切割吻合器出厂时自带一个切割组件，按手术中切割闭合长度不同分为三种规格，根据缝合组织厚度的差异缝合钉高度分为两种。缝合钉采用TA2或TA3材料制成，切割刀采用40CR13材料制成。斜契和切割刀的硬度应不低于377HV5。产品应无菌。 | 主要用于消化道重建及其它脏器切除手术中的吻合口创建及残端或切口的闭合。 | KYQZⅡ-80L、KYQZⅡ-80H | KYQZⅡ-80L、KYQZⅡ-80H | 吸塑盒、透析纸 | 医用塑料、不锈钢 | 把 | S101000106 | GZHC10001760
其它 | 吻合器耗材 | 常州市康迪医用吻合器有限公司 | 常州市康迪医用吻合器有限公司 | KYQⅡ型直线型切割吻合器切割组件 | 苏食药监械（准）字2013第2080849号 | 2017-07-30 | 国产 | YZB/苏0946-2013 | KYQⅡ型直线型切割吻合器及切割组件由抵钉部和钉仓部两部分组成，钉仓部包含切割组件等，吻合器由释放钮、锁定杆壳(手柄壳)、锁定杆(手柄)、斜契、切割组件架、组件盖(附件)、切割组件、抵钉座、抵钉座架、外壳组成，切割组件由刀盖、切割刀、钉仓、组件盖(附件)、盖板、缝合钉组成，每把切割吻合器出厂时自带一个切割组件，按手术中切割闭合长度不同分为三种规格，根据缝合组织厚度的差异缝合钉高度分为两种。缝合钉采用TA2或TA3材料制成，切割刀采用40CR13材料制成。斜契和切割刀的硬度应不低于377HV5。产品应无菌。 | 主要用于消化道重建及其它脏器切除手术中的吻合口创建及残端或切口的闭合。 | KYQⅡ-80L、KYQⅡ-80H | KYQⅡ-80L、KYQⅡ-80H | 吸塑盒、透析纸 | 医用塑料、不锈钢 | 把 | S101000106 | GZHC10001761
其它 | 吻合器耗材 | 常州市康迪医用吻合器有限公司 | 常州市康迪医用吻合器有限公司 | KYQⅡ型直线型切割吻合器及切割组件 | 苏食药监械（准）字2013第2080849号 | 2017-07-30 | 国产 | YZB/苏0946-2013 | KYQⅡ型直线型切割吻合器及切割组件由抵钉部和钉仓部两部分组成，钉仓部包含切割组件等，吻合器由释放钮、锁定杆壳(手柄壳)、锁定杆(手柄)、斜契、切割组件架、组件盖(附件)、切割组件、抵钉座、抵钉座架、外壳组成，切割组件由刀盖、切割刀、钉仓、组件盖(附件)、盖板、缝合钉组成，每把切割吻合器出厂时自带一个切割组件，按手术中切割闭合长度不同分为三种规格，根据缝合组织厚度的差异缝合钉高度分为两种。缝合钉采用TA2或TA3材料制成，切割刀采用40CR13材料制成。斜契和切割刀的硬度应不低于377HV5。产品应无菌。 | 主要用于消化道重建及其它脏器切除手术中的吻合口创建及残端或切口的闭合。 | KYQII-100L、KYQII-100H | KYQII-100L、KYQII-100H | 吸塑盒、透析纸 | 医用塑料、不锈钢 | 把 | S101000106 | GZHC10001762
其它 | 吻合器耗材 | 常州市康迪医用吻合器有限公司 | 常州市康迪医用吻合器有限公司 | KYQⅡ型直线型切割吻合器切割组件 | 苏食药监械（准）字2013第2080849号 | 2017-07-30 | 国产 | YZB/苏0946-2013 | KYQⅡ型直线型切割吻合器及切割组件由抵钉部和钉仓部两部分组成，钉仓部包含切割组件等，吻合器由释放钮、锁定杆壳(手柄壳)、锁定杆(手柄)、斜契、切割组件架、组件盖(附件)、切割组件、抵钉座、抵钉座架、外壳组成，切割组件由刀盖、切割刀、钉仓、组件盖(附件)、盖板、缝合钉组成，每把切割吻合器出厂时自带一个切割组件，按手术中切割闭合长度不同分为三种规格，根据缝合组织厚度的差异缝合钉高度分为两种。缝合钉采用TA2或TA3材料制成，切割刀采用40CR13材料制成。斜契和切割刀的硬度应不低于377HV5。产品应无菌 | 主要用于消化道重建及其它脏器切除手术中的吻合口创建及残端或切口的闭合。 | KYQZⅡ-100L、KYQZⅡ-100H | KYQZⅡ-100L、KYQZⅡ-100H | 吸塑盒、透析纸 | 医用塑料、不锈钢 | 把 | S101000106 | GZHC10001763
其它 | 吻合器耗材 | 常州市康迪医用吻合器有限公司 | 常州市康迪医用吻合器有限公司 | KYQⅡ型直线型切割吻合器及切割组件 | 苏食药监械（准）字2013第2080849号 | 2017-07-30 | 国产 | YZB/苏0946-2013 | KYQⅡ型直线型切割吻合器及切割组件由抵钉部和钉仓部两部分组成，钉仓部包含切割组件等，吻合器由释放钮、锁定杆壳(手柄壳)、锁定杆(手柄)、斜契、切割组件架、组件盖(附件)、切割组件、抵钉座、抵钉座架、外壳组成，切割组件由刀盖、切割刀、钉仓、组件盖(附件)、盖板、缝合钉组成，每把切割吻合器出厂时自带一个切割组件，按手术中切割闭合长度不同分为三种规格，根据缝合组织厚度的差异缝合钉高度分为两种。缝合钉采用TA2或TA3材料制成，切割刀采用40CR13材料制成。斜契和切割刀的硬度应不低于377HV5。产品应无菌。 | 主要用于消化道重建及其它脏器切除手术中的吻合口创建及残端或切口的闭合。 | KYQZII-60L、KYQZII-60H | KYQZII-60L、KYQZII-60H | 吸塑盒、透析纸 | 医用塑料、不锈钢 | 把 | S101000106 | GZHC10001764
其它 | 吻合器耗材 | 常州市康迪医用吻合器有限公司 | 常州市康迪医用吻合器有限公司 | KYQⅡ型直线型切割吻合器切割组件 | 苏食药监械（准）字2013第2080849号 | 2017-07-30 | 国产 | YZB/苏0946-2013 | KYQⅡ型直线型切割吻合器及切割组件由抵钉部和钉仓部两部分组成，钉仓部包含切割组件等，吻合器由释放钮、锁定杆壳(手柄壳)、锁定杆(手柄)、斜契、切割组件架、组件盖(附件)、切割组件、抵钉座、抵钉座架、外壳组成，切割组件由刀盖、切割刀、钉仓、组件盖(附件)、盖板、缝合钉组成，每把切割吻合器出厂时自带一个切割组件，按手术中切割闭合长度不同分为三种规格，根据缝合组织厚度的差异缝合钉高度分为两种。缝合钉采用TA2或TA3材料制成，切割刀采用40CR13材料制成。斜契和切割刀的硬度应不低于377HV5。产品应无菌。 | 主要用于消化道重建及其它脏器切除手术中的吻合口创建及残端或切口的闭合。 | KYQⅡ-60L、KYQⅡ-60H | KYQⅡ-60L、KYQⅡ-60H | 纸塑盒装 | 医用塑料、不锈钢 | 把 | S101000106 | GZHC10001765
其它 | 吻合器耗材 | 常州市康迪医用吻合器有限公司 | 常州市康迪医用吻合器有限公司 | 一次性使用肛肠吻合器 | 苏食药监械(准)字2013第2091400号 | 2017-12-01 | 国产 | YZB/苏1428-2013 | 一次性使用肛肠吻合器由器械和附件组成，器械由抵钉座、吻切组件、外壳、保险块、活动手柄、调节螺母等组成；附件共有3种类型，H型附件包括肛塞、支撑套、窥视套、带线棒四部分；C型附件包括长肛塞、一孔窥视套、二孔窥视套、三孔窥视套、带线棒五部分；S型附件包括肛塞、支撑套、窥视套、挡板、带线棒五部分。根据头部直径不同分为32mm和33.5mm两种规格。吻合钉采用TA2制成，环形刀采用12Cr18Ni9制成。支撑套的抗压强度应≥34N。环形刀的硬度应不低于377HV0.2。产品应无菌。 | 适用于通过肛内缝合以及粘膜和肌粘膜的切除来对肛门直肠壁缺陷进行一般性外科处理。 | GCS32、GCS33.5 | GCS32、GCS33.5 | 吸塑盒、透析纸 | 医用塑料、不锈钢 | 把 | S101000106 | GZHC10001766
其它 | 吻合器耗材 | 常州市康迪医用吻合器有限公司 | 常州市康迪医用吻合器有限公司 | 一次性使用肛肠吻合器 | 苏食药监械(准)字2013第2091400号 | 2017-12-01 | 国产 | YZB/苏1428-2013 | 一次性使用肛肠吻合器由器械和附件组成，器械由抵钉座、吻切组件、外壳、保险块、活动手柄、调节螺母等组成；附件共有3种类型，H型附件包括肛塞、支撑套、窥视套、带线棒四部分；C型附件包括长肛塞、一孔窥视套、二孔窥视套、三孔窥视套、带线棒五部分；S型附件包括肛塞、支撑套、窥视套、挡板、带线棒五部分。根据头部直径不同分为32mm和33.5mm两种规格。吻合钉采用TA2制成，环形刀采用12Cr18Ni9制成。支撑套的抗压强度应≥34N。环形刀的硬度应不低于377HV0.2。产品应无菌。 | 适用于通过肛内缝合以及粘膜和肌粘膜的切除来对肛门直肠壁缺陷进行一般性外科处理 | GCH32、GCH33.5 | GCH32、GCH33.5 | 内包装吸塑盒无菌密封包装，中包装纸盒，外包装瓦楞纸 | 医用塑料、不锈钢 | 把 | S101000106 | GZHC10001767
其它 | 吻合器耗材 | 苏州贝诺医疗器械有限公司 | 苏州贝诺医疗器械有限公司 | 一次性使用切割吻合器 | 苏械注准20152080361 | 2020-04-06 | 国产 | 苏械注准20152080361 | 一次性使用切割吻合器由组件、器身、手柄、击发手柄、锁柄、释放钮、缝合钉组成，按基本尺寸不同分为若干型号规格，产品应无菌。 | 主要用于消化道重建及其它脏器切除手术中的吻合口创建及残端或切口的闭合 | SBQ-F40H | SBQ-F40H | 医用透析纸+吸塑盒 | 医用不锈钢+工程塑胶+钛钉 | 把 | S101000107 | GZHC10001768
其它 | 吻合器耗材 | 苏州贝诺医疗器械有限公司 | 苏州贝诺医疗器械有限公司 | 一次性使用直线型吻合器组件 | 苏食药监械（准）字2014第2080560号 | 2018-04-23 | 国产 | YZB/苏0464-2014 | 一次性使用直线型吻合器组件由钉仓、档杆、后盖、缝钉、推钉片等组成，缝钉采用TA2制成，钉仓采用PC制成，按照吻合钉长度、吻合厚度不同分为若干规格。产品应无菌。 | 配合专用吻合器，适用于外科手术中脏器的切口、残端的缝合关闭 | SBFZ30Z/H、SBFZ45Z/H、SBFZ60Z/H、SBFZ90Z/H | SBFZ30Z/H、SBFZ45Z/H、SBFZ60Z/H、SBFZ90Z/H | 吸塑盒、透析纸 | 医用不锈钢+工程塑胶+钛钉 | 把 | S101000107 | GZHC10001769
其它 | 吻合器耗材 | 苏州贝诺医疗器械有限公司 | 苏州贝诺医疗器械有限公司 | 一次性使用残端缝切吻合器及组件 | 苏食药监械（准）字2013第2081159号 | 2017-09-29 | 国产 | YZB/苏1219-2013 | 一次性使用残端缝切吻合器及组件由组件、器身、手柄、击发手柄、锁炳、释放钮、缝合钉组成。按照器身颜色不同分为两种型号，每种型号按照缝合长度和缝合厚度不同分为若干规格。器身和抵钉座材料为12Cr18Ni9,切割刀材料为12Cr17Ni7,吻合钉材料为TA2。吻合钉抗拉强度：σb≥400Mpa.产品应无菌。 | 主要用于消化道重建及其它脏器切除手术中的吻合口创建及残端或切口的闭合 | SBQ-F/H30Z、SBQ-F/H30H | SBQ-F/H30Z、SBQ-F/H30H | 吸塑盒、透析纸 | 医用不锈钢+工程塑胶+钛钉 | 把 | S101000107 | GZHC10001770
其它 | 吻合器耗材 | 苏州贝诺医疗器械有限公司 | 苏州贝诺医疗器械有限公司 | 一次性使用管型消化道吻合器 | 苏食药监械（准）字2013第2080559号 | 2017-05-20 | 国产 | YZB/苏0621-2013 | 一次性使用管型消化道吻合器由钉座、器身、活动手柄、保险钮、调整钮、刀垫、缝合钉、切刀、吻合器用连接杆组成，按闭合方式、型式、尺寸等不同分为若干规格，应无菌。 | 主要用于食管、胃、肠等消化道重建手术中消化道的端端、端侧和侧侧吻合 | SBW21WA、SBW25WA、SBW28WA、SBW32WA | SBW21WA、SBW25WA、SBW28WA、SBW32WA | 医用透析纸+吸塑盒 | 医用不锈钢+工程塑胶 | 把 | S101000107 | GZHC10001771
其它 | 吻合器耗材 | 苏州贝诺医疗器械有限公司 | 苏州贝诺医疗器械有限公司 | 一次性使用管型消化道吻合器 | 苏食药监械（准）字2013第2080559号 | 2017-05-20 | 国产 | YZB/苏0621-2013 | 一次性使用管型消化道吻合器由钉座、器身、活动手柄、保险钮、调整钮、刀垫、缝合钉、切刀、吻合器用连接杆组成，按闭合方式、型式、尺寸等不同分为若干规格，应无菌。 | 主要用于食管、胃、肠等消化道重建手术中消化道的端端、端侧和侧侧吻合 | SBW21WB、SBW25WB、SBW28WB、SBW32WB | SBW21WB、SBW25WB、SBW28WB、SBW32WB | 内包装吸塑盒无菌密封包装，中包装纸盒，外包装瓦楞纸 | 医用不锈钢+工程塑胶 | 把 | S101000107 | GZHC10001772
其它 | 吻合器耗材 | 苏州贝诺医疗器械有限公司 | 苏州贝诺医疗器械有限公司 | 一次性使用直线型吻合器及组件 | 苏食药监械（准）字2013第2080557号 | 2017-05-20 | 国产 | YZB/苏0619-2013 | 一次性使用直线型吻合器及组件由抵针座、组件、器身架、手柄、击发手柄、锁紧手柄、锁紧钮、缝合钉组成，按结构等区别分为两类，每类按吻合器厚度不同分为三种，每种缝合长度的不同分为若干规格，每把吻合器出厂时配一个组件,应无菌。 | 主要用于消化道重建及脏器切除手术中的残端或切口的闭合 | SBF30Z/H、SBF45Z/H、SBF60Z/H、SBF90Z/H | SBF30Z/H、SBF45Z/H、SBF60Z/H、SBF90Z/H | 医用透析纸+吸塑盒 | 医用不锈钢+工程塑胶+钛钉 | 把 | S101000107 | GZHC10001773
其它 | 吻合器耗材 | 苏州贝诺医疗器械有限公司 | 苏州贝诺医疗器械有限公司 | 一次性使用直线切割吻合器及组件 | 苏食药监械（准）字2013第2080558号 | 2017-05-20 | 国产 | YZB/苏0620-2013 | 一次性使用直线切割吻合器及组件由抵针座、活动手柄、手柄、保险钮、击发座、选配组件组成，按切割刀不同分为有刀型和无刀型两种，按缝合厚度分为薄组织、正常组织和厚组织三种，按缝合长度分为60mm、80mm、100mm三种，缝合器按切割刀、缝合厚度和缝合长度的不同分为若干规格，组件按缝合厚度和缝合长度不同也分为若干规格，每把吻合器出厂时配一个组件，应无菌。 | 主要用于消化道重建及其它脏器切除手术中的吻合口创建及残端或切刀的闭合 | SBLC60ZY/HY | SBLC60ZY/HY | 医用透析纸+吸塑盒 | 医用不锈钢+工程塑胶+钛钉 | 把 | S101000107 | GZHC10001774
其它 | 吻合器耗材 | 苏州贝诺医疗器械有限公司 | 苏州贝诺医疗器械有限公司 | 一次性使用直线切割吻合器及组件 | 苏食药监械（准）字2013第2080558号 | 2017-05-20 | 国产 | YZB/苏0620-2013 | 一次性使用直线切割吻合器及组件由抵针座、活动手柄、手柄、保险钮、击发座、选配组件组成，按切割刀不同分为有刀型和无刀型两种，按缝合厚度分为薄组织、正常组织和厚组织三种，按缝合长度分为60mm、80mm、100mm三种，缝合器按切割刀、缝合厚度和缝合长度的不同分为若干规格，组件按缝合厚度和缝合长度不同也分为若干规格，每把吻合器出厂时配一个组件，应无菌。 | 主要用于消化道重建及其它脏器切除手术中的吻合口创建及残端或切刀的闭合 | SBQ80ZY/HY | SBQ80ZY/HY | 医用透析纸+吸塑盒 | 医用不锈钢+工程塑胶+钛钉 | 把 | S101000107 | GZHC10001775
其它 | 吻合器耗材 | 苏州贝诺医疗器械有限公司 | 苏州贝诺医疗器械有限公司 | 一次性使用直线切割吻合器及组件 | 苏食药监械（准）字2013第2080558号 | 2017-05-20 | 国产 | YZB/苏0464-2014 | 一次性使用直线切割吻合器及组件由抵针座、活动手柄、手柄、保险钮、击发座、选配组件组成，按切割刀不同分为有刀型和无刀型两种，按缝合厚度分为薄组织、正常组织和厚组织三种，按缝合长度分为60mm、80mm、100mm三种，缝合器按切割刀、缝合厚度和缝合长度的不同分为若干规格，组件按缝合厚度和缝合长度不同也分为若干规格，每把吻合器出厂时配一个组件，应无菌。 | 主要用于消化道重建及其它脏器切除手术中的吻合口创建及残端或切刀的闭合 | SBQ60ZY/HY | SBQ60ZY/HY | 内包装吸塑盒无菌密封包装，中包装纸盒，外包装瓦楞纸 | 医用不锈钢+工程塑胶+钛钉 | 把 | S101000107 | GZHC10001776
其它 | 吻合器耗材 | 苏州贝诺医疗器械有限公司 | 苏州贝诺医疗器械有限公司 | 一次性使用痔上粘膜环切吻合器及辅件 | 苏食药监械（准）字2013第2090564号 | 2017-05-20 | 国产 | YZB/苏0625-2013 | 一次性使用痔上粘膜环切吻合器及辅件由针座、器身、活动手柄、保险钮、调整钮、刀垫、针、切刀辅件、肛镜、内衬、荷包导引器、线钩组成，按尺寸不同分为若干规格，应无菌。 | 主要用于齿状线上粘膜选择性切除 | SBZ32 | SBZ32 | 内包装吸塑盒无菌密封包装，中包装纸盒，外包装瓦楞纸 | 医用不锈钢+工程塑胶+钛钉 | 把 | S101000107 | GZHC10001777
其它 | 吻合器耗材 | 苏州贝诺医疗器械有限公司 | 苏州贝诺医疗器械有限公司 | 一次性使用可视微创肛肠吻合及辅件 | 苏械注准20152090827 | 2020-07-28 | 国产 | 苏械注准20152090827 | 一次性使用可视微创肛肠吻合器及辅件由钉座、器身、活动手柄、保险钮、调整钮、刀垫、缝合钉、切刀组成，选配扩肛器、内衬、荷包导引器、线钩；缝钉采用TA2制成,切刀采用12Cr18Ni9制成,刀垫采用ABS或HDPE制成.按尺寸不同各分为若干规格，吻切组件不可更换。产品采用辐照灭菌，应无菌。 | 用于齿状线上粘膜选择性切除 | SBZ-K34 | SBZ-K34 | 医用透析纸+吸塑盒 | 医用不锈钢+工程塑胶+钛钉 | 把 | S101000107 | GZHC10001778
其它 | 吻合器耗材 | 苏州贝诺医疗器械有限公司 | 苏州贝诺医疗器械有限公司 | 一次性使用腔内直线切割吻合器及组件 | 苏械注准20162080843 | 2021-08-28 | 国产 | 苏械注准20162080843 | 一次性使用腔内直线切割吻合器及组件根据产品长度不同可将吻合器分为五种型号，组件分为直型与摆动型，每种根据缝合长度和厚度不同分为若干型号。一次性使用腔内直线切割吻合器及组件由外管、旋转钮、转头扳手、击发手柄，释放钮、手柄、释放拉手组成，组件由钉仓、抵钉座、金属外壳、接杆、缝钉组成，缝钉采用TA2制成，抵钉座采用20Cr13制成。钉仓采用PC制成，一次性使用腔内直线切割吻合器与组件应配套使用，组件为选配件。产品应无菌。 | 适用于多种开放性或微创手术，进行组织的横切、切除和/或吻合，也可与吻合器或组件支撑物质配合使用。 | SBNZ 0101 60-2.5、SBNZ 0101 60-3.5、SBNZ 0101 60-4.1 | SBNZ 0101 60-2.5、SBNZ 0101 60-3.5、SBNZ 0101 60-4.1 | 医用透析纸+吸塑盒 | 医用不锈钢+工程塑胶+钛钉 | 把 | S101000107 | GZHC10001779
其它 | 吻合器耗材 | 苏州贝诺医疗器械有限公司 | 苏州贝诺医疗器械有限公司 | 一次性使用腔内直线切割吻合器及组件 | 苏械注准20162080843 | 2021-08-28 | 国产 | 苏械注准20162080843 | 一次性使用腔内直线切割吻合器及组件根据产品长度不同可将吻合器分为五种型号，组件分为直型与摆动型，每种根据缝合长度和厚度不同分为若干型号。一次性使用腔内直线切割吻合器及组件由外管、旋转钮、转头扳手、击发手柄，释放钮、手柄、释放拉手组成，组件由钉仓、抵钉座、金属外壳、接杆、缝钉组成，缝钉采用TA2制成，抵钉座采用20Cr13制成。钉仓采用PC制成，一次性使用腔内直线切割吻合器与组件应配套使用，组件为选配件。产品应无菌。 | 适用于多种开放性或微创手术，进行组织的横切、切除和/或吻合，也可与吻合器或组件支撑物质配合使用。 | SBN 01050 | SBN 01050 | 医用透析纸+吸塑盒 | 医用不锈钢+工程塑胶+钛钉 | 把 | S101000107 | GZHC10001780
其它 | 吻合器耗材 | 苏州贝诺医疗器械有限公司 | 苏州贝诺医疗器械有限公司 | 一次性使用腔内直线切割吻合器及组件 | 苏械注准20162080843 | 2021-08-28 | 国产 | 苏械注准20162080843 | 一次性使用腔内直线切割吻合器及组件根据产品长度不同可将吻合器分为五种型号，组件分为直型与摆动型，每种根据缝合长度和厚度不同分为若干型号。一次性使用腔内直线切割吻合器及组件由外管、旋转钮、转头扳手、击发手柄，释放钮、手柄、释放拉手组成，组件由钉仓、抵钉座、金属外壳、接杆、缝钉组成，缝钉采用TA2制成，抵钉座采用20Cr13制成。钉仓采用PC制成，一次性使用腔内直线切割吻合器与组件应配套使用，组件为选配件。产品应无菌。 | 适用于多种开放性或微创手术，进行组织的横切、切除和/或吻合，也可与吻合器或组件支撑物质配合使用。 | SBNW 0102 60-2.5、SBNW 0102 60-3.5、SBNW 0102 60-4.1 | SBNW 0102 60-2.5、SBNW 0102 60-3.5、SBNW 0102 60-4.1 | 医用透析纸+吸塑盒 | 医用不锈钢+工程塑胶+钛钉 | 把 | S101000107 | GZHC10001781
其它 | 吻合器耗材 | 苏州贝诺医疗器械有限公司 | 苏州贝诺医疗器械有限公司 | 一次性使用腔内直线切割吻合器及组件 | 苏械注准20162080843 | 2021-08-28 | 国产 | 苏械注准20162080843 | 一次性使用腔内直线切割吻合器及组件根据产品长度不同可将吻合器分为五种型号，组件分为直型与摆动型，每种根据缝合长度和厚度不同分为若干型号。一次性使用腔内直线切割吻合器及组件由外管、旋转钮、转头扳手、击发手柄，释放钮、手柄、释放拉手组成，组件由钉仓、抵钉座、金属外壳、接杆、缝钉组成，缝钉采用TA2制成，抵钉座采用20Cr13制成。钉仓采用PC制成，一次性使用腔内直线切割吻合器与组件应配套使用，组件为选配件。产品应无菌。 | 适用于多种开放性或微创手术，进行组织的横切、切除和/或吻合，也可与吻合器或组件支撑物质配合使用。 | SBNW 0102 30-2.5、SBNW 0102 30-3.5、SBNW 0102 30-4.1 | SBNW 0102 30-2.5、SBNW 0102 30-3.5、SBNW 0102 30-4.1 | 医用透析纸+吸塑盒 | 医用不锈钢+工程塑胶+钛钉 | 把 | S101000107 | GZHC10001782
其它 | 吻合器耗材 | 苏州贝诺医疗器械有限公司 | 苏州贝诺医疗器械有限公司 | 一次性使用腔内直线切割吻合器及组件 | 苏械注准20162080843 | 2021-08-28 | 国产 | 苏械注准20162080843 | 一次性使用腔内直线切割吻合器及组件根据产品长度不同可将吻合器分为五种型号，组件分为直型与摆动型，每种根据缝合长度和厚度不同分为若干型号。一次性使用腔内直线切割吻合器及组件由外管、旋转钮、转头扳手、击发手柄，释放钮、手柄、释放拉手组成，组件由钉仓、抵钉座、金属外壳、接杆、缝钉组成，缝钉采用TA2制成，抵钉座采用20Cr13制成。钉仓采用PC制成，一次性使用腔内直线切割吻合器与组件应配套使用，组件为选配件。产品应无菌。 | 适用于多种开放性或微创手术，进行组织的横切、切除和/或吻合，也可与吻合器或组件支撑物质配合使用。 | SBNZ 0101 30-2.5、SBNZ 0101 30-3.5、SBNZ 0101 30-4.1 | SBNZ 0101 30-2.5、SBNZ 0101 30-3.5、SBNZ 0101 30-4.1 | 医用透析纸+吸塑盒 | 医用不锈钢+工程塑胶+钛钉 | 把 | S101000107 | GZHC10001783
其它 | 吻合器耗材 | 苏州贝诺医疗器械有限公司 | 苏州贝诺医疗器械有限公司 | 一次性使用腔内直线切割吻合器及组件 | 苏械注准20162080843 | 2021-08-28 | 国产 | 苏械注准20162080843 | 一次性使用腔内直线切割吻合器及组件根据产品长度不同可将吻合器分为五种型号，组件分为直型与摆动型，每种根据缝合长度和厚度不同分为若干型号。一次性使用腔内直线切割吻合器及组件由外管、旋转钮、转头扳手、击发手柄，释放钮、手柄、释放拉手组成，组件由钉仓、抵钉座、金属外壳、接杆、缝钉组成，缝钉采用TA2制成，抵钉座采用20Cr13制成。钉仓采用PC制成，一次性使用腔内直线切割吻合器与组件应配套使用，组件为选配件。产品应无菌。 | 适用于多种开放性或微创手术，进行组织的横切、切除和/或吻合，也可与吻合器或组件支撑物质配合使用。 | SBN0 1150 | SBN0 1150 | 医用透析纸+吸塑盒 | 医用不锈钢+工程塑胶+钛钉 | 把 | S101000107 | GZHC10001784
其它 | 吻合器耗材 | 苏州贝诺医疗器械有限公司 | 苏州贝诺医疗器械有限公司 | 一次性使用腔内直线切割吻合器及组件 | 苏械注准20162080843 | 2021-08-28 | 国产 | 苏械注准20162080843 | 一次性使用腔内直线切割吻合器及组件根据产品长度不同可将吻合器分为五种型号，组件分为直型与摆动型，每种根据缝合长度和厚度不同分为若干型号。一次性使用腔内直线切割吻合器及组件由外管、旋转钮、转头扳手、击发手柄，释放钮、手柄、释放拉手组成，组件由钉仓、抵钉座、金属外壳、接杆、缝钉组成，缝钉采用TA2制成，抵钉座采用20Cr13制成。钉仓采用PC制成，一次性使用腔内直线切割吻合器与组件应配套使用，组件为选配件。产品应无菌。 | 适用于多种开放性或微创手术，进行组织的横切、切除和/或吻合，也可与吻合器或组件支撑物质配合使用。 | SBNZ 0101 45-2.5、SBNZ 0101 45-3.5、SBNZ 0101 45-4.1 | SBNZ 0101 45-2.5、SBNZ 0101 45-3.5、SBNZ 0101 45-4.1 | 医用透析纸+吸塑盒 | 医用不锈钢+工程塑胶+钛钉 | 把 | S101000107 | GZHC10001785
其它 | 吻合器耗材 | 苏州贝诺医疗器械有限公司 | 苏州贝诺医疗器械有限公司 | 一次性使用腔内直线切割吻合器及组件 | 苏械注准20162080843 | 2021-08-28 | 国产 | 苏械注准20162080843 | 一次性使用腔内直线切割吻合器及组件根据产品长度不同可将吻合器分为五种型号，组件分为直型与摆动型，每种根据缝合长度和厚度不同分为若干型号。一次性使用腔内直线切割吻合器及组件由外管、旋转钮、转头扳手、击发手柄，释放钮、手柄、释放拉手组成，组件由钉仓、抵钉座、金属外壳、接杆、缝钉组成，缝钉采用TA2制成，抵钉座采用20Cr13制成。钉仓采用PC制成，一次性使用腔内直线切割吻合器与组件应配套使用，组件为选配件。产品应无菌。 | 适用于多种开放性或微创手术，进行组织的横切、切除和/或吻合，也可与吻合器或组件支撑物质配合使用。 | SBNW 0102 45-2.5、SBNW 0102 45-3.5、SBNW 0102 45-4.1 | SBNW 0102 45-2.5、SBNW 0102 45-3.5、SBNW 0102 45-4.1 | 透析纸 | 医用不锈钢+工程塑胶+钛钉 | 把 | S101000107 | GZHC10001786
其它 | 吻合器耗材 | 苏州贝诺医疗器械有限公司 | 苏州贝诺医疗器械有限公司 | 一次性使用直线切割吻合器组件 | 苏食药监械（准）字2014第2080561号 | 2018-04-23 | 国产 | YZB/苏0465-2014 | 一次性使用直线切割吻合器组件由定位针、钉仓、门栓、缝钉、推钉片等组成，缝钉采用TA2制成，钉仓采用PC制成，按照吻合钉长度、吻合厚度不同分为若干规格。产品应无菌。 | 配合专用吻合器，适用于胃肠道外科、妇科、胸外科和小儿外科手术中的组织离断、切除和吻合 | SBQZ80Z/H | SBQZ80Z/H | 医用透析纸+吸塑盒 | 医用不锈钢+工程塑胶+钛钉 | 把 | S101000107 | GZHC10001787
其它 | 吻合器耗材 | 苏州贝诺医疗器械有限公司 | 苏州贝诺医疗器械有限公司 | 一次性使用锥形头圆型吻合器 | 苏械注准20152080826 | 2020-07-28 | 国产 | 苏械注准20152080826 | 一次性使用锥形头圆型吻合器由钉座、器身、活动手柄、保险钮、调整钮、刀垫、缝合钉、切刀、吻合器用连接杆（选配件）组成；钉座采用Y12Cr18Ni9制成，缝钉采用TA2制成，切刀采用12Cr18Ni9制成；按照颜色不同分为两种型号，按照尺寸不同又分为若干规格，吻合钉抗拉强度σb≥400Mpa,产品应无菌。 | 本产品主要用于食管、胃、肠等消化系统重建手术中消化道的端端、端侧和侧侧吻合。 | SBW-Z18、SBW-Z21、SBW-Z25、SBW-Z28、SBW-Z32 | SBW-Z18、SBW-Z21、SBW-Z25、SBW-Z28、SBW-Z32 | 纸塑盒装 | 医用不锈钢+工程塑胶 | 把 | S101000107 | GZHC10001788
其它 | 吻合器耗材 | 苏州贝诺医疗器械有限公司 | 苏州贝诺医疗器械有限公司 | 一次性使用可选择性肛肠吻合器及辅件 | 苏械注准20152090824 | 2020-07-28 | 国产 | 苏械注准20152090824 | 一次性使用可选择性肛肠吻合器及辅件由钉座、器身、活动手柄、保险钮、调整钮、刀垫、缝合钉、切刀组成，选配扩肛器（二开窗、三开窗）、内衬、护肠板、线钩；缝钉采用TA2制成,切刀采用12Cr18Ni9制成,刀垫采用ABS或HDPE制成，按尺寸不同各分为若干规格，吻切组件不可更换。产品采用辐照灭菌，应无菌。 | 用于齿状线上粘膜选择性切除 | SPH32 | SPH32 | 医用透析纸+吸塑盒 | 医用不锈钢+工程塑胶+钛钉 | 把 | S101000107 | GZHC10001789
其它 | 吻合器耗材 | 苏州贝诺医疗器械有限公司 | 苏州贝诺医疗器械有限公司 | 一次性使用可选择性肛肠吻合器及辅件 | 苏械注准20152090824 | 2020-07-28 | 国产 | 苏械注准20152090824 | 一次性使用可选择性肛肠吻合器及辅件由钉座、器身、活动手柄、保险钮、调整钮、刀垫、缝合钉、切刀组成，选配扩肛器（二开窗、三开窗）、内衬、护肠板、线钩；缝钉采用TA2制成,切刀采用12Cr18Ni9制成,刀垫采用ABS或HDPE制成，按尺寸不同各分为若干规格，吻切组件不可更换。产品采用辐照灭菌，应无菌。 | 用于齿状线上粘膜选择性切除 | SPH34 | SPH34 | 吸塑盒 | 医用不锈钢+工程塑胶+钛钉 | 把 | S101000107 | GZHC10001790
其它 | 吻合器耗材 | 江苏康友医用器械有限公司 | 江苏康友医用器械有限公司 | 一次性直线型切割吻合器和钉仓 | 苏食药监械（准）字2014第2080920号 | 2019-07-06 | 国产 |  | 一次性直线型切割吻合器由钉仓、抵钉座支架、钉仓支架、抵钉座支架罩、活动手柄罩、击发钮、缝合钉（TA1、TA2）、切割刀（1Cr18Ni9）、钉仓盖组成；钉仓（QD）由钉仓盖、钉仓、缝合钉组成。按有效切割长度不同分为六种规格，每种又按照缝合钉高度不同分为三种（3.85mm、4.2mm、4.5mm）。每把一次性直线型切割吻合器和钉仓出厂时配置1个组件，产品应无菌。 | 适用于消化道重建及其它脏器切除手术中的吻合口创建及残端或切口的闭合。 | KYQ-55（60、75、80、90、100）（A、B、C） | KYQ-55（60、75、80、90、100）（A、B、C） | 吸塑盒、透析纸 | ABS 不锈钢 | 把 | S101000108 | GZHC10001791
其它 | 吻合器耗材 | 江苏康友医用器械有限公司 | 江苏康友医用器械有限公司 | 一次性使用固定式直线型吻合器及组件 | 苏食药监械（准）字2014第2080919号 | 2019-07-06 | 国产 |  | 一次性使用固定式直线型吻合器及组件由抵钉座、定位销、缝合组件、外壳、击发手柄、进给手柄、复位按钮、缝合钉构成，组件由钉仓、推片和缝合钉组成。抵钉座与定位鞘由1Cr18Ni9制成，缝合钉由TA1或TA2制成，其余由ABS制成，根据缝合长度及缝合钉高度不同分为十种。基本性能：表面粗糙度：Ra≤0.8μm；保证封口剥离强度：0.1N/mm~0.5N/mm。每把一次性使用固定式直线型吻合器及组件出厂时配置2个组件。产品应无菌。 | 适用于消化道重建及脏器切除手术中的端端或切口的闭合。 | KYN-30（H，h）、KYN-45（H，h）、KYN-60（H，h）、KYN-75（H，h）、KYN-90（H，h） | KYN-30（H，h）、KYN-45（H，h）、KYN-60（H，h）、KYN-75（H，h）、KYN-90（H，h） | 吸塑盒、透析纸 | ABS 不锈钢 | 把 | S101000108 | GZHC10001792
其它 | 吻合器耗材 | 江苏康友医用器械有限公司 | 江苏康友医用器械有限公司 | 一次性使用直线型吻合器及组件 | 苏食药监械（准）字2014第2080918号 | 2019-07-06 | 国产 |  | 一次性使用直线型吻合器由抵钉座、组件、定位销、外壳、活动手柄、保险钮、视窗、调节螺杆、钉仓、缝合器构成，组件由钉仓、推片和缝合钉组成。抵钉座与定位鞘由1Cr18Ni9制成，缝合钉由TA1或TA2制成，其余由ABS制成，根据缝合长度及缝合钉高度不同分为十种。基本性能：表面粗糙度：Ra≤0.8μm；保证封口剥离强度：0.1N/mm~0.5N/mm，每把一次性使用直线型吻合器及组件出厂时配置2个组件。产品应无菌。 | 适用于消化道重建及脏器切除手术中的残端或切口的闭合。 | KYE-30（H，h）、KYE-45（H，h）、KYE-60（H，h）、KYE-75（H，h）、KYE-90（H，h） | KYE-30（H，h）、KYE-45（H，h）、KYE-60（H，h）、KYE-75（H，h）、KYE-90（H，h） | 医用透析纸+吸塑盒 | ABS 不锈钢 | 把 | S101000108 | GZHC10001793
其它 | 吻合器耗材 | 江苏康友医用器械有限公司 | 江苏康友医用器械有限公司 | 一次性使用肛肠吻合器 | 苏食药监械（准）字2014第2090921号 | 2019-07-06 | 国产 |  | 一次性使用肛肠吻合器由抵钉座（1Cr18Ni9）、定位杆、吻切组件、保险钮、活动手柄、固定手柄、调节螺母、垫刀圈、环形刀、缝合钉（TA1、TA2）及附件（ABS）组成，附件由窥视套、支撑套、肛塞、带线棒构成。吻合器按组件直径不同分为三种规格，每种又按照缝合钉高度不同分为两种。产品应无菌。 | 适用于齿状线上粘膜选择性切除。 | KYG-32（34、36）（H、h） | KYG-32（34、36）（H、h） | 纸盒 | ABS 不锈钢 | 把 | S101000108 | GZHC10001794
其它 | 吻合器耗材 | 江苏康友医用器械有限公司 | 江苏康友医用器械有限公司 | 一次性使用管型消化道吻合器 | 苏食药监械（准）字2014第2080917号 | 2019-07-06 | 国产 |  | 一次性使用管型消化道吻合器由抵钉座、吻切组件、套管、保险钮、活动手柄、固定手柄、调节手柄、垫刀圈、环形刀、缝合钉（TA1、TA2，钉高4.8mm/5.3mm）组成，按型式分为弯管型和直管型两种，弯管型按使用部位管腔内径不同分为六种，直管型分为两种规格。产品应无菌。 | 适用于食道、胃、肠等消化道重建手术中消化道的的端端、端侧和侧侧吻合。 | KYX-21（24、26、29、32、34）、KYx-32（34） | KYX-21（24、26、29、32、34）、KYx-32（34） | 吸塑盒、透析纸 | ABS 不锈钢 | 把 | S101000108 | GZHC10001795
其它 | 吻合器耗材 | 江苏钱璟医疗器械有限公司 | 江苏钱璟医疗器械有限公司 | 一次性使用腔镜切割吻合器 | 苏食药监械（准）字2014第2221201号 | 2019-08-26 | 国产 |  | "QLCE型和QMBE型一次性使用腔镜切割吻合器主要由直管、调节旋钮、调节外壳、锁销、固定手柄、推块、击发手柄组成；组件主要由钉仓支架、抵钉座、连接管、钉仓及驱动部件组成，驱动部件主要包含切割刀、斜契。QSAE型一次性使用腔镜切割吻合器及组件主要由直管、调节旋钮、调节外壳、复位按钮、固定手柄、活动手柄、击发手柄、抵钉座、钉仓和缝合钉组成，产品为独立包装。 吻合钉由TA1/TA2制成，切割刀及抵钉座由12Cr18Ni9材料制成。外壳及钉仓由ABS材料制成。一次性使用腔镜切割吻合器及组件的器身及组件分为两个独立包装，每把吻合器出厂时配有一个组件，吻合器及组件的包装应完好，粘合密封区域应无通道或穿孔，包装封口剥离强度为0.1N/mm～0.5 N/mm，被撕开的两接触表面应光滑且连续均匀，无分层或撕裂现象。产品经钴-60辐照灭菌后应无菌； " | 适用于肠胃等消化道腔镜手术中组织的切除、横断和吻合。 | QLCE型腔镜切割吻合器：QLCE - Ⅰ、QLCE - Ⅱ、QLCE - Ⅲ；QSAE型腔镜切割吻合器：QSAE-45A、QSAE-45B、QSAE-45C、QSAE-60A、QSAE-60B、QSAE-60C；QMBE型腔镜切割吻合器：QMBE-I、 QMBE-II、 QMBE-III | QLCE型腔镜切割吻合器：QLCE - Ⅰ、QLCE - Ⅱ、QLCE - Ⅲ；QSAE型腔镜切割吻合器：QSAE-45A、QSAE-45B、QSAE-45C、QSAE-60A、QSAE-60B、QSAE-60C；QMBE型腔镜切割吻合器：QMBE-I、 QMBE-II、 QMBE-III | 吸塑盒 | ABS、12Cr18Ni9、TA1/TA2 | 把 | S101000109 | GZHC10001796
其它 | 吻合器耗材 | 江苏钱璟医疗器械有限公司 | 江苏钱璟医疗器械有限公司 | 一次性皮肤缝合器及附件 | 注册证图片上传错误，内容是正确的，请帮忙开通修改注册证权限 | 2017-09-25 | 国产 |  | 一次性皮肤缝合器及附件由外壳、弹簧片、阻力垫、激发手柄（ABS）、推钉板（12Cr18Ni9）、成型板、钉仓（ABS)、缝合钉（00Cr18Ni14Mo3)、推钉片、压簧、弹簧等组成。根据缝合钉的数量分为15、25、35和45四种，根据缝合钉成形后的外形尺寸又分为窄型（N型）和宽型（W型）两种。产品应无菌。 | 适用于人体创伤及手术切口的表层皮肤的手术缝合用。 | 缝合器：QPW-15N、QPW-15W、QPW-25N、QPW-25W、QPW-35N、QPW-35W、QPW-45N、QPW-45W。附件：QPWC | 缝合器：QPW-15N、QPW-15W、QPW-25N、QPW-25W、QPW-35N、QPW-35W、QPW-45N、QPW-45W。附件：QPWC | 吸塑盒 | 12Cr18Ni9、ABS、00Cr18Ni14Mo3 | 把 | S101000109 | GZHC10001797
其它 | 吻合器耗材 | 江苏钱璟医疗器械有限公司 | 江苏钱璟医疗器械有限公司 | 荷包钳 | 苏常食药监械（准）字2013第1080220号 | 2017-09-09 | 国产 | YZB/苏（常）0217-2013 | "荷包钳由钳头、铆钉、右手柄和左手柄构成。采用05Cr17Ni4Cu4Nb、 06Cr19Ni10材料制造。 荷包钳使用前应清洗消毒。" | 适用于消化道手术时对食管或肠的断端缝荷包用。 | QDA-7、QDA-8、QDA-9 | QDA-7、QDA-8、QDA-9 | PETG、彩盒、纸箱 | "05Cr17Ni4Cu4Nb、 | 把 | S101000109 | GZHC10001798
其它 | 吻合器耗材 | 江苏钱璟医疗器械有限公司 | 江苏钱璟医疗器械有限公司 | 一次性荷包吻合器 | 苏食药监械（准）字2013第2080994号 | 2017-08-26 | 国产 |  | 一次性荷包吻合器由缝线（外购医疗器械，符合YY/T0167-2005的标准）、左夹持钳、右夹持钳、销钉、保险块、限位块、固线钉、钉仓和推钉片组成，根据使用部位不同分为两种规格，产品应无菌。 | 适用于临床外科做荷包吻合用 | QYB-45、QYB-65 | QYB-45、QYB-65 | PETG、彩盒、纸箱 | ABS、TA1 | 把 | S101000109 | GZHC10001799
其它 | 吻合器耗材 | 江苏钱璟医疗器械有限公司 | 江苏钱璟医疗器械有限公司 | 一次性使用管型消化道吻合器 | 苏械注准20162081131 | 2021-10-24 | 国产 |  | 一次性使用管型消化道吻合器由抵钉座、吻切组件、套管、保险钮、活动手柄、固定手柄、调节螺母、垫刀圈、环形刀和缝合钉组成，按外型不同分为弯管型（YW）和直管型（YG）两种型式，弯管型分为六种规格，直管型分为两种规格。缝合钉采用TA1或TA2制成。产品应无菌。 | 适用于食道、胃及肠等消化道组织的端端吻合和端侧吻合。 | QYW-21、QYW-23.5、QYW-25.5、QYW-28.5、QYW-31.5、QYW-33.5、QYG-31.5、QYG-33.5、QYZF-14、QYZF-21、QYZF-24、QYZF-26、QYZF-29、QYZF-32、QYZF-33、QYZF-34 | QYW-21、QYW-23.5、QYW-25.5、QYW-28.5、QYW-31.5、QYW-33.5、QYG-31.5、QYG-33.5、QYZF-14、QYZF-21、QYZF-24、QYZF-26、QYZF-29、QYZF-32、QYZF-33、QYZF-34 | 吸塑盒 | ABS、12Cr18Ni9、TA1/TA2 | 把 | S101000109 | GZHC10001800
其它 | 吻合器耗材 | 江苏钱璟医疗器械有限公司 | 江苏钱璟医疗器械有限公司 | 一次性小口径管型消化道吻合器 | 苏食药监械（准）字2013第2081123号 | 2017-09-25 | 国产 |  | 一次性小口径管型消化道吻合器由抵钉座、吻切组件、吻合器器身、缝合钉等构成。根据吻合器口径大小分为Φ14、Φ17两种规格。经吻合器吻合后的吻合口应能承受不小于3.6×103Pa的压力。产品应无菌。 | 适用于消化道组织重建手术中的端端吻合、端侧吻合和侧侧吻合 | QYX-14;QYX-17 | QYX-14;QYX-17 | 吸塑盒 | ABS、12Cr18Ni9、TA1/TA2 | 把 | S101000109 | GZHC10001801
其它 | 吻合器耗材 | 江苏钱璟医疗器械有限公司 | 江苏钱璟医疗器械有限公司 | 一次性使用肛肠吻合器 | 苏械注准20162091132 | 2021-10-24 | 国产 |  | 一次性使用肛肠吻合器由抵钉座、定位杆、吻切组件、活动手柄、保险钮、固定手柄、调节螺母、垫刀圈、缝合钉和环形刀组成，附件由窥视套、支撑套、肛塞和带线棒组成。吻切组件外壳、窥视套、肛塞和带线棒由ABS材料制成。缝合钉由TA1/TA2材料制成。肛肠吻合器按尺寸不同分为三种型号。产品应无菌 | 适用于肛管内直肠粘膜脱垂或痣膜组织钉合修复。 | QYZ-32、QYZ-34、QYZ-36、QWZD-32、QWZD-34、QWZD-36 | QYZ-32、QYZ-34、QYZ-36、QWZD-32、QWZD-34、QWZD-36 | 吸塑盒 | ABS、12Cr18Ni9、TA1/TA2 | 把 | S101000109 | GZHC10001802
其它 | 吻合器耗材 | 江苏钱璟医疗器械有限公司 | 江苏钱璟医疗器械有限公司 | 一次性使用直线型吻（缝）合器钉仓 | 苏械注准20162081133 | 2021-10-24 | 国产 |  | 由抵钉座、钉仓、移动总成、隔板、支架板、定位按钮、复位按钮、固定手柄、激发柄、缝合钉（TA1）组成。吻合器和钉仓根据钉高分为两种型号，又根据闭合长度分为五种型号。缝合钉采用TA1或TA2制成。产品应无菌。 | 组件QFD配合吻合器使用，适用于食道、胃及肠等消化道的手术缝合。 | 钉仓组件：QFD-30L/H、QFD-45L/H、QFD-60L/H、QFD-75L/H、QFD-90L/H、QBD-30、QBD-45、QBD-60、QBD-90 | 钉仓组件：QFD-30L/H、QFD-45L/H、QFD-60L/H、QFD-75L/H、QFD-90L/H、QBD-30、QBD-45、QBD-60、QBD-90 | 吸塑盒 | ABS、TA1/TA2 | 个 | S101000109 | GZHC10001803
其它 | 吻合器耗材 | 江苏钱璟医疗器械有限公司 | 江苏钱璟医疗器械有限公司 | 一次性使用直线型吻（缝）合器 | 苏械注准20162081133 | 2021-10-24 | 国产 |  | 一次性使用直线型吻（缝）合器和钉仓由抵钉座、钉仓、移动总成、隔板、支架板、定位按钮、复位按钮、固定手柄、激发柄、缝合钉（TA1）组成。吻合器和钉仓根据钉高分为两种型号，又根据闭合长度分为五种型号。缝合钉采用TA1或TA2制成。产品应无菌。 | 适用于食道、胃及肠等消化道的手术缝合。 | QYF-30L/H、QYF-45L/H、QYF-60L/H、QYF-75L/H、QYF-90L/H、QLNB-30、QLNB-45、QLNB-60、QLNB-90 | QYF-30L/H、QYF-45L/H、QYF-60L/H、QYF-75L/H、QYF-90L/H、QLNB-30、QLNB-45、QLNB-60、QLNB-90 | 吸塑盒 | ABS、12Cr18Ni9、TA1/TA2 | 把 | S101000109 | GZHC10001804
其它 | 吻合器耗材 | 江苏钱璟医疗器械有限公司 | 江苏钱璟医疗器械有限公司 | 一次性使用可调式直线型吻合器钉仓组件 | 苏食药监械（准）字2013第2081122号 | 2017-09-25 | 国产 |  | 由抵钉座、钉仓（ABS）、侧板、定位杆、壳体、定位销钮、指示、调节旋钮、活动手柄、保险及固定手柄等组成。抵钉座材料为12Cr18Ni9，直线型吻合器器身塑件和钉仓的材料均为ABS，缝合钉材料为TA1/TA2。性能参数：经直线型吻合器吻合后的吻合口应能承受不小于3.6×103Pa的压力。产品应无菌。 | 钉仓组件QALD配合直线型吻合器使用，适用于消化道重建和脏器切除手术中的残端或切口的关闭。 | QALD-Ⅰ/30(L/H);QALD-Ⅰ/45(L/H);QALD-Ⅰ/60(L/H);QALD-Ⅰ/75(L/H);QALD-Ⅰ/90(L/H);QALD-Ⅱ/30(L/H);QALD-Ⅱ/45(L/H);QALD-Ⅱ/60(L/H);QALD-Ⅱ/75(L/H);QALD-Ⅱ/90(L/H) | QALD-Ⅰ/30(L/H);QALD-Ⅰ/45(L/H);QALD-Ⅰ/60(L/H);QALD-Ⅰ/75(L/H);QALD-Ⅰ/90(L/H);QALD-Ⅱ/30(L/H);QALD-Ⅱ/45(L/H);QALD-Ⅱ/60(L/H);QALD-Ⅱ/75(L/H);QALD-Ⅱ/90(L/H) | 吸塑盒 | ABS、12Cr18Ni9、TA1/TA2 | 个 | S101000109 | GZHC10001805
其它 | 吻合器耗材 | 江苏钱璟医疗器械有限公司 | 江苏钱璟医疗器械有限公司 | 一次性可调式直线型吻合器及钉仓 | 苏食药监械（准）字2013第2081122号 | 2017-09-25 | 国产 |  | 由抵钉座、钉仓、移动总成、隔板、支架板、定位按钮、复位按钮、固定手柄、激发柄、缝合钉（TA1）组成。吻合器和钉仓根据钉高分为两种型号，又根据闭合长度分为五种型号。缝合钉采用TA1或TA2制成。产品应无菌。 | 组件QFD配合吻合器使用，适用于食道、胃及肠等消化道的手术缝合。 | 直线型吻合器：QAL-Ⅰ/30(L/H)、QAL-Ⅰ/45(L/H)、QAL-Ⅰ/60(L/H)、QAL-Ⅰ/75(L/H)、QAL-Ⅰ/90(L/H)、QAL-Ⅱ/30(L/H)、QAL-Ⅱ/45(L/H)、QAL-Ⅱ/60(L/H)、QAL-Ⅱ/75(L/H)、QAL-Ⅱ/90(L/H) | 直线型吻合器：QAL-Ⅰ/30(L/H)、QAL-Ⅰ/45(L/H)、QAL-Ⅰ/60(L/H)、QAL-Ⅰ/75(L/H)、QAL-Ⅰ/90(L/H)、QAL-Ⅱ/30(L/H)、QAL-Ⅱ/45(L/H)、QAL-Ⅱ/60(L/H)、QAL-Ⅱ/75(L/H)、QAL-Ⅱ/90(L/H) | 吸塑盒 | ABS、12Cr18Ni9、TA1/TA2 | 把 | S101000109 | GZHC10001806
其它 | 吻合器耗材 | 江苏钱璟医疗器械有限公司 | 江苏钱璟医疗器械有限公司 | 一次性使用直线型切割吻（缝）合器 | 苏食药监械（准）字2014第2080475号 | 2018-04-08 | 国产 |  | 一次性使用直线型切割吻（缝）合器和钉仓组件由钉仓、抵钉座支架、钉仓支架、抵钉座支架罩、活动手柄罩、推动块、缝合钉、切割刀和钉仓盖构成，抵钉座支架采用12Cr18Ni9材料制成，抵钉座支架罩、活动手柄罩、钉仓外壳采用ABS材料制成，切割刀采用30Cr13材料制成，缝合钉采用TA1/TA2材料制成。产品应无菌。 | 适用于消化道重建及其他脏器切除手术中的吻合口创建及残端或切口的闭合。 | 缝合器：QYQ-55（A、B、C）、QYQ-60（A、B、C）、QYQ-75（A、B、C）、QYQ-80（A、B、C）、QYQ-90（A、B、C）、QYQ-100（A、B、C）、QLGS-55（A、B、C）、QLGS-60（A、B、C）、QLGS-75（A、B、C）、QLGS-80（A、B、C）、QLGS-90（A、B、C）、QLGS-100（A、B、C） | 缝合器：QYQ-55（A、B、C）、QYQ-60（A、B、C）、QYQ-75（A、B、C）、QYQ-80（A、B、C）、QYQ-90（A、B、C）、QYQ-100（A、B、C）、QLGS-55（A、B、C）、QLGS-60（A、B、C）、QLGS-75（A、B、C）、QLGS-80（A、B、C）、QLGS-90（A、B、C）、QLGS-100（A、B、C） | 吸塑盒 | ABS、12Cr18Ni9、30Cr13、TA1/TA2 | 把 | S101000109 | GZHC10001807
其它 | 吻合器耗材 | 江苏钱璟医疗器械有限公司 | 江苏钱璟医疗器械有限公司 | 一次性使用直线型切割吻（缝）合器和组件 | 苏食药监械（准）字2014第2080475号 | 2018-04-08 | 国产 |  | "一次性使用直线型切割吻（缝）合器和组件QYQ型由钉仓、抵钉座支架、钉仓支架、抵钉座支架罩、活动手柄罩、推动块、缝合钉、切割刀和钉仓盖构成。QLGS型由释放钮、锁定杆壳、锁定杆（手柄）、切割组件架、切割组件、抵钉座、保险、外壳等构成。在一次手术中可使用1-5个组件，组件可独立包装。出厂包装时每把切割缝合器有一个组件。一次性使用直线型切割吻（缝）合器和组件根据外形的不同可分为QYQ型和QLGS型两种。根据手术中切割长度可将切割缝合器分为55mm、60mm、75mm、80mm、90mm、100mm六种规格。根据手术中缝合组织的厚薄，可将组件颜色分为蓝色、金色、绿色三种，分别用字母A、B、C表示。经吻合后的吻合口应能承受不小于3.6×10 3Pa压强，在15S内漏水不超过10滴。产品经γ辐照后应无菌。 " | 适用于消化道重建及其他脏器切除手术中的吻合口创建及残端或切口的闭合。 | 缝合器：QYQ-55（A、B、C）、QYQ-60（A、B、C）、QYQ-75（A、B、C）、QYQ-80（A、B、C）、QYQ-90（A、B、C）、QYQ-100（A、B、C）、QLGS-55（A、B、C）、QLGS-60（A、B、C）、QLGS-75（A、B、C）、QLGS-80（A、B、C）、QLGS-90（A、B、C）、QLGS-100（A、B、C）钉仓：QD-55（A、B、C）、QD-60（A、B、C）、QD-75（A、B、C）、QD-80（A、B、C）、QD-90（A、B、C）、QD-100（A、B、C）、QD-55S（A、B、C）、QD-60S（A、B、C）、QD-75S（A、B、C）、QD-80S（A、B、C）、QD-90S（A、B、C）、QD-100S（A、B、C） | 缝合器：QYQ-55（A、B、C）、QYQ-60（A、B、C）、QYQ-75（A、B、C）、QYQ-80（A、B、C）、QYQ-90（A、B、C）、QYQ-100（A、B、C）、QLGS-55（A、B、C）、QLGS-60（A、B、C）、QLGS-75（A、B、C）、QLGS-80（A、B、C）、QLGS-90（A、B、C）、QLGS-100（A、B、C）钉仓：QD-55（A、B、C）、QD-60（A、B、C）、QD-75（A、B、C）、QD-80（A、B、C）、QD-90（A、B、C）、QD-100（A、B、C）、QD-55S（A、B、C）、QD-60S（A、B、C）、QD-75S（A、B、C）、QD-80S（A、B、C）、QD-90S（A、B、C）、QD-100S（A、B、C） | 吸塑盒 | ABS、12Cr18Ni9、30Cr13、TA1/TA2 | 把 | S101000109 | GZHC10001808
其它 | 吻合器耗材 | 江苏钱璟医疗器械有限公司 | 江苏钱璟医疗器械有限公司 | 一次性使用直线型切割吻（缝）合器钉仓组件 | 苏食药监械（准）字2014第2080475号 | 2018-04-08 | 国产 |  | 一次性使用直线型切割吻（缝）合器和钉仓组件由钉仓、抵钉座支架、钉仓支架、抵钉座支架罩、活动手柄罩、推动块、缝合钉、切割刀和钉仓盖构成，抵钉座支架采用12Cr18Ni9材料制成，抵钉座支架罩、活动手柄罩、钉仓外壳采用ABS材料制成，切割刀采用30Cr13材料制成，缝合钉采用TA1/TA2材料制成。产品应无菌。 | 适用于消化道重建及其他脏器切除手术中的吻合口创建及残端或切口的闭合。 | 钉仓：QD-55（A、B、C）、QD-60（A、B、C）、QD-75（A、B、C）、QD-80（A、B、C）、QD-90（A、B、C）、QD-100（A、B、C）、QD-55S（A、B、C）、QD-60S（A、B、C）、QD-75S（A、B、C）、QD-80S（A、B、C）、QD-90S（A、B、C）、QD-100S（A、B、C） | 钉仓：QD-55（A、B、C）、QD-60（A、B、C）、QD-75（A、B、C）、QD-80（A、B、C）、QD-90（A、B、C）、QD-100（A、B、C）、QD-55S（A、B、C）、QD-60S（A、B、C）、QD-75S（A、B、C）、QD-80S（A、B、C）、QD-90S（A、B、C）、QD-100S（A、B、C） | 吸塑盒 | ABS、TA1/TA2 | 个 | S101000109 | GZHC10001809
其它 | 吻合器耗材 | 江苏钱璟医疗器械有限公司 | 江苏钱璟医疗器械有限公司 | 一次性使用弧型切割吻（缝）合器 | 苏食药监械（准）字2014第2080474号 | 2018-04-08 | 国产 |  | 一次性使用弧型切割吻（缝）合器由抵钉座、钉仓、组件夹板、定位针、定位推钮、复位按钮、固定手柄、闭合手柄、击发手柄、切割刀、缝合钉等构成。抵钉座和切割刀采用12Cr18 Ni9材料制成；钉仓采用ABS材料制成；缝合钉采用TA1/TA2材料制成。 | 主要适用于术野显露困难的消化道重建及脏器切除手术中吻合口创建及残端或切口的闭合。 | QYH-A45、QYH-B45、QLB-HA25、QLB-HA30、QLB-HA32、QLB-HA35 | QYH-A45、QYH-B45、QLB-HA25、QLB-HA30、QLB-HA32、QLB-HA35 | 吸塑盒 | ABS、12Cr18Ni9、TA1/TA2 | 把 | S101000109 | GZHC10001810
其它 | 吻合器耗材 | 江苏钱璟医疗器械有限公司 | 江苏钱璟医疗器械有限公司 | 一次性使用腔镜下吻合器弯钉仓组件 | 苏食药监械（准）字2014第2221201号 | 2019-08-26 | 国产 |  | "QLCE型和QMBE型一次性使用腔镜切割吻合器主要由直管、调节旋钮、调节外壳、锁销、固定手柄、推块、击发手柄组成；组件主要由钉仓支架、抵钉座、连接管、钉仓及驱动部件组成，驱动部件主要包含切割刀、斜契。QSAE型一次性使用腔镜切割吻合器及组件主要由直管、调节旋钮、调节外壳、复位按钮、固定手柄、活动手柄、击发手柄、抵钉座、钉仓和缝合钉组成，产品为独立包装。 吻合钉由TA1/TA2制成，切割刀及抵钉座由12Cr18Ni9材料制成。外壳及钉仓由ABS材料制成。一次性使用腔镜切割吻合器及组件的器身及组件分为两个独立包装，每把吻合器出厂时配有一个组件，吻合器及组件的包装应完好，粘合密封区域应无通道或穿孔，包装封口剥离强度为0.1N/mm～0.5 N/mm，被撕开的两接触表面应光滑且连续均匀，无分层或撕裂现象。产品经钴-60辐照灭菌后应无菌； " | 钉仓组件QLCEC配合吻合器使用，适用于肠胃等消化道腔镜手术中组织的切除、横断和吻合。 | "弯钉仓组件：QLCE型腔镜切割吻合器组件：QLCEL-30A、QLCEL-35A、QLCEL-40A、QLCEL-45A、QLCEL-50A、QLCEL-55A、QLCEL-60A、QLCEL-30B、QLCEL-35B、QLCEL-40B、QLCEL-45B、QLCEL-50B、QLCEL-55B、QLCEL-60B、QLCEL-30C、QLCEL-35C、QLCEL-40C、QLCEL-45C、QLCEL-50C、QLCEL-55C、QLCEL-60C；QSAE型腔镜切割吻合器组件：QSAEL-45A、QSAEL-45B、QSAEL-45C、QSAEL-45D、QSAEL-45E、QSAEL-60B、QSAEL-60C、QSAEL-60D、QSAEL-60E；QMBEL-30A、QMBEL-45A、QMBEL-60A、QMBEL-30B、QMBEL-45B、QMBEL-60B、QMBEL-30C、QMBEL-45C、QMBEL-60C、QMBEL-30D、QMBEL-45D、QMBEL-60D | "弯钉仓组件：QLCE型腔镜切割吻合器组件：QLCEL-30A、QLCEL-35A、QLCEL-40A、QLCEL-45A、QLCEL-50A、QLCEL-55A、QLCEL-60A、QLCEL-30B、QLCEL-35B、QLCEL-40B、QLCEL-45B、QLCEL-50B、QLCEL-55B、QLCEL-60B、QLCEL-30C、QLCEL-35C、QLCEL-40C、QLCEL-45C、QLCEL-50C、QLCEL-55C、QLCEL-60C；QSAE型腔镜切割吻合器组件：QSAEL-45A、QSAEL-45B、QSAEL-45C、QSAEL-45D、QSAEL-45E、QSAEL-60B、QSAEL-60C、QSAEL-60D、QSAEL-60E；QMBEL-30A、QMBEL-45A、QMBEL-60A、QMBEL-30B、QMBEL-45B、QMBEL-60B、QMBEL-30C、QMBEL-45C、QMBEL-60C、QMBEL-30D、QMBEL-45D、QMBEL-60D | 吸塑盒 | ABS、12Cr18Ni9、TA1/TA2 | 把 | S101000109 | GZHC10001811
其它 | 吻合器耗材 | 江苏钱璟医疗器械有限公司 | 江苏钱璟医疗器械有限公司 | 一次性使用腔镜下吻合器直钉仓组件 | 苏食药监械（准）字2014第2221201号 | 2019-08-26 | 国产 |  | 一次性使用腔镜下吻合器和钉仓组件由直管、调节部件、固定手柄、激发手柄及推块等组成；钉仓组件由钉仓、钉仓支架及驱动部件等组成，驱动部件包含切割刀、斜锲等；根据手术需要作用部位的远近分为三种类型；根据手术切割闭合长度分为七种规格；根据切除组织厚薄可分为三种；根据钉仓组件型式不同可分为直钉仓和弯钉仓两种。产品应无菌。 | 钉仓组件QLCEC配合吻合器使用，适用于肠胃等消化道腔镜手术中组织的切除、横断和吻合。 | QLCE型腔镜切割吻合器组件：：QLCEC-30A、QLCEC-35A、QLCEC-40A、QLCEC-45A、QLCEC-50A、QLCEC-55A、QLCEC-60A、QLCEC-30B、QLCEC-35B、QLCEC-40B、QLCEC-45B、QLCEC-50B、QLCEC-55B、QLCEC-60B、QLCEC-30C、QLCEC-35C、QLCEC-40C、QLCEC-45C、QLCEC-50C、QLCEC-55C、QLCEC-60C；QSAE型腔镜切割吻合器组件：QSAEC-45A、QSAEC-45B、QSAEC-45C、QSAEC-45D、QSAEC-45E、QSAEC-60B、QSAEC-60C、QSAEC-60D、QSAEC-60E、QMBE型腔镜切割吻合器组件：QMBEC-30A、QMBEC-45A、QMBEC-60A、QMBEC-30B、QMBEC-45B、QMBEC-60B、QMBEC-30C、QMBEC-45C、QMBEC-60C、QMBEC-30D、QMBEC-45D、QMBEC-60D | QLCE型腔镜切割吻合器组件：：QLCEC-30A、QLCEC-35A、QLCEC-40A、QLCEC-45A、QLCEC-50A、QLCEC-55A、QLCEC-60A、QLCEC-30B、QLCEC-35B、QLCEC-40B、QLCEC-45B、QLCEC-50B、QLCEC-55B、QLCEC-60B、QLCEC-30C、QLCEC-35C、QLCEC-40C、QLCEC-45C、QLCEC-50C、QLCEC-55C、QLCEC-60C；QSAE型腔镜切割吻合器组件：QSAEC-45A、QSAEC-45B、QSAEC-45C、QSAEC-45D、QSAEC-45E、QSAEC-60B、QSAEC-60C、QSAEC-60D、QSAEC-60E、QMBE型腔镜切割吻合器组件：QMBEC-30A、QMBEC-45A、QMBEC-60A、QMBEC-30B、QMBEC-45B、QMBEC-60B、QMBEC-30C、QMBEC-45C、QMBEC-60C、QMBEC-30D、QMBEC-45D、QMBEC-60D | 吸塑盒 | ABS、12Cr18Ni9、TA1/TA2 | 把 | S101000109 | GZHC10001812
其它 | 吻合器耗材 | 江苏钱璟医疗器械有限公司 | 江苏钱璟医疗器械有限公司 | 一次性使用腔镜切割吻合器及组件 | 苏食药监械（准）字2014第2221201号 | 2019-08-26 | 国产 |  | "QLCE型和QMBE型一次性使用腔镜切割吻合器主要由直管、调节旋钮、调节外壳、锁销、固定手柄、推块、击发手柄组成；组件主要由钉仓支架、抵钉座、连接管、钉仓及驱动部件组成，驱动部件主要包含切割刀、斜契。QSAE型一次性使用腔镜切割吻合器及组件主要由直管、调节旋钮、调节外壳、复位按钮、固定手柄、活动手柄、击发手柄、抵钉座、钉仓和缝合钉组成，产品为独立包装。 吻合钉由TA1/TA2制成，切割刀及抵钉座由12Cr18Ni9材料制成。外壳及钉仓由ABS材料制成。一次性使用腔镜切割吻合器及组件的器身及组件分为两个独立包装，每把吻合器出厂时配有一个组件，吻合器及组件的包装应完好，粘合密封区域应无通道或穿孔，包装封口剥离强度为0.1N/mm～0.5 N/mm，被撕开的两接触表面应光滑且连续均匀，无分层或撕裂现象。产品经钴-60辐照灭菌后应无菌； " | 适用于肠胃等消化道腔镜手术中组织的切除、横断和吻合。 | QLCE型腔镜切割吻合器：QLCE - Ⅰ、QLCE - Ⅱ、QLCE - Ⅲ；QSAE型腔镜切割吻合器：QSAE-45A、QSAE-45B、QSAE-45C、QSAE-60A、QSAE-60B、QSAE-60C；QMBE型腔镜切割吻合器：QMBE-I、 QMBE-II、 QMBE-III QLCE型腔镜切割吻合器组件：：QLCEC-30A、QLCEC-35A、QLCEC-40A、QLCEC-45A、QLCEC-50A、QLCEC-55A、QLCEC-60A、QLCEC-30B、QLCEC-35B、QLCEC-40B、QLCEC-45B、QLCEC-50B、QLCEC-55B、QLCEC-60B、QLCEC-30C、QLCEC-35C、QLCEC-40C、QLCEC-45C、QLCEC-50C、QLCEC-55C、QLCEC-60C；QSAE型腔镜切割吻合器组件：QSAEC-45A、QSAEC-45B、QSAEC-45C、QSAEC-45D、QSAEC-45E、QSAEC-60B、QSAEC-60C、QSAEC-60D、QSAEC-60E、QMBE型腔镜切割吻合器组件：QMBEC-30A、QMBEC-45A、QMBEC-60A、QMBEC-30B、QMBEC-45B、QMBEC-60B、QMBEC-30C、QMBEC-45C、QMBEC-60C、QMBEC-30D、QMBEC-45D、QMBEC-60D "弯钉仓组件：QLCE型腔镜切割吻合器组件：QLCEL-30A、QLCEL-35A、QLCEL-40A、QLCEL-45A、QLCEL-50A、QLCEL-55A、QLCEL-60A、QLCEL-30B、QLCEL-35B、QLCEL-40B、QLCEL-45B、QLCEL-50B、QLCEL-55B、QLCEL-60B、QLCEL-30C、QLCEL-35C、QLCEL-40C、QLCEL-45C、QLCEL-50C、QLCEL-55C、QLCEL-60C；QSAE型腔镜切割吻合器组件：QSAEL-45A、QSAEL-45B、QSAEL-45C、QSAEL-45D、QSAEL-45E、QSAEL-60B、QSAEL-60C、QSAEL-60D、QSAEL-60E；QMBEL-30A、QMBEL-45A、QMBEL-60A、QMBEL-30B、QMBEL-45B、QMBEL-60B、QMBEL-30C、QMBEL-45C、QMBEL-60C、QMBEL-30D、QMBEL-45D、QMBEL-60D " | QLCE型腔镜切割吻合器：QLCE - Ⅰ、QLCE - Ⅱ、QLCE - Ⅲ；QSAE型腔镜切割吻合器：QSAE-45A、QSAE-45B、QSAE-45C、QSAE-60A、QSAE-60B、QSAE-60C；QMBE型腔镜切割吻合器：QMBE-I、 QMBE-II、 QMBE-III QLCE型腔镜切割吻合器组件：：QLCEC-30A、QLCEC-35A、QLCEC-40A、QLCEC-45A、QLCEC-50A、QLCEC-55A、QLCEC-60A、QLCEC-30B、QLCEC-35B、QLCEC-40B、QLCEC-45B、QLCEC-50B、QLCEC-55B、QLCEC-60B、QLCEC-30C、QLCEC-35C、QLCEC-40C、QLCEC-45C、QLCEC-50C、QLCEC-55C、QLCEC-60C；QSAE型腔镜切割吻合器组件：QSAEC-45A、QSAEC-45B、QSAEC-45C、QSAEC-45D、QSAEC-45E、QSAEC-60B、QSAEC-60C、QSAEC-60D、QSAEC-60E、QMBE型腔镜切割吻合器组件：QMBEC-30A、QMBEC-45A、QMBEC-60A、QMBEC-30B、QMBEC-45B、QMBEC-60B、QMBEC-30C、QMBEC-45C、QMBEC-60C、QMBEC-30D、QMBEC-45D、QMBEC-60D "弯钉仓组件：QLCE型腔镜切割吻合器组件：QLCEL-30A、QLCEL-35A、QLCEL-40A、QLCEL-45A、QLCEL-50A、QLCEL-55A、QLCEL-60A、QLCEL-30B、QLCEL-35B、QLCEL-40B、QLCEL-45B、QLCEL-50B、QLCEL-55B、QLCEL-60B、QLCEL-30C、QLCEL-35C、QLCEL-40C、QLCEL-45C、QLCEL-50C、QLCEL-55C、QLCEL-60C；QSAE型腔镜切割吻合器组件：QSAEL-45A、QSAEL-45B、QSAEL-45C、QSAEL-45D、QSAEL-45E、QSAEL-60B、QSAEL-60C、QSAEL-60D、QSAEL-60E；QMBEL-30A、QMBEL-45A、QMBEL-60A、QMBEL-30B、QMBEL-45B、QMBEL-60B、QMBEL-30C、QMBEL-45C、QMBEL-60C、QMBEL-30D、QMBEL-45D、QMBEL-60D " | PETG硬质吸塑盒、TYVEK包装袋；TYVEK包 | ABS、12Cr18Ni9、TA1/TA2 | 把 | S101000109 | GZHC10001813
其它 | 吻合器耗材 | 重庆康美唯外科器械有限公司 | 重庆康美唯外科器械有限公司 | 一次性使用端端环形吻合器 | 渝械注准20142080028 | 2019-11-20 | 国产 | YZB/渝0195-2014 | 一次性使用端端环形吻合器由以下部分组成：1.钉砧；2.保护套；3、头部外壳；4.保险指示；5.击发手柄；6.保险；7.尾翼；8.切割刀；9.缝合钉 | 主要用于食管、胃、肠等消化道重建手术中消化道的端端、端侧和侧侧吻合。 | QEEA2135L、QEEA2548、QEEA2535、QEEA2548L、QEEA2535L、QEEA2848、QEEA2835、QEEA3148、QEEA3135、QEEA3348、QEEA3335 | QEEA2135L、QEEA2548、QEEA2535、QEEA2548L、QEEA2535L、QEEA2848、QEEA2835、QEEA3148、QEEA3135、QEEA3348、QEEA3335 | PETG、彩盒、纸箱 | 医疗级塑料聚碳酸酯PC2091-15、不锈钢材料、Ta2材料 | 把 | S101000110 | GZHC10001814
其它 | 吻合器耗材 | 重庆康美唯外科器械有限公司 | 重庆康美唯外科器械有限公司 | 一次性使用端端环形吻合器 | 渝械注准20142080028 | 2019-11-20 | 国产 | YZB/渝0195-2014 | 一次性使用端端环形吻合器由以下部分组成：1.钉砧；2.保护套；3、头部外壳；4.保险指示；5.击发手柄；6.保险；7.尾翼；8.切割刀；9.缝合钉 | 主要用于食管、胃、肠等消化道重建手术中消化道的端端、端侧和侧侧吻合。 | QEEA2135L、QEEA2548、QEEA2535、QEEA2548L、QEEA2535L、QEEA2848、QEEA2835、QEEA3148、QEEA3135、QEEA3348、QEEA3335 | QEEA2135L、QEEA2548、QEEA2535、QEEA2548L、QEEA2535L、QEEA2848、QEEA2835、QEEA3148、QEEA3135、QEEA3348、QEEA3335 | PETG、彩盒、纸箱 | 医疗级塑料聚碳酸酯PC2091-15、不锈钢材料、Ta2材料 | 把 | S101000110 | GZHC10001815
其它 | 吻合器耗材 | 重庆康美唯外科器械有限公司 | 重庆康美唯外科器械有限公司 | 一次性使用端端环形吻合器 | 渝械注准20142080028 | 2019-11-20 | 国产 | YZB/渝0195-2014 | 一次性使用端端环形吻合器由以下部分组成：1.钉砧；2.保护套；3、头部外壳；4.保险指示；5.击发手柄；6.保险；7.尾翼；8.切割刀；9.缝合钉 | 主要用于食管、胃、肠等消化道重建手术中消化道的端端、端侧和侧侧吻合。 | QEEA2135L、QEEA2548、QEEA2535、QEEA2548L、QEEA2535L、QEEA2848、QEEA2835、QEEA3148、QEEA3135、QEEA3348、QEEA3335 | QEEA2135L、QEEA2548、QEEA2535、QEEA2548L、QEEA2535L、QEEA2848、QEEA2835、QEEA3148、QEEA3135、QEEA3348、QEEA3335 | PETG、彩盒、纸箱 | 医疗级塑料聚碳酸酯PC2091-15、不锈钢材料、Ta2材料 | 把 | S101000110 | GZHC10001816
其它 | 吻合器耗材 | 重庆康美唯外科器械有限公司 | 重庆康美唯外科器械有限公司 | 一次性使用端端环形吻合器 | 渝械注准20142080028 | 2019-11-20 | 国产 | YZB/渝0195-2014 | 一次性使用端端环形吻合器由以下部分组成：1.钉砧；2.保护套；3、头部外壳；4.保险指示；5.击发手柄；6.保险；7.尾翼；8.切割刀；9.缝合钉 | 主要用于食管、胃、肠等消化道重建手术中消化道的端端、端侧和侧侧吻合。 | QEEA2135L、QEEA2548、QEEA2535、QEEA2548L、QEEA2535L、QEEA2848、QEEA2835、QEEA3148、QEEA3135、QEEA3348、QEEA3335 | QEEA2135L、QEEA2548、QEEA2535、QEEA2548L、QEEA2535L、QEEA2848、QEEA2835、QEEA3148、QEEA3135、QEEA3348、QEEA3335 | 纸塑包装、纸盒、纸箱 | 医疗级塑料聚碳酸酯PC2091-15、不锈钢材料、Ta2材料 | 把 | S101000110 | GZHC10001817
其它 | 吻合器耗材 | 重庆康美唯外科器械有限公司 | 重庆康美唯外科器械有限公司 | 直线切割吻合器及一次性钉匣 | 渝械注准20142080029 | 2019-11-20 | 国产 | YZB/渝0194-2014 | 结构组成：01抵钉座；02钉砧臂；03支撑销；04手柄上外壳；05击发推；06快速释放按钮；07手柄下外壳；08旋转臂；09一次性钉匣10.钉匣臂11.钉匣保护套 一次性钉匣结构组成：01钉仓02.推钉器03.一次性刀片04.刀保护套05.钉仓下盖 | 主要用于消化道重建及其它脏器切除手术中的吻合口创建及残端或切口的闭合 | QOLC8038S、QOLC8038L、QOLC8048S、QOLC8048L、QOLC6038S、QOLC6038L、QOLC6048S、QOLC6048L、QOLC10038S、QOLC10038L、QOLC10048S、QOLC10048L、QOLC6038SN、QOLC6038LN | QOLC8038S、QOLC8038L、QOLC8048S、QOLC8048L、QOLC6038S、QOLC6038L、QOLC6048S、QOLC6048L、QOLC10038S、QOLC10038L、QOLC10048S、QOLC10048L、QOLC6038SN、QOLC6038LN | 纸塑包装、纸盒、纸箱 | 聚碳酸酯（PC2091-15）材料、不锈钢材料、Ta2材料 | 把 | S101000110 | GZHC10001818
其它 | 吻合器耗材 | 重庆康美唯外科器械有限公司 | 重庆康美唯外科器械有限公司 | 直线切割吻合器及一次性钉匣 | 渝械注准20142080029 | 2019-11-20 | 国产 | YZB/渝0194-2014 | 结构组成：01抵钉座；02钉砧臂；03支撑销；04手柄上外壳；05击发推；06快速释放按钮；07手柄下外壳；08旋转臂；09一次性钉匣10.钉匣臂11.钉匣保护套 一次性钉匣结构组成：01钉仓02.推钉器03.一次性刀片04.刀保护套05.钉仓下盖 | 主要用于消化道重建及其它脏器切除手术中的吻合口创建及残端或切口的闭合 | QOLC8038S、QOLC8038L、QOLC8048S、QOLC8048L、QOLC6038S、QOLC6038L、QOLC6048S、QOLC6048L、QOLC10038S、QOLC10038L、QOLC10048S、QOLC10048L、QOLC6038SN、QOLC6038LN | QOLC8038S、QOLC8038L、QOLC8048S、QOLC8048L、QOLC6038S、QOLC6038L、QOLC6048S、QOLC6048L、QOLC10038S、QOLC10038L、QOLC10048S、QOLC10048L、QOLC6038SN、QOLC6038LN | 纸塑包装、纸盒、纸箱 | 聚碳酸酯（PC2091-15）材料、不锈钢材料、Ta2材料 | 把 | S101000110 | GZHC10001819
其它 | 吻合器耗材 | 重庆康美唯外科器械有限公司 | 重庆康美唯外科器械有限公司 | 直线切割吻合器及一次性钉匣 | 渝械注准20142080029 | 2019-11-20 | 国产 | YZB/渝0194-2014 | 结构组成：01抵钉座；02钉砧臂；03支撑销；04手柄上外壳；05击发推；06快速释放按钮；07手柄下外壳；08旋转臂；09一次性钉匣10.钉匣臂11.钉匣保护套 一次性钉匣结构组成：01钉仓02.推钉器03.一次性刀片04.刀保护套05.钉仓下盖 | 主要用于消化道重建及其它脏器切除手术中的吻合口创建及残端或切口的闭合 | QOLC8038S、QOLC8038L、QOLC8048S、QOLC8048L、QOLC6038S、QOLC6038L、QOLC6048S、QOLC6048L、QOLC10038S、QOLC10038L、QOLC10048S、QOLC10048L、QOLC6038SN、QOLC6038LN | QOLC8038S、QOLC8038L、QOLC8048S、QOLC8048L、QOLC6038S、QOLC6038L、QOLC6048S、QOLC6048L、QOLC10038S、QOLC10038L、QOLC10048S、QOLC10048L、QOLC6038SN、QOLC6038LN | 纸塑包装、纸盒、纸箱 | 聚碳酸酯（PC2091-15）材料、不锈钢材料、Ta2材料 | 把 | S101000110 | GZHC10001820
其它 | 吻合器耗材 | 重庆康美唯外科器械有限公司 | 重庆康美唯外科器械有限公司 | 直线切割吻合器及一次性钉匣 | 渝械注准20142080029 | 2019-11-20 | 国产 | YZB/渝0194-2014 | 结构组成：01抵钉座；02钉砧臂；03支撑销；04手柄上外壳；05击发推；06快速释放按钮；07手柄下外壳；08旋转臂；09一次性钉匣10.钉匣臂11.钉匣保护套 一次性钉匣结构组成：01钉仓02.推钉器03.一次性刀片04.刀保护套05.钉仓下盖 | 主要用于消化道重建及其它脏器切除手术中的吻合口创建及残端或切口的闭合 | QOLC8038S、QOLC8038L、QOLC8048S、QOLC8048L、QOLC6038S、QOLC6038L、QOLC6048S、QOLC6048L、QOLC10038S、QOLC10038L、QOLC10048S、QOLC10048L、QOLC6038SN、QOLC6038LN | QOLC8038S、QOLC8038L、QOLC8048S、QOLC8048L、QOLC6038S、QOLC6038L、QOLC6048S、QOLC6048L、QOLC10038S、QOLC10038L、QOLC10048S、QOLC10048L、QOLC6038SN、QOLC6038LN | 纸塑包装、纸盒、纸箱 | 聚碳酸酯（PC2091-15）材料、不锈钢材料、Ta2材料 | 个 | S101000110 | GZHC10001821
其它 | 吻合器耗材 | 重庆康美唯外科器械有限公司 | 重庆康美唯外科器械有限公司 | 直线切割吻合器及一次性钉匣 | 渝械注准20142080029 | 2019-11-20 | 国产 | YZB/渝0194-2014 | 结构组成：01抵钉座；02钉砧臂；03支撑销；04手柄上外壳；05击发推；06快速释放按钮；07手柄下外壳；08旋转臂；09一次性钉匣10.钉匣臂11.钉匣保护套 一次性钉匣结构组成：01钉仓02.推钉器03.一次性刀片04.刀保护套05.钉仓下盖 | 主要用于消化道重建及其它脏器切除手术中的吻合口创建及残端或切口的闭合 | QOLC8038S、QOLC8038L、QOLC8048S、QOLC8048L、QOLC6038S、QOLC6038L、QOLC6048S、QOLC6048L、QOLC10038S、QOLC10038L、QOLC10048S、QOLC10048L、QOLC6038SN、QOLC6038LN | QOLC8038S、QOLC8038L、QOLC8048S、QOLC8048L、QOLC6038S、QOLC6038L、QOLC6048S、QOLC6048L、QOLC10038S、QOLC10038L、QOLC10048S、QOLC10048L、QOLC6038SN、QOLC6038LN | 纸塑包装、纸盒、纸箱 | 聚碳酸酯（PC2091-15）材料、不锈钢材料、Ta2材料 | 把 | S101000110 | GZHC10001822
其它 | 吻合器耗材 | 重庆康美唯外科器械有限公司 | 重庆康美唯外科器械有限公司 | 直线切割吻合器及一次性钉匣 | 渝械注准20142080029 | 2019-11-20 | 国产 | YZB/渝0194-2014 | 结构组成：01抵钉座；02钉砧臂；03支撑销；04手柄上外壳；05击发推；06快速释放按钮；07手柄下外壳；08旋转臂；09一次性钉匣10.钉匣臂11.钉匣保护套 一次性钉匣结构组成：01钉仓02.推钉器03.一次性刀片04.刀保护套05.钉仓下盖 | 主要用于消化道重建及其它脏器切除手术中的吻合口创建及残端或切口的闭合 | QOLC8038S、QOLC8038L、QOLC8048S、QOLC8048L、QOLC6038S、QOLC6038L、QOLC6048S、QOLC6048L、QOLC10038S、QOLC10038L、QOLC10048S、QOLC10048L、QOLC6038SN、QOLC6038LN | QOLC8038S、QOLC8038L、QOLC8048S、QOLC8048L、QOLC6038S、QOLC6038L、QOLC6048S、QOLC6048L、QOLC10038S、QOLC10038L、QOLC10048S、QOLC10048L、QOLC6038SN、QOLC6038LN | 纸塑包装、纸盒、纸箱 | 聚碳酸酯（PC2091-15）材料、不锈钢材料、Ta2材料 | 个 | S101000110 | GZHC10001823
其它 | 吻合器耗材 | 重庆康美唯外科器械有限公司 | 重庆康美唯外科器械有限公司 | 直线切割吻合器及一次性钉匣 | 渝械注准20142080029 | 2019-11-20 | 国产 | YZB/渝0194-2014 | 结构组成：01抵钉座；02钉砧臂；03支撑销；04手柄上外壳；05击发推；06快速释放按钮；07手柄下外壳；08旋转臂；09一次性钉匣10.钉匣臂11.钉匣保护套 一次性钉匣结构组成：01钉仓02.推钉器03.一次性刀片04.刀保护套05.钉仓下盖 | 主要用于消化道重建及其它脏器切除手术中的吻合口创建及残端或切口的闭合 | QOLC8038S、QOLC8038L、QOLC8048S、QOLC8048L、QOLC6038S、QOLC6038L、QOLC6048S、QOLC6048L、QOLC10038S、QOLC10038L、QOLC10048S、QOLC10048L、QOLC6038SN、QOLC6038LN | QOLC8038S、QOLC8038L、QOLC8048S、QOLC8048L、QOLC6038S、QOLC6038L、QOLC6048S、QOLC6048L、QOLC10038S、QOLC10038L、QOLC10048S、QOLC10048L、QOLC6038SN、QOLC6038LN | 纸塑包装、纸盒、纸箱 | 聚碳酸酯（PC2091-15）材料、不锈钢材料、Ta2材料 | 个 | S101000110 | GZHC10001824
其它 | 吻合器耗材 | 重庆康美唯外科器械有限公司 | 重庆康美唯外科器械有限公司 | 直线切割吻合器及一次性钉匣 | 渝械注准20142080029 | 2019-11-20 | 国产 | YZB/渝0194-2014 | 结构组成：01抵钉座；02钉砧臂；03支撑销；04手柄上外壳；05击发推；06快速释放按钮；07手柄下外壳；08旋转臂；09一次性钉匣10.钉匣臂11.钉匣保护套 一次性钉匣结构组成：01钉仓02.推钉器03.一次性刀片04.刀保护套05.钉仓下盖 | 主要用于消化道重建及其它脏器切除手术中的吻合口创建及残端或切口的闭合 | QOLC8038S、QOLC8038L、QOLC8048S、QOLC8048L、QOLC6038S、QOLC6038L、QOLC6048S、QOLC6048L、QOLC10038S、QOLC10038L、QOLC10048S、QOLC10048L、QOLC6038SN、QOLC6038LN | QOLC8038S、QOLC8038L、QOLC8048S、QOLC8048L、QOLC6038S、QOLC6038L、QOLC6048S、QOLC6048L、QOLC10038S、QOLC10038L、QOLC10048S、QOLC10048L、QOLC6038SN、QOLC6038LN | 纸塑包装、纸盒、纸箱 | 聚碳酸酯（PC2091-15）材料、不锈钢材料、Ta2材料 | 个 | S101000110 | GZHC10001825
其它 | 吻合器耗材 | 重庆康美唯外科器械有限公司 | 重庆康美唯外科器械有限公司 | 直线切割吻合器及一次性钉匣 | 渝械注准20142080029 | 2019-11-20 | 国产 | YZB/渝0194-2014 | 结构组成：01抵钉座；02钉砧臂；03支撑销；04手柄上外壳；05击发推；06快速释放按钮；07手柄下外壳；08旋转臂；09一次性钉匣10.钉匣臂11.钉匣保护套 一次性钉匣结构组成：01钉仓02.推钉器03.一次性刀片04.刀保护套05.钉仓下盖 | 主要用于消化道重建及其它脏器切除手术中的吻合口创建及残端或切口的闭合 | QOLC8038S、QOLC8038L、QOLC8048S、QOLC8048L、QOLC6038S、QOLC6038L、QOLC6048S、QOLC6048L、QOLC10038S、QOLC10038L、QOLC10048S、QOLC10048L、QOLC6038SN、QOLC6038LN | QOLC8038S、QOLC8038L、QOLC8048S、QOLC8048L、QOLC6038S、QOLC6038L、QOLC6048S、QOLC6048L、QOLC10038S、QOLC10038L、QOLC10048S、QOLC10048L、QOLC6038SN、QOLC6038LN | 纸塑包装、纸盒、纸箱 | 聚碳酸酯（PC2091-15）材料、不锈钢材料、Ta2材料 | 把 | S101000110 | GZHC10001826
其它 | 吻合器耗材 | 重庆康美唯外科器械有限公司 | 重庆康美唯外科器械有限公司 | 直线切割吻合器及一次性钉匣 | 渝械注准20142080029 | 2019-11-20 | 国产 | YZB/渝0194-2014 | 结构组成：01抵钉座；02钉砧臂；03支撑销；04手柄上外壳；05击发推；06快速释放按钮；07手柄下外壳；08旋转臂；09一次性钉匣10.钉匣臂11.钉匣保护套 一次性钉匣结构组成：01钉仓02.推钉器03.一次性刀片04.刀保护套05.钉仓下盖 | 主要用于消化道重建及其它脏器切除手术中的吻合口创建及残端或切口的闭合 | QOLC8038S、QOLC8038L、QOLC8048S、QOLC8048L、QOLC6038S、QOLC6038L、QOLC6048S、QOLC6048L、QOLC10038S、QOLC10038L、QOLC10048S、QOLC10048L、QOLC6038SN、QOLC6038LN | QOLC8038S、QOLC8038L、QOLC8048S、QOLC8048L、QOLC6038S、QOLC6038L、QOLC6048S、QOLC6048L、QOLC10038S、QOLC10038L、QOLC10048S、QOLC10048L、QOLC6038SN、QOLC6038LN | 纸塑包装、纸盒、纸箱 | 聚碳酸酯（PC2091-15）材料、不锈钢材料、Ta2材料 | 个 | S101000110 | GZHC10001827
其它 | 吻合器耗材 | 重庆康美唯外科器械有限公司 | 重庆康美唯外科器械有限公司 | 直线切割吻合器及一次性钉匣 | 渝械注准20142080029 | 2019-11-20 | 国产 | YZB/渝0194-2014 | 结构组成：01抵钉座；02钉砧臂；03支撑销；04手柄上外壳；05击发推；06快速释放按钮；07手柄下外壳；08旋转臂；09一次性钉匣10.钉匣臂11.钉匣保护套 一次性钉匣结构组成：01钉仓02.推钉器03.一次性刀片04.刀保护套05.钉仓下盖 | 主要用于消化道重建及其它脏器切除手术中的吻合口创建及残端或切口的闭合 | QOLC8038S、QOLC8038L、QOLC8048S、QOLC8048L、QOLC6038S、QOLC6038L、QOLC6048S、QOLC6048L、QOLC10038S、QOLC10038L、QOLC10048S、QOLC10048L、QOLC6038SN、QOLC6038LN | QOLC8038S、QOLC8038L、QOLC8048S、QOLC8048L、QOLC6038S、QOLC6038L、QOLC6048S、QOLC6048L、QOLC10038S、QOLC10038L、QOLC10048S、QOLC10048L、QOLC6038SN、QOLC6038LN | 纸塑包装、纸盒、纸箱 | 聚碳酸酯（PC2091-15）材料、不锈钢材料、Ta2材料 | 个 | S101000110 | GZHC10001828
其它 | 吻合器耗材 | 重庆康美唯外科器械有限公司 | 重庆康美唯外科器械有限公司 | 直线切割吻合器及一次性钉匣 | 渝械注准20142080029 | 2019-11-20 | 国产 | YZB/渝0194-2014 | 结构组成：01抵钉座；02钉砧臂；03支撑销；04手柄上外壳；05击发推；06快速释放按钮；07手柄下外壳；08旋转臂；09一次性钉匣10.钉匣臂11.钉匣保护套 一次性钉匣结构组成：01钉仓02.推钉器03.一次性刀片04.刀保护套05.钉仓下盖 | 主要用于消化道重建及其它脏器切除手术中的吻合口创建及残端或切口的闭合 | QOLC8038S、QOLC8038L、QOLC8048S、QOLC8048L、QOLC6038S、QOLC6038L、QOLC6048S、QOLC6048L、QOLC10038S、QOLC10038L、QOLC10048S、QOLC10048L、QOLC6038SN、QOLC6038LN | QOLC8038S、QOLC8038L、QOLC8048S、QOLC8048L、QOLC6038S、QOLC6038L、QOLC6048S、QOLC6048L、QOLC10038S、QOLC10038L、QOLC10048S、QOLC10048L、QOLC6038SN、QOLC6038LN | 纸塑包装、纸盒、纸箱 | 聚碳酸酯（PC2091-15）材料、不锈钢材料、Ta2材料 | 个 | S101000110 | GZHC10001829
其它 | 吻合器耗材 | 重庆康美唯外科器械有限公司 | 重庆康美唯外科器械有限公司 | 直线切割吻合器及一次性钉匣 | 渝械注准20142080029 | 2019-11-20 | 国产 | YZB/渝0194-2014 | 结构组成：01抵钉座；02钉砧臂；03支撑销；04手柄上外壳；05击发推；06快速释放按钮；07手柄下外壳；08旋转臂；09一次性钉匣10.钉匣臂11.钉匣保护套 一次性钉匣结构组成：01钉仓02.推钉器03.一次性刀片04.刀保护套05.钉仓下盖 | 主要用于消化道重建及其它脏器切除手术中的吻合口创建及残端或切口的闭合 | QOLC8038S、QOLC8038L、QOLC8048S、QOLC8048L、QOLC6038S、QOLC6038L、QOLC6048S、QOLC6048L、QOLC10038S、QOLC10038L、QOLC10048S、QOLC10048L、QOLC6038SN、QOLC6038LN | QOLC8038S、QOLC8038L、QOLC8048S、QOLC8048L、QOLC6038S、QOLC6038L、QOLC6048S、QOLC6048L、QOLC10038S、QOLC10038L、QOLC10048S、QOLC10048L、QOLC6038SN、QOLC6038LN | 医用透析纸+吸塑盒 | 聚碳酸酯（PC2091-15）材料、不锈钢材料、Ta2材料 | 把 | S101000110 | GZHC10001830
其它 | 吻合器耗材 | 重庆康美唯外科器械有限公司 | 重庆康美唯外科器械有限公司 | 通用内镜直线切割吻合器及一次性钉匣 | 渝械注准20142080025 | 2019-11-20 | 国产 | YZB/渝0196-2014 | 该产品由通用内镜直线切割吻合器器身及一次性钉匣两部分组成，它们分别单独包装，其中通用内镜直线切割吻合器器身主要由枪管外壳、扳机、旋转头、转向旋钮、保险按钮、外壳、复位帽组成，一次性钉匣主要由抵钉座、钉仓、钉匣底座、钉匣外壳组成。 | 适用于开放或腔镜下的外科手术中，肺、支气管组织及胃、肠切除、横断和吻合。 | QELC、QELC S、QELC L、QELC3020L、QELC3025L、QELC3035L、QELC3040L、QELC3048L、QELC4520L、QELC4525L、QELC4535L、QELC4540L、QELC4548L、QELC6020L、QELC6025L、QELC6035L、QELC6040L、QELC6048L、QELC3020R、QELC3025R、QELC3035R、QELC4525R、QELC4535R、QELC4540R、QELC4548R、QELC6025R、QELC6035R、QELC6040R、QELC6048R | QELC、QELC S、QELC L、QELC3020L、QELC3025L、QELC3035L、QELC3040L、QELC3048L、QELC4520L、QELC4525L、QELC4535L、QELC4540L、QELC4548L、QELC6020L、QELC6025L、QELC6035L、QELC6040L、QELC6048L、QELC3020R、QELC3025R、QELC3035R、QELC4525R、QELC4535R、QELC4540R、QELC4548R、QELC6025R、QELC6035R、QELC6040R、QELC6048R | PETG、彩盒、纸箱。 | 改性尼龙HTN51G35HSL材料、PC材料、不锈钢材料、Ta2材料 | 个 | S101000110 | GZHC10001831
其它 | 吻合器耗材 | 重庆康美唯外科器械有限公司 | 重庆康美唯外科器械有限公司 | 通用内镜直线切割吻合器及一次性钉匣 | 渝械注准20142080025 | 2019-11-20 | 国产 | YZB/渝0196-2014 | 该产品由通用内镜直线切割吻合器器身及一次性钉匣两部分组成，它们分别单独包装，其中通用内镜直线切割吻合器器身主要由枪管外壳、扳机、旋转头、转向旋钮、保险按钮、外壳、复位帽组成，一次性钉匣主要由抵钉座、钉仓、钉匣底座、钉匣外壳组成。 | 适用于开放或腔镜下的外科手术中，肺、支气管组织及胃、肠切除、横断和吻合。 | QELC、QELC S、QELC L、QELC3020L、QELC3025L、QELC3035L、QELC3040L、QELC3048L、QELC4520L、QELC4525L、QELC4535L、QELC4540L、QELC4548L、QELC6020L、QELC6025L、QELC6035L、QELC6040L、QELC6048L、QELC3020R、QELC3025R、QELC3035R、QELC4525R、QELC4535R、QELC4540R、QELC4548R、QELC6025R、QELC6035R、QELC6040R、QELC6048R | QELC、QELC S、QELC L、QELC3020L、QELC3025L、QELC3035L、QELC3040L、QELC3048L、QELC4520L、QELC4525L、QELC4535L、QELC4540L、QELC4548L、QELC6020L、QELC6025L、QELC6035L、QELC6040L、QELC6048L、QELC3020R、QELC3025R、QELC3035R、QELC4525R、QELC4535R、QELC4540R、QELC4548R、QELC6025R、QELC6035R、QELC6040R、QELC6048R | PETG、彩盒、纸箱 | 改性尼龙HTN51G35HSL材料、PC材料、不锈钢材料、Ta2材料。 | 把 | S101000110 | GZHC10001832
其它 | 吻合器耗材 | 重庆康美唯外科器械有限公司 | 重庆康美唯外科器械有限公司 | 通用内镜直线切割吻合器及一次性钉匣 | 渝械注准20142080025 | 2019-11-20 | 国产 | YZB/渝0196-2014 | 该产品由通用内镜直线切割吻合器器身及一次性钉匣两部分组成，它们分别单独包装，其中通用内镜直线切割吻合器器身主要由枪管外壳、扳机、旋转头、转向旋钮、保险按钮、外壳、复位帽组成，一次性钉匣主要由抵钉座、钉仓、钉匣底座、钉匣外壳组成。 | 适用于开放或腔镜下的外科手术中，肺、支气管组织及胃、肠切除、横断和吻合。 | QELC、QELC S、QELC L、QELC3020L、QELC3025L、QELC3035L、QELC3040L、QELC3048L、QELC4520L、QELC4525L、QELC4535L、QELC4540L、QELC4548L、QELC6020L、QELC6025L、QELC6035L、QELC6040L、QELC6048L、QELC3020R、QELC3025R、QELC3035R、QELC4525R、QELC4535R、QELC4540R、QELC4548R、QELC6025R、QELC6035R、QELC6040R、QELC6048R | QELC、QELC S、QELC L、QELC3020L、QELC3025L、QELC3035L、QELC3040L、QELC3048L、QELC4520L、QELC4525L、QELC4535L、QELC4540L、QELC4548L、QELC6020L、QELC6025L、QELC6035L、QELC6040L、QELC6048L、QELC3020R、QELC3025R、QELC3035R、QELC4525R、QELC4535R、QELC4540R、QELC4548R、QELC6025R、QELC6035R、QELC6040R、QELC6048R | PETG、彩盒、纸箱。 | 改性尼龙HTN51G35HSL材料、PC材料、不锈钢材料、Ta2材料 | 个 | S101000110 | GZHC10001833
其它 | 吻合器耗材 | 重庆康美唯外科器械有限公司 | 重庆康美唯外科器械有限公司 | 通用内镜直线切割吻合器及一次性钉匣 | 渝械注准20142080025 | 2019-11-20 | 国产 | YZB/渝0196-2014 | 该产品由通用内镜直线切割吻合器器身及一次性钉匣两部分组成，它们分别单独包装，其中通用内镜直线切割吻合器器身主要由枪管外壳、扳机、旋转头、转向旋钮、保险按钮、外壳、复位帽组成，一次性钉匣主要由抵钉座、钉仓、钉匣底座、钉匣外壳组成。 | 适用于开放或腔镜下的外科手术中，肺、支气管组织及胃、肠切除、横断和吻合。 | QELC、QELC S、QELC L、QELC3020L、QELC3025L、QELC3035L、QELC3040L、QELC3048L、QELC4520L、QELC4525L、QELC4535L、QELC4540L、QELC4548L、QELC6020L、QELC6025L、QELC6035L、QELC6040L、QELC6048L、QELC3020R、QELC3025R、QELC3035R、QELC4525R、QELC4535R、QELC4540R、QELC4548R、QELC6025R、QELC6035R、QELC6040R、QELC6048R | QELC、QELC S、QELC L、QELC3020L、QELC3025L、QELC3035L、QELC3040L、QELC3048L、QELC4520L、QELC4525L、QELC4535L、QELC4540L、QELC4548L、QELC6020L、QELC6025L、QELC6035L、QELC6040L、QELC6048L、QELC3020R、QELC3025R、QELC3035R、QELC4525R、QELC4535R、QELC4540R、QELC4548R、QELC6025R、QELC6035R、QELC6040R、QELC6048R | PETG、彩盒、纸箱。 | 改性尼龙HTN51G35HSL材料、PC材料、不锈钢材料、Ta2材料 | 个 | S101000110 | GZHC10001834
其它 | 吻合器耗材 | 重庆康美唯外科器械有限公司 | 重庆康美唯外科器械有限公司 | 通用内镜直线切割吻合器及一次性钉匣 | 渝械注准20142080025 | 2019-11-20 | 国产 | YZB/渝0196-2014 | 该产品由通用内镜直线切割吻合器器身及一次性钉匣两部分组成，它们分别单独包装，其中通用内镜直线切割吻合器器身主要由枪管外壳、扳机、旋转头、转向旋钮、保险按钮、外壳、复位帽组成，一次性钉匣主要由抵钉座、钉仓、钉匣底座、钉匣外壳组成。 | 适用于开放或腔镜下的外科手术中，肺、支气管组织及胃、肠切除、横断和吻合。 | QELC、QELC S、QELC L、QELC3020L、QELC3025L、QELC3035L、QELC3040L、QELC3048L、QELC4520L、QELC4525L、QELC4535L、QELC4540L、QELC4548L、QELC6020L、QELC6025L、QELC6035L、QELC6040L、QELC6048L、QELC3020R、QELC3025R、QELC3035R、QELC4525R、QELC4535R、QELC4540R、QELC4548R、QELC6025R、QELC6035R、QELC6040R、QELC6048R | QELC、QELC S、QELC L、QELC3020L、QELC3025L、QELC3035L、QELC3040L、QELC3048L、QELC4520L、QELC4525L、QELC4535L、QELC4540L、QELC4548L、QELC6020L、QELC6025L、QELC6035L、QELC6040L、QELC6048L、QELC3020R、QELC3025R、QELC3035R、QELC4525R、QELC4535R、QELC4540R、QELC4548R、QELC6025R、QELC6035R、QELC6040R、QELC6048R | PETG、彩盒、纸箱。 | 改性尼龙HTN51G35HSL材料、PC材料、不锈钢材料、Ta2材料 | 个 | S101000110 | GZHC10001835
其它 | 吻合器耗材 | 重庆康美唯外科器械有限公司 | 重庆康美唯外科器械有限公司 | 通用内镜直线切割吻合器及一次性钉匣 | 渝械注准20142080025 | 2019-11-20 | 国产 | YZB/渝0196-2014 | 该产品由通用内镜直线切割吻合器器身及一次性钉匣两部分组成，它们分别单独包装，其中通用内镜直线切割吻合器器身主要由枪管外壳、扳机、旋转头、转向旋钮、保险按钮、外壳、复位帽组成，一次性钉匣主要由抵钉座、钉仓、钉匣底座、钉匣外壳组成。 | 适用于开放或腔镜下的外科手术中，肺、支气管组织及胃、肠切除、横断和吻合。 | QELC、QELC S、QELC L、QELC3020L、QELC3025L、QELC3035L、QELC3040L、QELC3048L、QELC4520L、QELC4525L、QELC4535L、QELC4540L、QELC4548L、QELC6020L、QELC6025L、QELC6035L、QELC6040L、QELC6048L、QELC3020R、QELC3025R、QELC3035R、QELC4525R、QELC4535R、QELC4540R、QELC4548R、QELC6025R、QELC6035R、QELC6040R、QELC6048R | QELC、QELC S、QELC L、QELC3020L、QELC3025L、QELC3035L、QELC3040L、QELC3048L、QELC4520L、QELC4525L、QELC4535L、QELC4540L、QELC4548L、QELC6020L、QELC6025L、QELC6035L、QELC6040L、QELC6048L、QELC3020R、QELC3025R、QELC3035R、QELC4525R、QELC4535R、QELC4540R、QELC4548R、QELC6025R、QELC6035R、QELC6040R、QELC6048R | PETG、彩盒、纸箱。 | 改性尼龙HTN51G35HSL材料、PC材料、不锈钢材料、Ta2材料。 | 个 | S101000110 | GZHC10001836
其它 | 吻合器耗材 | 重庆康美唯外科器械有限公司 | 重庆康美唯外科器械有限公司 | 通用内镜直线切割吻合器及一次性钉匣 | 渝械注准20142080025 | 2019-11-20 | 国产 | YZB/渝0196-2014 | 该产品由通用内镜直线切割吻合器器身及一次性钉匣两部分组成，它们分别单独包装，其中通用内镜直线切割吻合器器身主要由枪管外壳、扳机、旋转头、转向旋钮、保险按钮、外壳、复位帽组成，一次性钉匣主要由抵钉座、钉仓、钉匣底座、钉匣外壳组成。 | 适用于开放或腔镜下的外科手术中，肺、支气管组织及胃、肠切除、横断和吻合。 | QELC、QELC S、QELC L、QELC3020L、QELC3025L、QELC3035L、QELC3040L、QELC3048L、QELC4520L、QELC4525L、QELC4535L、QELC4540L、QELC4548L、QELC6020L、QELC6025L、QELC6035L、QELC6040L、QELC6048L、QELC3020R、QELC3025R、QELC3035R、QELC4525R、QELC4535R、QELC4540R、QELC4548R、QELC6025R、QELC6035R、QELC6040R、QELC6048R | QELC、QELC S、QELC L、QELC3020L、QELC3025L、QELC3035L、QELC3040L、QELC3048L、QELC4520L、QELC4525L、QELC4535L、QELC4540L、QELC4548L、QELC6020L、QELC6025L、QELC6035L、QELC6040L、QELC6048L、QELC3020R、QELC3025R、QELC3035R、QELC4525R、QELC4535R、QELC4540R、QELC4548R、QELC6025R、QELC6035R、QELC6040R、QELC6048R | PETG、彩盒、纸箱。 | 改性尼龙HTN51G35HSL材料、PC材料、不锈钢材料、Ta2材料。 | 个 | S101000110 | GZHC10001837
其它 | 吻合器耗材 | 重庆康美唯外科器械有限公司 | 重庆康美唯外科器械有限公司 | 通用内镜直线切割吻合器及一次性钉匣 | 渝械注准20142080025 | 2019-11-20 | 国产 | YZB/渝0196-2014 | 该产品由通用内镜直线切割吻合器器身及一次性钉匣两部分组成，它们分别单独包装，其中通用内镜直线切割吻合器器身主要由枪管外壳、扳机、旋转头、转向旋钮、保险按钮、外壳、复位帽组成，一次性钉匣主要由抵钉座、钉仓、钉匣底座、钉匣外壳组成。 | 适用于开放或腔镜下的外科手术中，肺、支气管组织及胃、肠切除、横断和吻合。 | QELC、QELC S、QELC L、QELC3020L、QELC3025L、QELC3035L、QELC3040L、QELC3048L、QELC4520L、QELC4525L、QELC4535L、QELC4540L、QELC4548L、QELC6020L、QELC6025L、QELC6035L、QELC6040L、QELC6048L、QELC3020R、QELC3025R、QELC3035R、QELC4525R、QELC4535R、QELC4540R、QELC4548R、QELC6025R、QELC6035R、QELC6040R、QELC6048R | QELC、QELC S、QELC L、QELC3020L、QELC3025L、QELC3035L、QELC3040L、QELC3048L、QELC4520L、QELC4525L、QELC4535L、QELC4540L、QELC4548L、QELC6020L、QELC6025L、QELC6035L、QELC6040L、QELC6048L、QELC3020R、QELC3025R、QELC3035R、QELC4525R、QELC4535R、QELC4540R、QELC4548R、QELC6025R、QELC6035R、QELC6040R、QELC6048R | PETG、彩盒、纸箱。 | 改性尼龙HTN51G35HSL材料、PC材料、不锈钢材料、Ta2材料。 | 个 | S101000110 | GZHC10001838
其它 | 吻合器耗材 | 重庆康美唯外科器械有限公司 | 重庆康美唯外科器械有限公司 | 通用内镜直线切割吻合器及一次性钉匣 | 渝械注准20142080025 | 2019-11-20 | 国产 | YZB/渝0196-2014 | 该产品由通用内镜直线切割吻合器器身及一次性钉匣两部分组成，它们分别单独包装，其中通用内镜直线切割吻合器器身主要由枪管外壳、扳机、旋转头、转向旋钮、保险按钮、外壳、复位帽组成，一次性钉匣主要由抵钉座、钉仓、钉匣底座、钉匣外壳组成。 | 适用于开放或腔镜下的外科手术中，肺、支气管组织及胃、肠切除、横断和吻合。 | QELC、QELC S、QELC L、QELC3020L、QELC3025L、QELC3035L、QELC3040L、QELC3048L、QELC4520L、QELC4525L、QELC4535L、QELC4540L、QELC4548L、QELC6020L、QELC6025L、QELC6035L、QELC6040L、QELC6048L、QELC3020R、QELC3025R、QELC3035R、QELC4525R、QELC4535R、QELC4540R、QELC4548R、QELC6025R、QELC6035R、QELC6040R、QELC6048R | QELC、QELC S、QELC L、QELC3020L、QELC3025L、QELC3035L、QELC3040L、QELC3048L、QELC4520L、QELC4525L、QELC4535L、QELC4540L、QELC4548L、QELC6020L、QELC6025L、QELC6035L、QELC6040L、QELC6048L、QELC3020R、QELC3025R、QELC3035R、QELC4525R、QELC4535R、QELC4540R、QELC4548R、QELC6025R、QELC6035R、QELC6040R、QELC6048R | PETG、彩盒、纸箱。 | 改性尼龙HTN51G35HSL材料、PC材料、不锈钢材料、Ta2材料 | 个 | S101000110 | GZHC10001839
其它 | 吻合器耗材 | 重庆康美唯外科器械有限公司 | 重庆康美唯外科器械有限公司 | 通用内镜直线切割吻合器及一次性钉匣 | 渝械注准20142080025 | 2019-11-20 | 国产 | YZB/渝0196-2014 | 该产品由通用内镜直线切割吻合器器身及一次性钉匣两部分组成，它们分别单独包装，其中通用内镜直线切割吻合器器身主要由枪管外壳、扳机、旋转头、转向旋钮、保险按钮、外壳、复位帽组成，一次性钉匣主要由抵钉座、钉仓、钉匣底座、钉匣外壳组成。 | 适用于开放或腔镜下的外科手术中，肺、支气管组织及胃、肠切除、横断和吻合。 | QELC、QELC S、QELC L、QELC3020L、QELC3025L、QELC3035L、QELC3040L、QELC3048L、QELC4520L、QELC4525L、QELC4535L、QELC4540L、QELC4548L、QELC6020L、QELC6025L、QELC6035L、QELC6040L、QELC6048L、QELC3020R、QELC3025R、QELC3035R、QELC4525R、QELC4535R、QELC4540R、QELC4548R、QELC6025R、QELC6035R、QELC6040R、QELC6048R | QELC、QELC S、QELC L、QELC3020L、QELC3025L、QELC3035L、QELC3040L、QELC3048L、QELC4520L、QELC4525L、QELC4535L、QELC4540L、QELC4548L、QELC6020L、QELC6025L、QELC6035L、QELC6040L、QELC6048L、QELC3020R、QELC3025R、QELC3035R、QELC4525R、QELC4535R、QELC4540R、QELC4548R、QELC6025R、QELC6035R、QELC6040R、QELC6048R | PETG、彩盒、纸箱。 | 改性尼龙HTN51G35HSL材料、PC材料、不锈钢材料、Ta2材料。 | 把 | S101000110 | GZHC10001840
其它 | 吻合器耗材 | 重庆康美唯外科器械有限公司 | 重庆康美唯外科器械有限公司 | 通用内镜直线切割吻合器及一次性钉匣 | 渝械注准20142080025 | 2019-11-20 | 国产 | YZB/渝0196-2014 | 该产品由通用内镜直线切割吻合器器身及一次性钉匣两部分组成，它们分别单独包装，其中通用内镜直线切割吻合器器身主要由枪管外壳、扳机、旋转头、转向旋钮、保险按钮、外壳、复位帽组成，一次性钉匣主要由抵钉座、钉仓、钉匣底座、钉匣外壳组成。 | 适用于开放或腔镜下的外科手术中，肺、支气管组织及胃、肠切除、横断和吻合。 | QELC、QELC S、QELC L、QELC3020L、QELC3025L、QELC3035L、QELC3040L、QELC3048L、QELC4520L、QELC4525L、QELC4535L、QELC4540L、QELC4548L、QELC6020L、QELC6025L、QELC6035L、QELC6040L、QELC6048L、QELC3020R、QELC3025R、QELC3035R、QELC4525R、QELC4535R、QELC4540R、QELC4548R、QELC6025R、QELC6035R、QELC6040R、QELC6048R | QELC、QELC S、QELC L、QELC3020L、QELC3025L、QELC3035L、QELC3040L、QELC3048L、QELC4520L、QELC4525L、QELC4535L、QELC4540L、QELC4548L、QELC6020L、QELC6025L、QELC6035L、QELC6040L、QELC6048L、QELC3020R、QELC3025R、QELC3035R、QELC4525R、QELC4535R、QELC4540R、QELC4548R、QELC6025R、QELC6035R、QELC6040R、QELC6048R | 内包装吸塑盒无菌密封包装，中包装纸盒，外包装瓦楞纸 | 改性尼龙HTN51G35HSL材料、PC材料、不锈钢材料、Ta2材料。 | 把 | S101000110 | GZHC10001841
其它 | 吻合器耗材 | 江苏风和医疗器材有限公司 | 江苏风和医疗器材有限公司 | 一次性自动线型吻合器及钉仓组件 | 苏食药监械（准）字2013第2080591号 | 2017-05-28 | 国产 | YZB/苏0652-2013一次性自动线型吻合器及钉仓组件 | 一次性自动线型吻合器及钉仓组件由器身、抵钉座、钉仓组件（含钉仓、推钉片、定位轴、吻合钉）组成；吻合钉采用TA1/TA2钛丝制成；抵钉座采用12Cr18Ni9不锈钢材料制成。每把自动线型吻合器出厂附带一个钉仓。产品应无菌。 | 用于消化道重建及脏器切除手术中的残端或切口的闭合。 | FLS | FLS(V)-30;FLS(S)-30;FLS(T)-30;FLS(S)-40;FLS(T)-40;FLS(S)-45;FLS(T)-45;FLS(S)-55;FLS(T)-55;FLS(S)-60;FLS(T)-60;FLS(S)-90;FLS(T)-90; | 医用透析纸+吸塑盒 | 医用高分子 | 个 | S101000111 | GZHC10001842
其它 | 吻合器耗材 | 江苏风和医疗器材有限公司 | 江苏风和医疗器材有限公司 | 一次性使用皮肤吻合器及起钉器 | 苏食药监械（准）字2014第2651209号 | 2019-08-26 | 国产 | YZB/苏1020-2014一次性使用皮肤吻合器及起钉器 | 一次性使用皮肤吻合器及起钉器由上手柄、下手柄和钉仓组成，吻合钉采用12Cr18Ni9不锈钢材料制成。产品应无菌 | 适用于创伤及手术切口的表层皮肤缝合。 | HS | HS(S)-15;HS(M)15;HS(L)-15;HS(S)-25;HS(M)-25;HS(L)-25;HS(S)-35;HS(M)-35;HS(L)-35 | 内包装吸塑盒无菌密封包装，中包装纸盒，外包装瓦楞纸 | 医用高分子 | 个 | S101000111 | GZHC10001843
其它 | 吻合器耗材 | 江苏风和医疗器材有限公司 | 江苏风和医疗器材有限公司 | 一次性使用皮肤吻合器及起钉器 | 苏食药监械（准）字2014第2651209号 | 2019-08-26 | 国产 | YZB/苏1020-2014一次性使用皮肤吻合器及起钉器 | 一次性使用皮肤吻合器及起钉器由上手柄、下手柄和钉仓组成，吻合钉采用12Cr18Ni9不锈钢材料制成。产品应无菌 | 适用于创伤及手术切口的表层皮肤缝合。 | FS | FS(S)-15;FS(M)15;FS(L)-15;FS(S)-25;FS(M)-25;FS(L)-25;FS(S)-35;FS(M)-35;FS(L)-35 | 内包装吸塑盒无菌密封包装，中包装纸盒，外包装瓦楞纸 | 医用高分子 | 个 | S101000111 | GZHC10001844
其它 | 吻合器耗材 | 江苏风和医疗器材有限公司 | 江苏风和医疗器材有限公司 | 一次性使用荷包钳吻合器 | 苏械注准20162080853 | 2021-08-28 | 国产 | YZB/苏0645-2013一次性使用荷包钳吻合器 | 一次性使用荷包钳吻合器是由左／右夹持钳、钉仓、荷包缝线、保险块、导向轴等组成。吻合钉采用TA1／ TA2材料制成；左右夹持和保险杆采用ABS材料制成，钳荷包缝线采用聚对苯二甲酸乙二醇酯材料。产品应无菌。 | 适用于临床外科做荷包吻合用。 | SP | SP45;SP65 | 内包装吸塑盒无菌密封包装，中包装纸盒，外包装瓦楞纸 | 医用高分子 | 个 | S101000111 | GZHC10001845
其它 | 吻合器耗材 | 江苏风和医疗器材有限公司 | 江苏风和医疗器材有限公司 | 一次性使用荷包钳吻合器 | 苏械注准20162080853 | 2021-08-28 | 国产 | YZB/苏0645-2013一次性使用荷包钳吻合器 | 一次性使用荷包钳吻合器是由左／右夹持钳、钉仓、荷包缝线、保险块、导向轴等组成。吻合钉采用TA1／ TA2材料制成；左右夹持和保险杆采用ABS材料制成，钳荷包缝线采用聚对苯二甲酸乙二醇酯材料。产品应无菌。 | 适用于临床外科做荷包吻合用。 | FP | FP45;FP65 | 纸箱 | 医用高分子 | 个 | S101000111 | GZHC10001846
其它 | 吻合器耗材 | 江苏风和医疗器材有限公司 | 江苏风和医疗器材有限公司 | 一次性直线型切割吻合器及钉仓 | 苏食药监械（准）字2013第2080582号 | 2017-05-28 | 国产 | YZB/苏0643-2013一次性直线型切割吻合器及钉仓 | 一次性直线型切割吻合器及钉仓由器身、抵钉座（420J2不锈钢）、钉仓组成，钉仓由钉仓、推钉片、定位轴、限位钮、吻合钉（TA1／TA2）构成；切割刀材料为2Crl3不锈钢。直线型切割吻合器根据产品分型代号、钉仓分型代号、钉高代号、切割长度等不同，共分为90种型号；直线型切割吻合器钉仓根据产品分型代号、钉仓分型代号、钉高代号、切割长度及钉仓等不同，共分为90种型号；直线型切割吻合器出厂时，带1个钉仓。产品应无菌。 | 用于消化道重建及其它脏器切除手术中的吻合口创建及残端或切口的闭合。 | FDLC-DC | FDLC(V)-55-DC;FDLC(S)-55-DC;FDLC(T)-55-DC;FDLC(V)-60-DC;FDLC(S)-60-DC;FDLC(T)-60-DC;FDLC(S)-75-DC;FDLC(T)-75-DC;FDLC(M)-75-DC;FDLC(S)-80-DC;FDLC(T)-80-DC;FDLC(M)-80-DC;FDLC(S)-100-DC;FDLC(T)-100-DC;FALC(M)-100-DC | 内包装吸塑盒无菌密封包装，中包装纸盒，外包装瓦楞纸 | 医用高分子 | 个 | S101000111 | GZHC10001847
其它 | 吻合器耗材 | 江苏风和医疗器材有限公司 | 江苏风和医疗器材有限公司 | 一次性直线型切割吻合器及钉仓 | 苏食药监械（准）字2013第2080582号 | 2017-05-28 | 国产 | YZB/苏0643-2013一次性直线型切割吻合器及钉仓 | 一次性直线型切割吻合器及钉仓由器身、抵钉座（420J2不锈钢）、钉仓组成，钉仓由钉仓、推钉片、定位轴、限位钮、吻合钉（TA1／TA2）构成；切割刀材料为2Crl3不锈钢。直线型切割吻合器根据产品分型代号、钉仓分型代号、钉高代号、切割长度等不同，共分为90种型号；直线型切割吻合器钉仓根据产品分型代号、钉仓分型代号、钉高代号、切割长度及钉仓等不同，共分为90种型号；直线型切割吻合器出厂时，带1个钉仓。产品应无菌。 | 用于消化道重建及其它脏器切除手术中的吻合口创建及残端或切口的闭合。 | FALC | FALC(V)-55;FALC(S)-55;FALC(T)-55;FALC(V)-60;FALC(S)-60;FALC(T)-60;FALC(S)-75;FALC(T)-75;FALC(M)-75;FALC(S)-80;FALC(T)-80;FALC(M)-80;FALC(S)-100;FALC(T)-100;FALC(M)-100; | 内包装吸塑盒无菌密封包装，中包装纸盒，外包装瓦楞纸 | 医用高分子 | 个 | S101000111 | GZHC10001848
其它 | 吻合器耗材 | 江苏风和医疗器材有限公司 | 江苏风和医疗器材有限公司 | 一次性直线型切割吻合器及钉仓 | 苏食药监械（准）字2013第2080582号 | 2017-05-28 | 国产 | YZB/苏0643-2013一次性直线型切割吻合器及钉仓 | 一次性直线型切割吻合器及钉仓由器身、抵钉座（420J2不锈钢）、钉仓组成，钉仓由钉仓、推钉片、定位轴、限位钮、吻合钉（TA1／TA2）构成；切割刀材料为2Crl3不锈钢。直线型切割吻合器根据产品分型代号、钉仓分型代号、钉高代号、切割长度等不同，共分为90种型号；直线型切割吻合器钉仓根据产品分型代号、钉仓分型代号、钉高代号、切割长度及钉仓等不同，共分为90种型号；直线型切割吻合器出厂时，带1个钉仓。产品应无菌。 | 用于消化道重建及其它脏器切除手术中的吻合口创建及残端或切口的闭合。 | FDLC | FDLC(V)-55;FDLC(S)-55;FDLC(T)-55;FDLC(V)-60;FDLC(S)-60;FDLC(T)-60;FDLC(S)-75;FDLC(T)-75;FDLC(M)-75;FDLC(S)-80;FDLC(T)-80;FDLC(M)-80;FDLC(S)-100;FDLC(T)-100;FDLC(M)-100; | 内包装吸塑盒无菌密封包装，中包装纸盒，外包装瓦楞纸 | 医用高分子 | 个 | S101000111 | GZHC10001849
其它 | 吻合器耗材 | 江苏风和医疗器材有限公司 | 江苏风和医疗器材有限公司 | 一次性直线型切割吻合器及钉仓 | 苏食药监械（准）字2013第2080582号 | 2017-05-28 | 国产 | YZB/苏0643-2013一次性直线型切割吻合器及钉仓 | 一次性直线型切割吻合器及钉仓由器身、抵钉座（420J2不锈钢）、钉仓组成，钉仓由钉仓、推钉片、定位轴、限位钮、吻合钉（TA1／TA2）构成；切割刀材料为2Crl3不锈钢。直线型切割吻合器根据产品分型代号、钉仓分型代号、钉高代号、切割长度等不同，共分为90种型号；直线型切割吻合器钉仓根据产品分型代号、钉仓分型代号、钉高代号、切割长度及钉仓等不同，共分为90种型号；直线型切割吻合器出厂时，带1个钉仓。产品应无菌。 | 用于消化道重建及其它脏器切除手术中的吻合口创建及残端或切口的闭合。 | FALC-DC | FALC(V)-55-DC;FALC(S)-55-DC;FALC(T)-55-DC;FALC(V)-60-DC;FALC(S)-60-DC;FALC(T)-60-DC;FALC(S)-75-DC;FALC(T)-75-DC;FALC(M)-75-DC;FALC(S)-80-DC;FALC(T)-80-DC;FALC(M)-80-DC;FALC(S)-100-DC;FALC(T)-100-DC;FALC(M)-100-DC | 铝箔袋 | 医用高分子 | 个 | S101000111 | GZHC10001850
其它 | 吻合器耗材 | 江苏风和医疗器材有限公司 | 江苏风和医疗器材有限公司 | 一次性使用圈套器 | 苏食药监械（准）字2014第2221207号 | 2019-08-26 | 国产 | YZB/苏1018-2014一次性使用圈套器 | 一次性使用圈套器由导引管、输送装置及非吸收性外科缝线等组成；圈套器的缝线是聚对苯二甲酸乙二醇酯材质，导引管材质为ABS，输送装置为ABS及12Cr18Ni9不锈钢组成。产品应无菌。 | 各种内窥镜手术中，用于血管和其他小的管腔结构的结扎。 | FL | FL10;FL20 | 内包装吸塑盒无菌密封包装，中包装纸盒，外包装瓦楞纸 | 医用高分子 | 个 | S101000111 | GZHC10001851
其它 | 吻合器耗材 | 江苏风和医疗器材有限公司 | 江苏风和医疗器材有限公司 | 一次性使用圈套器 | 苏食药监械（准）字2014第2221207号 | 2019-08-26 | 国产 | YZB/苏1018-2014一次性使用圈套器 | 一次性使用圈套器由导引管、输送装置及非吸收性外科缝线等组成；圈套器的缝线是聚对苯二甲酸乙二醇酯材质，导引管材质为ABS，输送装置为ABS及12Cr18Ni9不锈钢组成。产品应无菌。 | 各种内窥镜手术中，用于血管和其他小的管腔结构的结扎。 | HL | HL10;HL20 | 内包装吸塑盒无菌密封包装，中包装纸盒，外包装瓦楞纸 | 医用高分子 | 个 | S101000111 | GZHC10001852
其它 | 吻合器耗材 | 江苏风和医疗器材有限公司 | 江苏风和医疗器材有限公司 | 一次性内镜取物袋 | 苏食药监械（准）字2014第2661210号 | 2019-08-26 | 国产 | YZB/苏1021-2014一次性内镜取物袋 | 一次性内镜取物袋由圆柱形长管和物料袋组成；圆形长管采用ABS材料制成，物料袋采用聚氯酯薄膜组成。产品应无菌。 | 适用于微创外科手术时将切除的体内病变组织取出体外。 | FRC-10 | FRC1-10;FRC2-10;FRC3-10;FRC4-10;FRC5-10;FRC6-10;FRC7-10 | 内包装吸塑盒无菌密封包装，中包装纸盒，外包装瓦楞纸 | 医用高分子 | 个 | S101000111 | GZHC10001853
其它 | 吻合器耗材 | 江苏风和医疗器材有限公司 | 江苏风和医疗器材有限公司 | 一次性内镜取物袋 | 苏食药监械（准）字2014第2661210号 | 2019-08-26 | 国产 | YZB/苏1021-2014一次性内镜取物袋 | 一次性内镜取物袋由圆柱形长管和物料袋组成；圆形长管采用ABS材料制成，物料袋采用聚氯酯薄膜组成。产品应无菌 | 适用于微创外科手术时将切除的体内病变组织取出体外。 | HRC-10 | HRC1-10;HRC2-10;HRC3-10;HRC4-10;HRC5-10;HRC6-10;HRC7-10 | 纸箱 | 医用高分子 | 个 | S101000111 | GZHC10001854
其它 | 吻合器耗材 | 江苏风和医疗器材有限公司 | 江苏风和医疗器材有限公司 | 一次性使用肛肠吻合器 | 苏械注准20162090852 | 2021-08-28 | 国产 | YZB/苏0653-2013一次性使用痔吻合器 | 一次性使用痔吻合器由器身、抵钉座、钉仓及附件组成；缝合钉采用TA1／TA2材料制成，抵钉座、环形刀采用12Cr18Ni9材料制成。附件（肛肠导入器、肛肠缝扎器、钩线器、肛肠扩张器）采用ABS材料制成。产品应无菌。 | 用于齿状线上黏膜选择性切除。 | FAPPH | FAPPH-32;FAPPH-33;FAPPH-34 | 内包装吸塑盒无菌密封包装，中包装纸盒，外包装瓦楞纸 | 医用高分子 | 个 | S101000111 | GZHC10001855
其它 | 吻合器耗材 | 江苏风和医疗器材有限公司 | 江苏风和医疗器材有限公司 | 一次性使用肛肠吻合器 | 苏械注准20162090852 | 2021-08-28 | 国产 | YZB/苏0653-2013一次性使用痔吻合器 | 一次性使用痔吻合器由器身、抵钉座、钉仓及附件组成；缝合钉采用TA1／TA2材料制成，抵钉座、环形刀采用12Cr18Ni9材料制成。附件（肛肠导入器、肛肠缝扎器、钩线器、肛肠扩张器）采用ABS材料制成。产品应无菌。 | 用于齿状线上黏膜选择性切除。 | RWPPH | RWPPH-32;RWPPH-33;RWPPH-34 | PETG6763吸塑盒、杜邦特卫强1073B透析纸 | 医用高分子 | 个 | S101000111 | GZHC10001856
其它 | 吻合器耗材 | 江苏风和医疗器材有限公司 | 江苏风和医疗器材有限公司 | 一次性管型消化道吻合器 | 苏械注准20162080814 | 2021-08-15 | 国产 | YZB/苏0654-2013一次性管型消化道吻合器 | 一次性管型消化道吻合器由器身、抵钉座、吻合组件和吻合钉构成；缝合钉采用TA1／TA2材料制成，抵钉座、环形刀采用12Cr18Ni9材料制成。产品应无菌。 | 用于食管、胃、肠等消化道重建手术中消化道的端端、端侧吻合。 | RAEEA | RAEEA-21、RAEEA-24、RAEEA-25、RAEEA-26、RAEEA-29、RAEEA-31、RAEEA-32、RAEEA-33、RAEEA-34 | 内包装吸塑盒无菌密封包装，中包装纸盒，外包装瓦楞纸 | 医用高分子 | 个 | S101000111 | GZHC10001857
其它 | 吻合器耗材 | 江苏风和医疗器材有限公司 | 江苏风和医疗器材有限公司 | 一次性管型消化道吻合器 | 苏械注准20162080814 | 2021-08-15 | 国产 | YZB/苏0654-2013一次性管型消化道吻合器 | 一次性管型消化道吻合器由器身、抵钉座、吻合组件和吻合钉构成；缝合钉采用TA1／TA2材料制成，抵钉座、环形刀采用12Cr18Ni9材料制成。产品应无菌。 | 用于食管、胃、肠等消化道重建手术中消化道的端端、端侧吻合。 | FAEEA | FAEEA21；FAEEA24；FAEEA25；FAEEA26；FAEEA29；FAEEA31；FAEEA32；FAEEA33；FAEEA34 | 内包装吸塑盒无菌密封包装，中包装纸盒，外包装瓦楞纸 | 医用高分子 | 个 | S101000111 | GZHC10001858
其它 | 吻合器耗材 | 江苏风和医疗器材有限公司 | 江苏风和医疗器材有限公司 | 一次性使用腔镜切割吻合器及组件 | 苏械注准20162221110 | 2021-10-24 | 国产 | YZB/苏0646-2013一次性微创腔镜切割吻合器及钉仓 | 一次性微创腔镜切割吻合器及钉仓由器身、臂杆、抵钉座等组成。钉仓由储钉盒、推钉片、吻合钉等组成。主要材质：缝合钉、TA1/TA2钛丝；抵钉座，12Cr18Ni9不锈钢；切割刀，20Cr13不锈钢。产品应无菌。 | 用于腔镜和开放手术的消化道组织离断、切除和吻合。 | DRE | DRES45;DREM45;DREL45;DRES60;DREM60;DREL60 | 内包装吸塑盒无菌密封包装，中包装纸盒，外包装瓦楞纸 | 医用高分子 | 个 | S101000111 | GZHC10001859
其它 | 吻合器耗材 | 江苏风和医疗器材有限公司 | 江苏风和医疗器材有限公司 | 一次性使用腔镜切割吻合器及组件 | 苏械注准20162221110 | 2021-10-24 | 国产 | YZB/苏0646-2013一次性微创腔镜切割吻合器及钉仓 | 一次性微创腔镜切割吻合器及钉仓由器身、臂杆、抵钉座等组成。钉仓由储钉盒、推钉片、吻合钉等组成。主要材质：缝合钉、TA1/TA2钛丝；抵钉座，12Cr18Ni9不锈钢；切割刀，20Cr13不锈钢。产品应无菌。 | 用于腔镜和开放手术的消化道组织离断、切除和吻合。 | DRC | DRCU45;DRCV45;DRCS45;DRCM45;DRCT45;DRCU60;DRCV60;DRCS60;DRCM60;DRCT60 | 内包装吸塑盒无菌密封包装，中包装纸盒，外包装瓦楞纸 | 医用高分子 | 个 | S101000111 | GZHC10001860
其它 | 吻合器耗材 | 江苏风和医疗器材有限公司 | 江苏风和医疗器材有限公司 | 一次性使用腔镜切割吻合器及组件 | 苏械注准20162221110 | 2021-10-24 | 国产 | YZB/苏0646-2013一次性微创腔镜切割吻合器及钉仓 | 一次性微创腔镜切割吻合器及钉仓由器身、臂杆、抵钉座等组成。钉仓由储钉盒、推钉片、吻合钉等组成。主要材质：缝合钉、TA1/TA2钛丝；抵钉座，12Cr18Ni9不锈钢；切割刀，20Cr13不锈钢。产品应无菌。 | 用于腔镜和开放手术的消化道组织离断、切除和吻合。 | FRE | FRES45;FREM45;FREL45;FRES60;FREM60;FREL60 | 内包装吸塑盒无菌密封包装，中包装纸盒，外包装瓦楞纸 | 医用高分子 | 个 | S101000111 | GZHC10001861
其它 | 吻合器耗材 | 江苏风和医疗器材有限公司 | 江苏风和医疗器材有限公司 | 一次性使用腔镜切割吻合器及组件 | 苏械注准20162221110 | 2021-10-24 | 国产 | YZB/苏0646-2013一次性微创腔镜切割吻合器及钉仓 | 一次性微创腔镜切割吻合器及钉仓由器身、臂杆、抵钉座等组成。钉仓由储钉盒、推钉片、吻合钉等组成。主要材质：缝合钉、TA1/TA2钛丝；抵钉座，12Cr18Ni9不锈钢；切割刀，20Cr13不锈钢。产品应无菌。 | 用于腔镜和开放手术的消化道组织离断、切除和吻合。 | FAE | FAES45;FAEM45;FAEL45;FAES60;FAEM60;FAEL60 | 内包装吸塑盒无菌密封包装，中包装纸盒，外包装瓦楞纸 | 医用高分子 | 个 | S101000111 | GZHC10001862
其它 | 吻合器耗材 | 江苏风和医疗器材有限公司 | 江苏风和医疗器材有限公司 | 一次性使用腔镜切割吻合器及组件 | 苏械注准20162221110 | 2021-10-24 | 国产 | YZB/苏0646-2013一次性微创腔镜切割吻合器及钉仓 | 一次性微创腔镜切割吻合器及钉仓由器身、臂杆、抵钉座等组成。钉仓由储钉盒、推钉片、吻合钉等组成。主要材质：缝合钉、TA1/TA2钛丝；抵钉座，12Cr18Ni9不锈钢；切割刀，20Cr13不锈钢。产品应无菌。 | 用于腔镜和开放手术的消化道组织离断、切除和吻合。 | DAE | DAES45;DAEM45;DAEL45;DAES60;DAEM60;DAEL60 | 内包装吸塑盒无菌密封包装，中包装纸盒，外包装瓦楞纸 | 医用高分子 | 个 | S101000111 | GZHC10001863
其它 | 吻合器耗材 | 江苏风和医疗器材有限公司 | 江苏风和医疗器材有限公司 | 一次性使用腔镜切割吻合器及组件 | 苏械注准20162221110 | 2021-10-24 | 国产 | YZB/苏0646-2013一次性微创腔镜切割吻合器及钉仓 | 一次性微创腔镜切割吻合器及钉仓由器身、臂杆、抵钉座等组成。钉仓由储钉盒、推钉片、吻合钉等组成。主要材质：缝合钉、TA1/TA2钛丝；抵钉座，12Cr18Ni9不锈钢；切割刀，20Cr13不锈钢。产品应无菌。 | 用于腔镜和开放手术的消化道组织离断、切除和吻合。 | FAC | FACU45;FACV45;FACS45;FACM45;FACT45;FACU60;FACV60;FACS60;FACM60;FACT60 | 内包装吸塑盒无菌密封包装，中包装纸盒，外包装瓦楞纸 | 医用高分子 | 个 | S101000111 | GZHC10001864
其它 | 吻合器耗材 | 江苏风和医疗器材有限公司 | 江苏风和医疗器材有限公司 | 一次性使用腔镜切割吻合器及组件 | 苏械注准20162221110 | 2021-10-24 | 国产 | YZB/苏0646-2013一次性微创腔镜切割吻合器及钉仓 | 一次性微创腔镜切割吻合器及钉仓由器身、臂杆、抵钉座等组成。钉仓由储钉盒、推钉片、吻合钉等组成。主要材质：缝合钉、TA1/TA2钛丝；抵钉座，12Cr18Ni9不锈钢；切割刀，20Cr13不锈钢。产品应无菌。 | 用于腔镜和开放手术的消化道组织离断、切除和吻合。 | FRC | FRCU45;FRCV45;FRCS45;FRCM45;FRCT45;FRCU60;FRCV60;FRCS60;FRCM60;FRCT60 | 内包装吸塑盒无菌密封包装，中包装纸盒，外包装瓦楞纸 | 医用高分子 | 个 | S101000111 | GZHC10001865
其它 | 吻合器耗材 | 江苏风和医疗器材有限公司 | 江苏风和医疗器材有限公司 | 一次性使用腔镜切割吻合器及组件 | 苏械注准20162221110 | 2021-10-24 | 国产 | YZB/苏0646-2013一次性微创腔镜切割吻合器及钉仓 | 一次性微创腔镜切割吻合器及钉仓由器身、臂杆、抵钉座等组成。钉仓由储钉盒、推钉片、吻合钉等组成。主要材质：缝合钉、TA1/TA2钛丝；抵钉座，12Cr18Ni9不锈钢；切割刀，20Cr13不锈钢。产品应无菌。 | 用于腔镜和开放手术的消化道组织离断、切除和吻合。 | DAC | DACU45;DACV45;DACS45;DACM45;DACT45;DACU60;DACV60;DACS60;DACM60;DACT60 | 医用透析纸+吸塑盒 | 医用高分子 | 个 | S101000111 | GZHC10001866
其它 | 吻合器耗材 | 江苏风和医疗器材有限公司 | 江苏风和医疗器材有限公司 | 一次性弧型切割吻合器及钉仓组件 | 苏械注准20172080490 | 2022-04-05 | 国产 | YZB/苏0644-2013一次性弧形切割吻合器及钉仓组件 | 一次性弧型切割吻合器及钉仓组件由器身、抵钉座、钉仓等构成。吻合钉采用TA1／TA2钛丝制成，抵钉座采用12Cr18Ni9不锈钢制成，切割刀采用20Cr13不锈钢材料制成。每把弧型吻合器出场时附带一个钉仓。产品应无菌 | 用于术野显露困难的消化道重建及脏器切除手术中吻合口创建及残端或切口的闭合。 | HCS | HCS(S)-40;HCS(T)-40;HCS(S)-45;HCS(T)-45 | 内包装吸塑盒无菌密封包装，中包装纸盒，外包装瓦楞纸 | 医用高分子 | 个 | S101000111 | GZHC10001867
其它 | 吻合器耗材 | 江苏风和医疗器材有限公司 | 江苏风和医疗器材有限公司 | 一次性弧型切割吻合器及钉仓组件 | 苏械注准20172080490 | 2022-04-05 | 国产 | YZB/苏0644-2013一次性弧形切割吻合器及钉仓组件 | 一次性弧型切割吻合器及钉仓组件由器身、抵钉座、钉仓等构成。吻合钉采用TA1／TA2钛丝制成，抵钉座采用12Cr18Ni9不锈钢制成，切割刀采用20Cr13不锈钢材料制成。每把弧型吻合器出场时附带一个钉仓。产品应无菌 | 用于术野显露困难的消化道重建及脏器切除手术中吻合口创建及残端或切口的闭合。 | FCS | FCS(S)-40;FCS(T)-40;FCS(S)-45;FCS(T)-45 | 医用透析纸+吸塑盒 | 医用高分子 | 个 | S101000111 | GZHC10001868
其它 | 吻合器耗材 | 江西狼和医疗器械股份有限公司 | 江西狼和医疗器械股份有限公司 | 一次性包皮环切吻合器 | 赣械注准20162090199 | 2021-06-05 | 国产 | 产品技术要求 | 本产品主要由钟型龟头座、缝合钉、环形仓、枪型外壳、顶体、环形切割刀、回位弹簧、手柄、调节旋钮、保险扣、钉仓盖、扎带等组成。经环氧乙烷灭菌、产品无菌 | 本产品试用于临床包皮环切缝合技术 | 12型、15型、18型、21型、26型、30型、36型 | 12型、15型、18型、21型、26型、30型、36型 | 医用透析纸+吸塑盒 | 主体是ABS，环形切割刀是不锈钢 | 把 | S101000112 | GZHC10001869
其它 | 吻合器耗材 | 江西狼和医疗器械股份有限公司 | 江西狼和医疗器械股份有限公司 | 一次性包皮环切缝合器 | 赣械注准20162090001 | 2021-01-06 | 国产 | 产品技术要求 | 本产品主要由钟型龟头座、缝合钉、环形钉仓、外壳、顶体、环形切割刀、回位弹簧、顶体帽、活动连杆、手柄、调节旋钮、保险扣、钉仓盖、扎带等组成。经环氧乙烷灭菌，产品无菌 | 试用于临床包皮切割缝合技术 | 12型、15型、18型、21型、26型、30型、36型 | 12型、15型、18型、21型、26型、30型、36型 | 36个 | 金属 | 把 | S101000112 | GZHC10001870
其它 | 吻合器耗材 | 兰州西脉记忆合金股份有限公司 | 兰州西脉记忆合金股份有限公司 | 钛镍合金组织吻合器 | 甘械注准20152650014 | 2020-02-12 | 国产 | YZB/甘0041-2014 | 主要由缝合针、吻合线、锁扣组成。利用缝合针的穿透性和记忆合金丝的生物相容性，形状记忆性和超弹性达到手术切口吻合的目的。 | 该产品适用于人体软硬组织吻合。 | NF3/8-4¡Á10 | III型 | 铝箔袋 | 镍钛记忆合金 | 个 | S101000113 | GZHC10001871
其它 | 吻合器耗材 | 兰州西脉记忆合金股份有限公司 | 兰州西脉记忆合金股份有限公司 | 钛镍合金组织吻合器 | 甘械注准20152650014 | 2020-02-12 | 国产 | YZB/甘0041-2014 | 主要由缝合针、吻合线、锁扣组成。利用缝合针的穿透性和记忆合金丝的生物相容性，形状记忆性和超弹性达到手术切口吻合的目的。 | 该产品适用于人体软硬组织吻合。 | NC3/8-5¡Á12 | II型 | 铝箔袋 | 镍钛记忆合金 | 个 | S101000113 | GZHC10001872
其它 | 吻合器耗材 | 兰州西脉记忆合金股份有限公司 | 兰州西脉记忆合金股份有限公司 | 钛镍合金组织吻合器 | 甘械注准20152650014 | 2020-02-12 | 国产 | YZB/甘0041-2014 | 主要由缝合针、吻合线、锁扣组成。利用缝合针的穿透性和记忆合金丝的生物相容性，形状记忆性和超弹性达到手术切口吻合的目的。 | 该产品适用于人体软硬组织吻合。 | NT3/8-5¡Á12 | I型 | 铝箔袋 | 镍钛记忆合金 | 个 | S101000113 | GZHC10001873
其它 | 吻合器耗材 | 兰州西脉记忆合金股份有限公司 | 兰州西脉记忆合金股份有限公司 | 钛镍合金组织吻合器 | 甘械注准20152650014 | 2020-02-12 | 国产 | YZB/甘0041-2014 | 主要由缝合针、吻合线、锁扣组成。利用缝合针的穿透性和记忆合金丝的生物相容性，形状记忆性和超弹性达到手术切口吻合的目的。 | 该产品适用于人体软硬组织吻合。 | NF3/8-3¡Á10 | III型 | 铝箔袋 | 镍钛记忆合金 | 个 | S101000113 | GZHC10001874
其它 | 吻合器耗材 | 兰州西脉记忆合金股份有限公司 | 兰州西脉记忆合金股份有限公司 | 钛镍合金组织吻合器 | 甘械注准20152650014 | 2020-02-12 | 国产 | YZB/甘0041-2014 | 主要由缝合针、吻合线、锁扣组成。利用缝合针的穿透性和记忆合金丝的生物相容性，形状记忆性和超弹性达到手术切口吻合的目的。 | 该产品适用于人体软硬组织吻合。 | NC3/8-6¡Á14 | II型 | 铝箔袋 | 镍钛记忆合金 | 个 | S101000113 | GZHC10001875
其它 | 吻合器耗材 | 兰州西脉记忆合金股份有限公司 | 兰州西脉记忆合金股份有限公司 | 钛镍合金组织吻合器 | 甘械注准20152650014 | 2020-02-12 | 国产 | YZB/甘0041-2014 | 主要由缝合针、吻合线、锁扣组成。利用缝合针的穿透性和记忆合金丝的生物相容性，形状记忆性和超弹性达到手术切口吻合的目的。 | 该产品适用于人体软硬组织吻合。 | NT3/8-6¡Á14 | I型 | 铝箔袋 | 镍钛记忆合金 | 个 | S101000113 | GZHC10001876
其它 | 吻合器耗材 | 兰州西脉记忆合金股份有限公司 | 兰州西脉记忆合金股份有限公司 | 钛镍合金组织吻合器 | 甘械注准20152650014 | 2020-02-12 | 国产 | YZB/甘0041-2014 | 主要由缝合针、吻合线、锁扣组成。利用缝合针的穿透性和记忆合金丝的生物相容性，形状记忆性和超弹性达到手术切口吻合的目的。 | 该产品适用于人体软硬组织吻合。 | NC3/8-3¡Á10 | II型 | 铝箔袋 | 镍钛记忆合金 | 个 | S101000113 | GZHC10001877
其它 | 吻合器耗材 | 兰州西脉记忆合金股份有限公司 | 兰州西脉记忆合金股份有限公司 | 钛镍合金组织吻合器 | 甘械注准20152650014 | 2020-02-12 | 国产 | YZB/甘0041-201 | 主要由缝合针、吻合线、锁扣组成。利用缝合针的穿透性和记忆合金丝的生物相容性，形状记忆性和超弹性达到手术切口吻合的目的。 | 该产品适用于人体软硬组织吻合。 | NF3/8-6¡Á14 | III型 | 铝箔袋 | 镍钛记忆合金 | 个 | S101000113 | GZHC10001878
其它 | 吻合器耗材 | 兰州西脉记忆合金股份有限公司 | 兰州西脉记忆合金股份有限公司 | 钛镍合金组织吻合器 | 甘械注准20152650014 | 2020-02-12 | 国产 | YZB/甘0041-2014 | 主要由缝合针、吻合线、锁扣组成。利用缝合针的穿透性和记忆合金丝的生物相容性，形状记忆性和超弹性达到手术切口吻合的目的。 | 该产品适用于人体软硬组织吻合。 | NF3/8-5¡Á12 | III型 | 铝箔袋 | 镍钛记忆合金 | 个 | S101000113 | GZHC10001879
其它 | 吻合器耗材 | 兰州西脉记忆合金股份有限公司 | 兰州西脉记忆合金股份有限公司 | 钛镍合金组织吻合器 | 甘械注准20152650014 | 2020-02-12 | 国产 | YZB/甘0041-2014 | 主要由缝合针、吻合线、锁扣组成。利用缝合针的穿透性和记忆合金丝的生物相容性，形状记忆性和超弹性达到手术切口吻合的目的。 | 该产品适用于人体软硬组织吻合。 | NC3/8-4¡Á10 | II型 | 铝箔袋 | 镍钛记忆合金 | 个 | S101000113 | GZHC10001880
其它 | 吻合器耗材 | 兰州西脉记忆合金股份有限公司 | 兰州西脉记忆合金股份有限公司 | 钛镍合金组织吻合器 | 甘械注准20152650014 | 2020-02-12 | 国产 | YZB/甘0041-2014 | 主要由缝合针、吻合线、锁扣组成。利用缝合针的穿透性和记忆合金丝的生物相容性，形状记忆性和超弹性达到手术切口吻合的目的。 | 该产品适用于人体软硬组织吻合。 | NT3/8-4¡Á10 | I型 | 铝箔袋 | 镍钛记忆合金 | 个 | S101000113 | GZHC10001881
其它 | 吻合器耗材 | 兰州西脉记忆合金股份有限公司 | 兰州西脉记忆合金股份有限公司 | 钛镍合金组织吻合器 | 甘械注准20152650014 | 2020-02-12 | 国产 | YZB/甘0041-2014 | 主要由缝合针、吻合线、锁扣组成。利用缝合针的穿透性和记忆合金丝的生物相容性，形状记忆性和超弹性达到手术切口吻合的目的。 | 该产品适用于人体软硬组织吻合。 | NT3/8-3¡Á10 | I型 | 内包装吸塑盒无菌密封包装，中包装纸盒，外包装瓦楞纸 | 镍钛记忆合金 | 个 | S101000113 | GZHC10001882
其它 | 吻合器耗材 | 兰州西脉记忆合金股份有限公司 | 兰州西脉记忆合金股份有限公司 | 一次性记忆合金包皮套扎吻合器 | 甘械注准20162090012 | 2021-06-13 | 国产 | 甘械注准20162090012 一次性记忆合金包皮套扎吻合器技术要求 | 本产品由外环、硅橡胶垫环、内环（聚碳酸酯）三部分组成。外环由符合GB24627-2009《医疗器械和外科植入物用镍-钛形状记忆合金加工材》的钛镍合金制作而成；硅橡胶垫环由医用硅橡胶制成；内环由符合YY/T0806-2010《医用输液、输血、注射及其他医疗器械用聚碳酸酯专用料》的聚碳酸酯注塑而成。本产品为无菌包装。 | 适用于男性阴茎包皮过长或包茎的切割。 | A4、A3、A2、A1、A、B、C、D、E、F、G、H、I、J、K、L、M、N、O、P、Q、R、S、T、U、V、W、X、Y、Z、Z1、Z2 | A4、A3、A2、A1、A、B、C、D、E、F、G、H、I、J、K、L、M、N、O、P、Q、R、S、T、U、V、W、X、Y、Z、Z1、Z2 | 吸塑盒 | 镍钛形状记忆合金 | 个 | S101000113 | GZHC10001883
其它 | 吻合器耗材 | 杭州天任生物科技有限公司 | 杭州天任生物科技有限公司 | 一次性使用直线型切割吻合器及组件 | 浙食药监械（准）字2013第2081011号 | 2017-11-26 | 国产 | YZB/浙3864-2013 《一次性使用直线型切割吻合器及组件》 | 产品由器身、钉砧（抵钉座）、吻合组件、切割组件、切割刀和吻合钉（缝合针 ）构成。缝合钉采用TAl（钛丝）制成，抵钉座采用420J2不锈钢材料制成，切割刀采用2Cr13不锈钢材料制成，手柄组件采用65%PC+ABS塑料制成。产品应具有良好的缝合和切割性能，经缝合后的吻合口应能承受不小于3.6Kpa压力，不得有漏水和开裂现象。产品应无菌，若采用环氧乙烷灭菌，环氧乙烷残留量应不大于10μg/g；产品细胞毒性应不大于1级、迟发型超敏反应不大于1级、皮内刺激反应不大于1级。 | 产品用于消化道重建及其它脏器切除手术中的吻合口创建及残端或切口的闭合。 | TLC-75 | TLC-75 | PETG6763吸塑盒、杜邦特卫强1073B透析纸 | 缝钉材质：Carpenter医用进口钛 | 把 | S101000114 | GZHC10001884
其它 | 吻合器耗材 | 杭州天任生物科技有限公司 | 杭州天任生物科技有限公司 | 一次性使用直线型切割吻合器及组件（钉仓组件） | 浙食药监械（准）字2013第2081011号 | 2017-11-26 | 国产 | YZB/浙3864-2013 《一次性使用直线型切割吻合器及组件》 | 产品由器身、钉砧（抵钉座）、吻合组件、切割组件、切割刀和吻合钉（缝合针 ）构成。缝合钉采用TAl（钛丝）制成，抵钉座采用420J2不锈钢材料制成，切割刀采用2Cr13不锈钢材料制成，手柄组件采用65%PC+ABS塑料制成。产品应具有良好的缝合和切割性能，经缝合后的吻合口应能承受不小于3.6Kpa压力，不得有漏水和开裂现象。产品应无菌，若采用环氧乙烷灭菌，环氧乙烷残留量应不大于10μg/g；产品细胞毒性应不大于1级、迟发型超敏反应不大于1级、皮内刺激反应不大于1级。 | 产品用于消化道重建及其它脏器切除手术中的吻合口创建及残端或切口的闭合。 | TLC-75-DC | TLC-75-DC | PETG6763吸塑盒、杜邦特卫强1073B透析纸 | 缝钉材质：Carpenter医用进口钛 | 个 | S101000114 | GZHC10001885
其它 | 疝修补耗材 | 北京天助畅运医疗技术股份有限公司 | 北京天助畅运医疗技术股份有限公司 | 疝修补片 | 国械注准20163461163 | 2021-06-14 | 国产 |  | 该产品为聚丙烯单丝网状编织物，包含平片、锥体填充补片、多层补片、立体补片。产品经环氧乙烷灭菌，有效期4年，一次性使用。 | 适用于腹股沟疝及股疝的修补。 | D7.2 6*11cm | PPMG | PETG硬质吸塑盒、TYVEK包装袋；TYVEK包 | 聚丙烯单丝网状编织物 | 套 | S101000115 | GZHC10001886
其它 | 疝修补耗材 | 北京天助畅运医疗技术股份有限公司 | 北京天助畅运医疗技术股份有限公司 | 疝修补片 | 国械注准20163461163 | 2021-06-14 | 国产 |  | 该产品为聚丙烯单丝网状编织物，包含平片、锥体填充补片、多层补片、立体补片。产品经环氧乙烷灭菌，有效期4年，一次性使用。 | 适用于腹股沟疝及股疝的修补。 | D7.2 5*10cm | PPMG | PETG硬质吸塑盒、TYVEK包装袋；TYVEK包 | 聚丙烯单丝网状编织物 | 套 | S101000115 | GZHC10001887
其它 | 疝修补耗材 | 北京天助畅运医疗技术股份有限公司 | 北京天助畅运医疗技术股份有限公司 | 疝修补片 | 国械注准20163461163 | 2021-06-14 | 国产 |  | 该产品为聚丙烯单丝网状编织物，包含平片、锥体填充补片、多层补片、立体补片。产品经环氧乙烷灭菌，有效期4年，一次性使用。 | 适用于腹股沟疝及股疝的修补。 | 15*15cm | PPMF | PETG硬质吸塑盒、TYVEK包装袋；TYVEK包 | 聚丙烯单丝网状编织物 | 片 | S101000115 | GZHC10001888
其它 | 疝修补耗材 | 北京天助畅运医疗技术股份有限公司 | 北京天助畅运医疗技术股份有限公司 | 疝修补片 | 国械注准20163461163 | 2021-06-14 | 国产 |  | 该产品为聚丙烯单丝网状编织物，包含平片、锥体填充补片、多层补片、立体补片。产品经环氧乙烷灭菌，有效期4年，一次性使用。 | 适用于腹股沟疝及股疝的修补。 | 10*15cm | PPMF | PETG硬质吸塑盒、TYVEK包装袋；TYVEK包 | 聚丙烯单丝网状编织物 | 片 | S101000115 | GZHC10001889
其它 | 疝修补耗材 | 北京天助畅运医疗技术股份有限公司 | 北京天助畅运医疗技术股份有限公司 | 疝修补片 | 国械注准20163461163 | 2021-06-14 | 国产 |  | 该产品为聚丙烯单丝网状编织物，包含平片、锥体填充补片、多层补片、立体补片。产品经环氧乙烷灭菌，有效期4年，一次性使用。 | 适用于腹股沟疝及股疝的修补。 | 8*15cm | PPMF | PETG硬质吸塑盒、TYVEK包装袋；TYVEK包 | 聚丙烯单丝网状编织物 | 片 | S101000115 | GZHC10001890
其它 | 疝修补耗材 | 北京天助畅运医疗技术股份有限公司 | 北京天助畅运医疗技术股份有限公司 | 疝修补片 | 国械注准20163461163 | 2021-06-14 | 国产 |  | 该产品为聚丙烯单丝网状编织物，包含平片、锥体填充补片、多层补片、立体补片。产品经环氧乙烷灭菌，有效期4年，一次性使用。 | 适用于腹股沟疝及股疝的修补。 | 6*11cm | PPMF | PETG硬质吸塑盒、TYVEK包装袋；TYVEK包 | 聚丙烯单丝网状编织物 | 片 | S101000115 | GZHC10001891
其它 | 疝修补耗材 | 北京天助畅运医疗技术股份有限公司 | 北京天助畅运医疗技术股份有限公司 | 疝修补片 | 国械注准20163461163 | 2021-06-14 | 国产 | YZB/国 3080-2012《疝修补片》 | 该产品为聚丙烯单丝网状编织物，包含平片、锥体填充补片、多层补片、立体补片。产品经环氧乙烷灭菌，有效期4年，一次性使用。 | 适用于腹股沟疝及股疝的修补。 | 5*10cm | PPMF | PETG硬质吸塑盒、TYVEK包装袋；TYVEK包 | 聚丙烯单丝网状编织物 | 片 | S101000115 | GZHC10001892
其它 | 疝修补耗材 | 北京天助畅运医疗技术股份有限公司 | 北京天助畅运医疗技术股份有限公司 | 疝修补片 | 国械注准20163461163 | 2021-06-14 | 国产 |  | 该产品为聚丙烯单丝网状编织物，包含平片、锥体填充补片、多层补片、立体补片。产品经环氧乙烷灭菌，有效期4年，一次性使用。 | 适用于腹股沟疝及股疝的修补。 | 15.6*15.6cm | LPPMF | PETG硬质吸塑盒、TYVEK包装袋；TYVEK包 | 聚丙烯单丝网状编织物 | 片 | S101000115 | GZHC10001893
其它 | 疝修补耗材 | 北京天助畅运医疗技术股份有限公司 | 北京天助畅运医疗技术股份有限公司 | 疝修补片 | 国械注准20163461163 | 2021-06-14 | 国产 |  | 该产品为聚丙烯单丝网状编织物，包含平片、锥体填充补片、多层补片、立体补片。产品经环氧乙烷灭菌，有效期4年，一次性使用。 | 适用于腹股沟疝及股疝的修补。 | 6*13.5cm | PPMF | 无菌双层纸塑 | 聚丙烯单丝网状编织物 | 片 | S101000115 | GZHC10001894
其它 | 疝修补耗材 | 北京天助畅运医疗技术股份有限公司 | 北京天助畅运医疗技术股份有限公司 | 疝修补片 | 国械注准20163461163 | 2021-06-14 | 国产 |  | 该产品为聚丙烯单丝网状编织物，包含平片、锥体填充补片、多层补片、立体补片。产品经环氧乙烷灭菌，有效期4年，一次性使用。 | 适用于腹股沟疝及股疝的修补。 | 20*25cm | PPMF | PETG硬质吸塑盒、TYVEK包装袋；TYVEK包 | 聚丙烯单丝网状编织物 | 片 | S101000115 | GZHC10001895
其它 | 疝修补耗材 | 北京天助畅运医疗技术股份有限公司 | 北京天助畅运医疗技术股份有限公司 | 疝修补片 | 国械注准20163461163 | 2021-06-14 | 国产 |  | 该产品为聚丙烯单丝网状编织物，包含平片、锥体填充补片、多层补片、立体补片。产品经环氧乙烷灭菌，有效期4年，一次性使用。 | 适用于腹股沟疝及股疝的修补。 | D10 6*13.5 | PPMS | PETG硬质吸塑盒、TYVEK包装袋；TYVEK包 | 聚丙烯单丝网状编织物 | 套 | S101000115 | GZHC10001896
其它 | 疝修补耗材 | 北京天助畅运医疗技术股份有限公司 | 北京天助畅运医疗技术股份有限公司 | 疝修补片 | 国械注准20163461163 | 2021-06-14 | 国产 |  | 该产品为聚丙烯单丝网状编织物，包含平片、锥体填充补片、多层补片、立体补片。产品经环氧乙烷灭菌，有效期4年，一次性使用。 | 适用于腹股沟疝及股疝的修补。 | D8 5*10cm | PPMG | PETG硬质吸塑盒、TYVEK包装袋；TYVEK包 | 聚丙烯单丝网状编织物 | 套 | S101000115 | GZHC10001897
其它 | 疝修补耗材 | 北京天助畅运医疗技术股份有限公司 | 北京天助畅运医疗技术股份有限公司 | 疝修补片 | 国械注准20163461163 | 2021-06-14 | 国产 |  | 该产品为聚丙烯单丝网状编织物，包含平片、锥体填充补片、多层补片、立体补片。产品经环氧乙烷灭菌，有效期4年，一次性使用。 | 适用于腹股沟疝及股疝的修补。 | D8.3 6*11cm | LPPMG | PETG硬质吸塑盒、TYVEK包装袋；TYVEK包 | 聚丙烯单丝网状编织物 | 套 | S101000115 | GZHC10001898
其它 | 疝修补耗材 | 北京天助畅运医疗技术股份有限公司 | 北京天助畅运医疗技术股份有限公司 | 疝修补片 | 国械注准20163461163 | 2021-06-14 | 国产 |  | 该产品为聚丙烯单丝网状编织物，包含平片、锥体填充补片、多层补片、立体补片。产品经环氧乙烷灭菌，有效期4年，一次性使用。 | 适用于腹股沟疝及股疝的修补。 | D8 4.5*8.9cm | PPMG | PETG硬质吸塑盒、TYVEK包装袋；TYVEK包 | 聚丙烯单丝网状编织物 | 套 | S101000115 | GZHC10001899
其它 | 疝修补耗材 | 北京天助畅运医疗技术股份有限公司 | 北京天助畅运医疗技术股份有限公司 | 疝修补片 | 国械注准20163461163 | 2021-06-14 | 国产 |  | 该产品为聚丙烯单丝网状编织物，包含平片、锥体填充补片、多层补片、立体补片。产品经环氧乙烷灭菌，有效期4年，一次性使用。 | 适用于腹股沟疝及股疝的修补。 | D7.5 5*10cm | LPPMG | PETG硬质吸塑盒、TYVEK包装袋；TYVEK包 | 聚丙烯单丝网状编织物 | 套 | S101000115 | GZHC10001900
其它 | 疝修补耗材 | 北京天助畅运医疗技术股份有限公司 | 北京天助畅运医疗技术股份有限公司 | 疝修补片 | 国械注准20163461163 | 2021-06-14 | 国产 |  | 该产品为聚丙烯单丝网状编织物，包含平片、锥体填充补片、多层补片、立体补片。产品经环氧乙烷灭菌，有效期4年，一次性使用。 | 适用于腹股沟疝及股疝的修补。 | 11*15cm | LPPMT | PETG硬质吸塑盒、TYVEK包装袋；TYVEK包 | 聚丙烯单丝网状编织物 | 套 | S101000115 | GZHC10001901
其它 | 疝修补耗材 | 北京天助畅运医疗技术股份有限公司 | 北京天助畅运医疗技术股份有限公司 | 疝修补片 | 国械注准20163461163 | 2021-06-14 | 国产 |  | 该产品为聚丙烯单丝网状编织物，包含平片、锥体填充补片、多层补片、立体补片。产品经环氧乙烷灭菌，有效期4年，一次性使用。 | 适用于腹股沟疝及股疝的修补。 | D8 6*11cm | PPMG | PETG硬质吸塑盒、TYVEK包装袋；TYVEK包 | 聚丙烯单丝网状编织物 | 套 | S101000115 | GZHC10001902
其它 | 疝修补耗材 | 北京天助畅运医疗技术股份有限公司 | 北京天助畅运医疗技术股份有限公司 | 疝修补片 | 国械注准20163461163 | 2021-06-14 | 国产 |  | 该产品为聚丙烯单丝网状编织物，包含平片、锥体填充补片、多层补片、立体补片。产品经环氧乙烷灭菌，有效期4年，一次性使用。 | 适用于腹股沟疝及股疝的修补。 | 8.5*16.5cm | LPPMF | PETG硬质吸塑盒、TYVEK包装袋；TYVEK包 | 聚丙烯单丝网状编织物 | 片 | S101000115 | GZHC10001903
其它 | 疝修补耗材 | 北京天助畅运医疗技术股份有限公司 | 北京天助畅运医疗技术股份有限公司 | 疝修补片 | 国械注准20163461163 | 2021-06-14 | 国产 |  | 该产品为聚丙烯单丝网状编织物，包含平片、锥体填充补片、多层补片、立体补片。产品经环氧乙烷灭菌，有效期4年，一次性使用。 | 适用于腹股沟疝及股疝的修补。 | D8.3 5.5*12cm | LPPMS | PETG硬质吸塑盒、TYVEK包装袋；TYVEK包 | 聚丙烯单丝网状编织物 | 套 | S101000115 | GZHC10001904
其它 | 疝修补耗材 | 北京天助畅运医疗技术股份有限公司 | 北京天助畅运医疗技术股份有限公司 | 疝修补片 | 国械注准20163461163 | 2021-06-14 | 国产 |  | 该产品为聚丙烯单丝网状编织物，包含平片、锥体填充补片、多层补片、立体补片。产品经环氧乙烷灭菌，有效期4年，一次性使用。 | 适用于腹股沟疝及股疝的修补。 | D10.5 6*11cm | PPMS | PETG硬质吸塑盒、TYVEK包装袋；TYVEK包 | 聚丙烯单丝网状编织物 | 套 | S101000115 | GZHC10001905
其它 | 疝修补耗材 | 北京天助畅运医疗技术股份有限公司 | 北京天助畅运医疗技术股份有限公司 | 疝修补片 | 国械注准20163461163 | 2021-06-14 | 国产 |  | 该产品为聚丙烯单丝网状编织物，包含平片、锥体填充补片、多层补片、立体补片。产品经环氧乙烷灭菌，有效期4年，一次性使用。 | 适用于腹股沟疝及股疝的修补。 | 12*16cm | LPPMT | PETG硬质吸塑盒、TYVEK包装袋；TYVEK包 | 聚丙烯单丝网状编织物 | 套 | S101000115 | GZHC10001906
其它 | 疝修补耗材 | 北京天助畅运医疗技术股份有限公司 | 北京天助畅运医疗技术股份有限公司 | 疝修补片 | 国械注准20163461163 | 2021-06-14 | 国产 |  | 该产品为聚丙烯单丝网状编织物，包含平片、锥体填充补片、多层补片、立体补片。产品经环氧乙烷灭菌，有效期4年，一次性使用。 | 适用于腹股沟疝及股疝的修补。 | 9*13cm | LPPMT | PETG硬质吸塑盒、TYVEK包装袋；TYVEK包 | 聚丙烯单丝网状编织物 | 套 | S101000115 | GZHC10001907
其它 | 疝修补耗材 | 北京天助畅运医疗技术股份有限公司 | 北京天助畅运医疗技术股份有限公司 | 疝修补片 | 国械注准20163461163 | 2021-06-14 | 国产 |  | 该产品为聚丙烯单丝网状编织物，包含平片、锥体填充补片、多层补片、立体补片。产品经环氧乙烷灭菌，有效期4年，一次性使用。 | 适用于腹股沟疝及股疝的修补。 | 30*30cm | PPMF | PETG硬质吸塑盒、TYVEK包装袋；TYVEK包 | 聚丙烯单丝网状编织物 | 片 | S101000115 | GZHC10001908
其它 | 疝修补耗材 | 北京天助畅运医疗技术股份有限公司 | 北京天助畅运医疗技术股份有限公司 | 疝修补片 | 国械注准20163461163 | 2021-06-14 | 国产 |  | 该产品为聚丙烯单丝网状编织物，包含平片、锥体填充补片、多层补片、立体补片。产品经环氧乙烷灭菌，有效期4年，一次性使用。 | 适用于腹股沟疝及股疝的修补。 | 15*20cm | PPMF | 塑料袋 | 聚丙烯单丝网状编织物 | 片 | S101000115 | GZHC10001909
其它 | 疝修补耗材 | 北京天助畅运医疗技术股份有限公司 | 北京天助畅运医疗技术股份有限公司 | 复合补片（商品名：善释.祥） | 国食药监械（准）字2014第3460688号 | 2018-05-03 | 国产 |  | 该产品采用两层结构，包括单丝编织的聚丙烯网及L-丙交酯-已内酯共聚物材质的可吸收膜，带有蓝色条纹和引流孔。该产品经伽玛射线辐照灭菌，一次性使用。 | 该产品适用于腹腔内修补腹壁疝、腹壁缺损及腹腔镜下的腹股沟疝。 | PLRL1 （20*25cm） | PLRL1 | PETG硬质吸塑盒、铝铂袋、TYVEK包装袋； | 单丝编织的聚丙烯网及L-丙交酯-已内酯共聚物材质的可吸收膜 | 片 | S101000115 | GZHC10001910
其它 | 疝修补耗材 | 北京天助畅运医疗技术股份有限公司 | 北京天助畅运医疗技术股份有限公司 | 复合补片（商品名：善释.祥） | 国食药监械（准）字2014第3460688号 | 2018-05-03 | 国产 |  | 该产品采用两层结构，包括单丝编织的聚丙烯网及L-丙交酯-已内酯共聚物材质的可吸收膜，带有蓝色条纹和引流孔。该产品经伽玛射线辐照灭菌，一次性使用。 | 该产品适用于腹腔内修补腹壁疝、腹壁缺损及腹腔镜下的腹股沟疝。 | PLRM1（10*15cm） | PLRM1 | PETG硬质吸塑盒、铝铂袋、TYVEK包装袋； | 单丝编织的聚丙烯网及L-丙交酯-已内酯共聚物材质的可吸收膜 | 片 | S101000115 | GZHC10001911
其它 | 疝修补耗材 | 北京天助畅运医疗技术股份有限公司 | 北京天助畅运医疗技术股份有限公司 | 复合补片（商品名：善释.祥） | 国食药监械（准）字2014第3460688号 | 2018-05-03 | 国产 |  | 该产品采用两层结构，包括单丝编织的聚丙烯网及L-丙交酯-已内酯共聚物材质的可吸收膜，带有蓝色条纹和引流孔。该产品经伽玛射线辐照灭菌，一次性使用。 | 该产品适用于腹腔内修补腹壁疝、腹壁缺损及腹腔镜下的腹股沟疝。 | PLRS2（10*10cm） | PLRS2 | PETG硬质吸塑盒、铝铂袋、TYVEK包装袋； | 单丝编织的聚丙烯网及L-丙交酯-已内酯共聚物材质的可吸收膜 | 片 | S101000115 | GZHC10001912
其它 | 疝修补耗材 | 北京天助畅运医疗技术股份有限公司 | 北京天助畅运医疗技术股份有限公司 | 复合补片（商品名：善释.祥） | 国食药监械（准）字2014第3460688号 | 2018-05-03 | 国产 |  | 该产品采用两层结构，包括单丝编织的聚丙烯网及L-丙交酯-已内酯共聚物材质的可吸收膜，带有蓝色条纹和引流孔。该产品经伽玛射线辐照灭菌，一次性使用。 | 该产品适用于腹腔内修补腹壁疝、腹壁缺损及腹腔镜下的腹股沟疝。 | PLRM3 (15*20cm) | PLRM3 | PETG硬质吸塑盒、铝铂袋、TYVEK包装袋； | 单丝编织的聚丙烯网及L-丙交酯-已内酯共聚物材质的可吸收膜 | 片 | S101000115 | GZHC10001913
其它 | 疝修补耗材 | 北京天助畅运医疗技术股份有限公司 | 北京天助畅运医疗技术股份有限公司 | 疝修补片（商品名：善释.禧） | 国械注准20173460899 | 2022-06-08 | 国产 |  | 该产品由聚丙烯单丝纤维和乙交酯-已内酯共聚物单丝纤维编织制成，分为平片和立体补片。该产品经环氧乙烷灭菌，一次性使用。 | 该产品适用于原发及复发的腹股沟疝、股疝的无张力修补术。 | D10 6*13.5cm | PASM | PETG硬质吸塑盒、铝铂袋、TYVEK包装袋； | 聚丙烯单丝纤维和乙交酯-已内酯共聚物单丝纤维编织制成。 | 套 | S101000115 | GZHC10001914
其它 | 疝修补耗材 | 北京天助畅运医疗技术股份有限公司 | 北京天助畅运医疗技术股份有限公司 | 疝修补片（善释.禧） | 国械注准20173460899 | 2022-06-08 | 国产 |  | 该产品由聚丙烯单丝纤维和乙交酯-已内酯共聚物单丝纤维编织制成，分为平片和立体补片。该产品经环氧乙烷灭菌，一次性使用。 | 该产品适用于原发及复发的腹股沟疝、股疝的无张力修补术。 | D15cm | PASL | PETG硬质吸塑盒、铝铂袋、TYVEK包装袋； | 聚丙烯单丝纤维和乙交酯-已内酯共聚物单丝纤维编织制成。 | 套 | S101000115 | GZHC10001915
其它 | 疝修补耗材 | 北京天助畅运医疗技术股份有限公司 | 北京天助畅运医疗技术股份有限公司 | 疝修补片（商品名：善释.禧） | 国械注准20173460899 | 2022-06-08 | 国产 |  | 该产品由聚丙烯单丝纤维和乙交酯-已内酯共聚物单丝纤维编织制成，分为平片和立体补片。该产品经环氧乙烷灭菌，一次性使用。 | 该产品适用于原发及复发的腹股沟疝、股疝的无张力修补术。 | D7 6*11cm | PASG | PETG硬质吸塑盒、铝铂袋、TYVEK包装袋； | 聚丙烯单丝纤维和乙交酯-已内酯共聚物单丝纤维编织制成。 | 套 | S101000115 | GZHC10001916
其它 | 疝修补耗材 | 北京天助畅运医疗技术股份有限公司 | 北京天助畅运医疗技术股份有限公司 | 疝修补片（商品名：善释.禧） | 国械注准20173460899 | 2022-06-08 | 国产 |  | 该产品由聚丙烯单丝纤维和乙交酯-已内酯共聚物单丝纤维编织制成，分为平片和立体补片。该产品经环氧乙烷灭菌，一次性使用。 | 该产品适用于原发及复发的腹股沟疝、股疝的无张力修补术。 | 6*11cm | PAFR | PETG硬质吸塑盒、铝铂袋、TYVEK包装袋； | 聚丙烯单丝纤维和乙交酯-已内酯共聚物单丝纤维编织制成。 | 片 | S101000115 | GZHC10001917
其它 | 疝修补耗材 | 北京天助畅运医疗技术股份有限公司 | 北京天助畅运医疗技术股份有限公司 | 疝修补片（商品名：善释.禧） | 国械注准20173460899 | 2022-06-08 | 国产 |  | 该产品由聚丙烯单丝纤维和乙交酯-已内酯共聚物单丝纤维编织制成，分为平片和立体补片。该产品经环氧乙烷灭菌，一次性使用。 | 该产品适用于原发及复发的腹股沟疝、股疝的无张力修补术。 | 15*15cm | PAFR | PETG硬质吸塑盒、铝铂袋、TYVEK包装袋； | 聚丙烯单丝纤维和乙交酯-已内酯共聚物单丝纤维编织制成。 | 片 | S101000115 | GZHC10001918
其它 | 疝修补耗材 | 北京天助畅运医疗技术股份有限公司 | 北京天助畅运医疗技术股份有限公司 | 疝修补片（商品名:善释.禧） | 国械注准20173460899 | 2022-06-08 | 国产 |  | 该产品由聚丙烯单丝纤维和乙交酯-已内酯共聚物单丝纤维编织制成，分为平片和立体补片。该产品经环氧乙烷灭菌，一次性使用。 | 该产品适用于原发及复发的腹股沟疝、股疝的无张力修补术。 | 10*15cm | PAFR | PETG硬质吸塑盒、铝铂袋、TYVEK包装袋； | 聚丙烯单丝纤维和乙交酯-已内酯共聚物单丝纤维编织制成。 | 片 | S101000115 | GZHC10001919
其它 | 疝修补耗材 | 北京天助畅运医疗技术股份有限公司 | 北京天助畅运医疗技术股份有限公司 | 疝修补片（善释.禧） | 国械注准20173460899 | 2022-06-08 | 国产 |  | 该产品由聚丙烯单丝纤维和乙交酯-已内酯共聚物单丝纤维编织制成，分为平片和立体补片。该产品经环氧乙烷灭菌，一次性使用。 | 该产品适用于原发及复发的腹股沟疝、股疝的无张力修补术。 | D7.5 6*11cm | PASG | 无菌双层纸塑 | 聚丙烯单丝纤维和乙交酯-已内酯共聚物单丝纤维编织制成。 | 套 | S101000115 | GZHC10001920
其它 | 疝修补耗材 | 上海兆康医疗器械有限公司 | 德国 FEG Textiltechnik Forschungs-und Entwicklungsgesellschaft mbH | 疝气补片（商品名：DynaMesh） | 国食药监械（进）字2014第3462909号 | 2019-06-16 | 进口 |  | 该产品是由聚偏二氟乙烯（PVDF）和聚丙烯（PP）单丝纤维编织而成的网状补片。产品经环氧乙烷灭菌，一次性使用。 | 该产品适用于人造肛门成形手术后，腹壁中疝和筋膜缺损的修补，以加强相连组织结构并防止肠脱垂。腹腔镜检查和开放性的外科手术中均可应用。 | 2cmX15cmX15cm | IP070215F1 | 无菌双层纸塑 | 聚偏二氟乙烯+聚丙烯 | 片 | S101000116 | GZHC10001921
其它 | 疝修补耗材 | 上海兆康医疗器械有限公司 | 德国 FEG Textiltechnik Forschungs-und Entwicklungsgesellschaft mbH | 疝气补片（商品名：DynaMesh） | 国食药监械（进）字2014第3462909号 | 2019-06-16 | 进口 |  | 该产品是由聚偏二氟乙烯（PVDF）和聚丙烯（PP）单丝纤维编织而成的网状补片。产品经环氧乙烷灭菌，一次性使用。 | 该产品适用于人造肛门成形手术后，腹壁中疝和筋膜缺损的修补，以加强相连组织结构并防止肠脱垂。腹腔镜检查和开放性的外科手术中均可应用。 | 3cmX16cmX16cm | IP070316F1 | 灭菌包装 | 聚偏二氟乙烯+聚丙烯 | 片 | S101000116 | GZHC10001922
其它 | 疝修补耗材 | 上海兆康医疗器械有限公司 | 德国 FEG Textiltechnik Forschungs-und Entwicklungsgesellschaft mbH | 疝修补补片Hernia Mesh | 国械注进20153463606 | 2020-11-02 | 进口 |  | 该产品是由聚偏二氟乙烯（PVDF）单丝编制而成的网状平片。产品经环氧乙烷灭菌，一次性使用。 | 适用于腹膜外修补腹股沟疝修补手术。 | 10cmX15cm、12cmX15cm、13cmX17cm | PV101015F1，PV101015F3,PV101215F1，PV101215F3，PV101317F1，PV101317F3 | PETG硬质吸塑盒、TYVEK包装袋；TYVEK包 | 聚偏二氟乙烯 | 片 | S101000116 | GZHC10001923
其它 | 疝修补耗材 | 上海兆康医疗器械有限公司 | 德国 FEG Textiltechnik Forschungs-und Entwicklungsgesellschaft mbH | 疝气补片（商品名：DynaMesh） | 国食药监械（进）字2014第3462910号 | 2019-06-16 | 进口 |  | 该产品是由聚偏二氟乙烯（PVDF）和聚丙烯（PP）单丝纤维编织而成的网状补片。产品经环氧乙烷灭菌，一次性使用。 | 该产品适用于腹壁中疝和筋膜缺损的修补，腹腔镜检查和开放性的外科手术中均可应用。 | 15cmX20cm | IP071520F1 | 无菌双层纸塑 | 聚偏二氟乙烯+聚丙烯 | 片 | S101000116 | GZHC10001924
其它 | 疝修补耗材 | 上海兆康医疗器械有限公司 | 德国 FEG Textiltechnik Forschungs-und Entwicklungsgesellschaft mbH | 疝气补片（商品名：DynaMesh） | 国食药监械（进）字2014第3462910号 | 2019-06-16 | 进口 |  | 该产品是由聚偏二氟乙烯（PVDF）和聚丙烯（PP）单丝纤维编织而成的网状补片。产品经环氧乙烷灭菌，一次性使用。 | 该产品适用于腹壁中疝和筋膜缺损的修补，腹腔镜检查和开放性的外科手术中均可应用。 | 20cmX30cm | IP072030F1 | 无菌双层纸塑 | 聚偏二氟乙烯+聚丙烯 | 片 | S101000116 | GZHC10001925
其它 | 疝修补耗材 | 上海兆康医疗器械有限公司 | 德国 FEG Textiltechnik Forschungs-und Entwicklungsgesellschaft mbH | 疝气补片（商品名：DynaMesh） | 国食药监械（进）字2014第3462910号 | 2019-06-16 | 进口 |  | 该产品是由聚偏二氟乙烯（PVDF）和聚丙烯（PP）单丝纤维编织而成的网状补片。产品经环氧乙烷灭菌，一次性使用。 | 该产品适用于腹壁中疝和筋膜缺损的修补，腹腔镜检查和开放性的外科手术中均可应用。 | 10cmX15cm,15cmX15cm | IP071015F1,IP071515F1 | 无菌双层纸塑 | 聚偏二氟乙烯+聚丙烯 | 片 | S101000116 | GZHC10001926
其它 | 疝修补耗材 | 上海兆康医疗器械有限公司 | 德国 FEG Textiltechnik Forschungs-und Entwicklungsgesellschaft mbH | 疝修补补片Hernia Mesh | 国械注进20153463925 | 2020-12-06 | 进口 |  | 该产品由聚偏二氟乙烯单丝纤维编织而成的网状结构。产品经环氧乙烷灭菌，一次性使用。 | 该产品适用于在腹腔外修补腹壁疝。 | 15cmX25cm、10cmX35cm、20cmX30cm | PV091525F2，PV091035F2，PV092030F2 | 纸盒 | 聚偏二氟乙烯 | 片 | S101000116 | GZHC10001927
其它 | 疝修补耗材 | 上海兆康医疗器械有限公司 | 德国 FEG Textiltechnik Forschungs-und Entwicklungsgesellschaft mbH | 疝气补片（商品名：DynaMesh-PP） | 国食药监械（进）字2014第3462908号 | 2019-06-16 | 进口 |  | 该产品是由单丝聚丙烯组成的网状植入物，分为普通型和轻型两种。产品经环氧乙烷灭菌，一次性使用。 | 该产品适用于通常的外科手术方法修补腹股沟疝和切口疝时使用。 | 7.5cmX15cm,10cmx15cm,15cmX15cm | PP020715F5,PP021015F5，PP021515F5 | 无菌双层纸塑 | 聚丙烯 | 片 | S101000116 | GZHC10001928
其它 | 疝修补耗材 | 上海兆康医疗器械有限公司 | 德国 FEG Textiltechnik Forschungs-und Entwicklungsgesellschaft mbH | 疝气补片（商品名：DynaMesh-PP） | 国食药监械（进）字2014第3462908号 | 2019-06-16 | 进口 |  | 该产品是由单丝聚丙烯组成的网状植入物，分为普通型和轻型两种。产品经环氧乙烷灭菌，一次性使用。 | 该产品适用于通常的外科手术方法修补腹股沟疝和切口疝时使用。 | 6cmX11cm | PP020611F5 | 无菌双层纸塑 | 聚丙烯 | 片 | S101000116 | GZHC10001929
其它 | 疝修补耗材 | 上海兆康医疗器械有限公司 | 德国 FEG Textiltechnik Forschungs-und Entwicklungsgesellschaft mbH | 疝气补片（商品名：DynaMesh-PP） | 国食药监械（进）字2014第3462908号 | 2019-06-16 | 进口 |  | 该产品是由单丝聚丙烯组成的网状植入物，分为普通型和轻型两种。产品经环氧乙烷灭菌，一次性使用。 | 该产品适用于通常的外科手术方法修补腹股沟疝和切口疝时使用。 | 7.5cmX15cm、10cmX15cm、15cmX15cm | PP010715F5，PP011015F5，PP011515F5 | 无菌双层纸塑 | 聚丙烯 | 片 | S101000116 | GZHC10001930
其它 | 疝修补耗材 | 上海兆康医疗器械有限公司 | 德国 FEG Textiltechnik Forschungs-und Entwicklungsgesellschaft mbH | 疝气补片（商品名：DynaMesh-PP） | 国食药监械（进）字2014第3462908号 | 2019-06-16 | 进口 |  | 该产品是由单丝聚丙烯组成的网状植入物，分为普通型和轻型两种。产品经环氧乙烷灭菌，一次性使用。 | 该产品适用于通常的外科手术方法修补腹股沟疝和切口疝时使用。 | 6cmX11cm | PP010611F5 | 泡罩盒 | 聚丙烯 | 片 | S101000116 | GZHC10001931
其它 | 疝修补耗材 | 上海兆康医疗器械有限公司 | 德国 FEG Textiltechnik Forschungs-und Entwicklungsgesellschaft mbH | 疝修补补片Hernia Mesh | 国械注进20153463605 | 2020-11-02 | 进口 |  | 该产品是由聚偏二氟乙烯（PVDF）单丝编制而成的网状平片。产品经环氧乙烷灭菌，一次性使用。尺寸：7.5cmX15cm | 适用于李金斯坦式（lichtenstein）手术方法腹膜外修补腹股沟疝。 | 7.5cmX15cm | PV110715F1,PV110715F3 | 塑料袋 | 聚偏二氟乙烯 | 片 | S101000116 | GZHC10001932
其它 | 疝修补耗材 | 贝朗医疗（上海）国际贸易有限公司 | B.Braun Surgical SA | 网塞 | 国食药监械(进)字2013第3463852号 | 2017-09-15 | 进口 |  | 该产品由单股聚丙烯纤维编织制成，分为平片和网塞两种形式，经环氧乙烷灭菌，一次性使用。 | 该产品适用于腹部疝修补术、胸壁重建术，在需要使用非吸收性增强材料时，用于腹部筋膜组织的增强，适合常规及腹腔镜疝修补手术应用。 | 疝补片 自主成型 网塞，大号,5 x 10CM R3.75CM(详见说明书) | 1064625 | 灭菌包装 | 聚丙烯（网孔超过1mm） | 片 | S101000117 | GZHC10001933
其它 | 疝修补耗材 | 贝朗医疗（上海）国际贸易有限公司 | B.Braun Surgical SA | 网塞 | 国食药监械(进)字2013第3463852号 | 2017-09-15 | 进口 |  | 该产品由单股聚丙烯纤维编织制成，分为平片和网塞两种形式，经环氧乙烷灭菌，一次性使用。 | 该产品适用于腹部疝修补术、胸壁重建术，在需要使用非吸收性增强材料时，用于腹部筋膜组织的增强，适合常规及腹腔镜疝修补手术应用。 | 疝补片 自主成型 网塞，超大号,5 x 10CM R4.5CM(详见说明书) | 1064635 | 灭菌包装 | 聚丙烯（网孔超过1mm） | 片 | S101000117 | GZHC10001934
其它 | 疝修补耗材 | 贝朗医疗（上海）国际贸易有限公司 | B.Braun Surgical SA | 网塞 | 国食药监械(进)字2013第3463852号 | 2017-09-15 | 进口 |  | 该产品由单股聚丙烯纤维编织制成，分为平片和网塞两种形式，经环氧乙烷灭菌，一次性使用。 | 该产品适用于腹部疝修补术、胸壁重建术，在需要使用非吸收性增强材料时，用于腹部筋膜组织的增强，适合常规及腹腔镜疝修补手术应用。 | 疝补片 自主成型 网塞，中号,5 x 10CM R3.25CM(详见说明书) | 1064615 | 灭菌包装 | 聚丙烯（网孔超过1mm） | 片 | S101000117 | GZHC10001935
其它 | 疝修补耗材 | 贝朗医疗（上海）国际贸易有限公司 | B.Braun Surgical SA | 疝补片 | 国食药监械(进)字2013第3463852号 | 2017-09-15 | 进口 |  | 该产品由单股聚丙烯纤维编织制成，分为平片和网塞两种形式，经环氧乙烷灭菌，一次性使用。 | 该产品适用于腹部疝修补术、胸壁重建术，在需要使用非吸收性增强材料时，用于腹部筋膜组织的增强，适合常规及腹腔镜疝修补手术应用。 | 疝补片 30 X 30 厘米 | 1064455 | 灭菌包装 | 聚丙烯（网孔超过1mm） | 片 | S101000117 | GZHC10001936
其它 | 疝修补耗材 | 贝朗医疗（上海）国际贸易有限公司 | B.Braun Surgical SA | 疝补片 | 国食药监械(进)字2013第3463852号 | 2017-09-15 | 进口 |  | 该产品由单股聚丙烯纤维编织制成，分为平片和网塞两种形式，经环氧乙烷灭菌，一次性使用。 | 该产品适用于腹部疝修补术、胸壁重建术，在需要使用非吸收性增强材料时，用于腹部筋膜组织的增强，适合常规及腹腔镜疝修补手术应用。 | 疝补片 15 X 15 厘米 | 1064435 | 灭菌包装 | 聚丙烯（网孔超过1mm） | 片 | S101000117 | GZHC10001937
其它 | 疝修补耗材 | 贝朗医疗（上海）国际贸易有限公司 | B.Braun Surgical SA | 疝补片 | 国食药监械(进)字2013第3463852号 | 2017-09-15 | 进口 |  | 该产品由单股聚丙烯纤维编织制成，分为平片和网塞两种形式，经环氧乙烷灭菌，一次性使用。 | 该产品适用于腹部疝修补术、胸壁重建术，在需要使用非吸收性增强材料时，用于腹部筋膜组织的增强，适合常规及腹腔镜疝修补手术应用。 | 疝补片 10 X 15 厘米 | 1064495 | 灭菌包装 | 聚丙烯（网孔超过1mm） | 片 | S101000117 | GZHC10001938
其它 | 疝修补耗材 | 贝朗医疗（上海）国际贸易有限公司 | B.Braun Surgical SA | 疝补片 | 国食药监械(进)字2013第3463852号 | 2017-09-15 | 进口 |  | 该产品由单股聚丙烯纤维编织制成，分为平片和网塞两种形式，经环氧乙烷灭菌，一次性使用。 | 该产品适用于腹部疝修补术、胸壁重建术，在需要使用非吸收性增强材料时，用于腹部筋膜组织的增强，适合常规及腹腔镜疝修补手术应用。 | 疝补片 7.5 X 15 厘米 | 1064425 | 灭菌包装 | 聚丙烯（网孔超过1mm） | 片 | S101000117 | GZHC10001939
其它 | 疝修补耗材 | 贝朗医疗（上海）国际贸易有限公司 | B.Braun Surgical SA | 疝补片 | 国食药监械(进)字2013第3463852号 | 2017-09-15 | 进口 |  | 该产品由单股聚丙烯纤维编织制成，分为平片和网塞两种形式，经环氧乙烷灭菌，一次性使用。 | 该产品适用于腹部疝修补术、胸壁重建术，在需要使用非吸收性增强材料时，用于腹部筋膜组织的增强，适合常规及腹腔镜疝修补手术应用。 | 疝补片 预裁成形 6 X 14 厘米 | 1064365 | 双层纸塑复合袋 | 聚丙烯（网孔超过1mm） | 片 | S101000117 | GZHC10001940
其它 | 疝修补耗材 | 贝朗医疗（上海）国际贸易有限公司 | B.Braun Surgical SA | 疝补片 | 国械注进20163461666 | 2021-05-03 | 进口 |  | 该产品由Optilene Mesh疝补片和Optilene Mesh LP疝补片组成，Optilene Mesh疝补片由未染色和蓝色两股聚丙烯纤维编织而成，蓝色染料为酞青染料；Optilene Mesh LP疝补片由单股未染色聚丙烯纤维编织而成。产品经环氧乙烷灭菌，一次性使用。 | 该产品适用于腹部疝修补术，用于胸壁重建术，在需要使用非吸收性增强材料时用于腹部筋膜组织的增强。该产品适合常规和腹腔镜手术应用。 | OPTILENE MESH 10 X 15 厘米 | 1065040 | 灭菌包装 | 聚丙烯（网孔超过1mm） | 片 | S101000117 | GZHC10001941
其它 | 疝修补耗材 | 贝朗医疗（上海）国际贸易有限公司 | B.Braun Surgical SA | 奥羽超轻补片 | 国械注进20163461666 | 2021-05-03 | 进口 |  | 该产品由Optilene Mesh疝补片和Optilene Mesh LP疝补片组成，Optilene Mesh疝补片由未染色和蓝色两股聚丙烯纤维编织而成，蓝色染料为酞青染料；Optilene Mesh LP疝补片由单股未染色聚丙烯纤维编织而成。产品经环氧乙烷灭菌，一次性使用。 | 该产品适用于腹部疝修补术，用于胸壁重建术，在需要使用非吸收性增强材料时用于腹部筋膜组织的增强。该产品适合常规和腹腔镜手术应用。 | OPTILENE MESH LP 7.5 X 15厘米 | 1064715 | 灭菌包装 | 聚丙烯（网孔超过1mm） | 片 | S101000117 | GZHC10001942
其它 | 疝修补耗材 | 贝朗医疗（上海）国际贸易有限公司 | B.Braun Surgical SA | 疝补片 | 国械注进20163461666 | 2021-05-03 | 进口 |  | 该产品由Optilene Mesh疝补片和Optilene Mesh LP疝补片组成，Optilene Mesh疝补片由未染色和蓝色两股聚丙烯纤维编织而成，蓝色染料为酞青染料；Optilene Mesh LP疝补片由单股未染色聚丙烯纤维编织而成。产品经环氧乙烷灭菌，一次性使用。 | 该产品适用于腹部疝修补术，用于胸壁重建术，在需要使用非吸收性增强材料时用于腹部筋膜组织的增强。该产品适合常规和腹腔镜手术应用。 | OPTILENE MESH 15 X 15 厘米 | 1065080 | 无菌包装 | 聚丙烯（网孔超过1mm） | 片 | S101000117 | GZHC10001943
其它 | 疝修补耗材 | 贝朗医疗（上海）国际贸易有限公司 | B.Braun Surgical SA | 疝补片 | 国械注进20163461666 | 2021-05-03 | 进口 |  | 该产品由Optilene Mesh疝补片和Optilene Mesh LP疝补片组成，Optilene Mesh疝补片由未染色和蓝色两股聚丙烯纤维编织而成，蓝色染料为酞青染料；Optilene Mesh LP疝补片由单股未染色聚丙烯纤维编织而成。产品经环氧乙烷灭菌，一次性使用。 | 该产品适用于腹部疝修补术，用于胸壁重建术，在需要使用非吸收性增强材料时用于腹部筋膜组织的增强。该产品适合常规和腹腔镜手术应用。 | OPTILENE MESH 7.5 X 15 厘米 | 1065030 | 灭菌包装 | 聚丙烯（网孔超过1mm） | 片 | S101000117 | GZHC10001944
其它 | 疝修补耗材 | 贝朗医疗（上海）国际贸易有限公司 | B.Braun Surgical SA | 疝补片 | 国械注进20163461666 | 2021-05-03 | 进口 |  | 该产品由Optilene Mesh疝补片和Optilene Mesh LP疝补片组成，Optilene Mesh疝补片由未染色和蓝色两股聚丙烯纤维编织而成，蓝色染料为酞青染料；Optilene Mesh LP疝补片由单股未染色聚丙烯纤维编织而成。产品经环氧乙烷灭菌，一次性使用。 | 该产品适用于腹部疝修补术，用于胸壁重建术，在需要使用非吸收性增强材料时用于腹部筋膜组织的增强。该产品适合常规和腹腔镜手术应用。 | OPTILENE MESH LP 10 X 15厘米 | 1064725 | 灭菌包装 | 聚丙烯（网孔超过1mm） | 片 | S101000117 | GZHC10001945
其它 | 疝修补耗材 | 贝朗医疗（上海）国际贸易有限公司 | B.Braun Surgical SA | 疝补片 | 国械注进20163461666 | 2021-05-03 | 进口 |  | 该产品由Optilene Mesh疝补片和Optilene Mesh LP疝补片组成，Optilene Mesh疝补片由未染色和蓝色两股聚丙烯纤维编织而成，蓝色染料为酞青染料；Optilene Mesh LP疝补片由单股未染色聚丙烯纤维编织而成。产品经环氧乙烷灭菌，一次性使用。 | 该产品适用于腹部疝修补术，用于胸壁重建术，在需要使用非吸收性增强材料时用于腹部筋膜组织的增强。该产品适合常规和腹腔镜手术应用。 | OPTILENE MESH LP 15 X 15厘米 | 1064705 | 无菌包装 | 聚丙烯（网孔超过1mm） | 片 | S101000117 | GZHC10001946
其它 | 疝修补耗材 | 贝朗医疗（上海）国际贸易有限公司 | B.Braun Surgical SA | 疝补片 | 国械注进20163461666 | 2021-05-03 | 进口 |  | 该产品由Optilene Mesh疝补片和Optilene Mesh LP疝补片组成，Optilene Mesh疝补片由未染色和蓝色两股聚丙烯纤维编织而成，蓝色染料为酞青染料；Optilene Mesh LP疝补片由单股未染色聚丙烯纤维编织而成。产品经环氧乙烷灭菌，一次性使用。 | 该产品适用于腹部疝修补术，用于胸壁重建术，在需要使用非吸收性增强材料时用于腹部筋膜组织的增强。该产品适合常规和腹腔镜手术应用。 | OPTILENE MESH 5 X 10 厘米 | 1065020 | 无菌纸塑 | 聚丙烯（网孔超过1mm） | 片 | S101000117 | GZHC10001947
其它 | 疝修补耗材 | 贝朗医疗（上海）国际贸易有限公司 | B.Braun Surgical SA | 疝补片 | 国械注进20163461645 | 2021-05-02 | 进口 |  | 该产品由由单股未染色聚丙烯纤维编织而成，产品经环氧乙烷灭菌，一次性使用。 | 该产品适用于腹部疝修补术，用于胸壁重建术，在需要使用非吸收性增强材料时用于腹部筋膜组织的增强。该产品适合常规和腹腔镜手术应用。 | Optilene Mesh Elastic 疝补片 30×30厘米 | 1064900 | 灭菌包装 | 聚丙烯（网孔超过5mm） | 片 | S101000117 | GZHC10001948
其它 | 疝修补耗材 | 贝朗医疗（上海）国际贸易有限公司 | B.Braun Surgical SA | 疝补片 | 国械注进20163461645 | 2021-05-02 | 进口 |  | 该产品由由单股未染色聚丙烯纤维编织而成，产品经环氧乙烷灭菌，一次性使用。 | 该产品适用于腹部疝修补术，用于胸壁重建术，在需要使用非吸收性增强材料时用于腹部筋膜组织的增强。该产品适合常规和腹腔镜手术应用。 | Optilene Mesh Elastic 疝补片 15×15厘米 | 1064910 | 灭菌包装 | 聚丙烯（网孔超过4mm） | 片 | S101000117 | GZHC10001949
其它 | 疝修补耗材 | 贝朗医疗（上海）国际贸易有限公司 | B.Braun Surgical SA | 疝补片 | 国械注进20163461645 | 2021-05-02 | 进口 |  | 该产品由由单股未染色聚丙烯纤维编织而成，产品经环氧乙烷灭菌，一次性使用。 | 该产品适用于腹部疝修补术，用于胸壁重建术，在需要使用非吸收性增强材料时用于腹部筋膜组织的增强。该产品适合常规和腹腔镜手术应用。 | Optilene Mesh Elastic 疝补片 7.5×15厘米 | 1064930 | 灭菌包装 | 聚丙烯（网孔超过2mm） | 片 | S101000117 | GZHC10001950
其它 | 疝修补耗材 | 贝朗医疗（上海）国际贸易有限公司 | B.Braun Surgical SA | 疝补片 | 国械注进20163461645 | 2021-05-02 | 进口 |  | 该产品由由单股未染色聚丙烯纤维编织而成，产品经环氧乙烷灭菌，一次性使用。 | 该产品适用于腹部疝修补术，用于胸壁重建术，在需要使用非吸收性增强材料时用于腹部筋膜组织的增强。该产品适合常规和腹腔镜手术应用。 | Optilene Mesh Elastic 疝补片 10×15厘米 | 1064920 | 医用透析纸 | 聚丙烯（网孔超过3mm） | 片 | S101000117 | GZHC10001951
其它 | 疝修补耗材 | 北京大清生物技术股份有限公司 | 北京大清生物技术股份有限公司 | 生物疝修补片 | 国械注准20163461387 | 2021-08-15 | 国产 | 国械注准20163461387 | 该产品由经过脱细胞处理的猪小肠黏膜下层组织（SIS)组成，为4层薄膜片状物。产品经环氧乙烷灭菌，有效期2年，一次性使用。 | 该产品适用于腹腔外修补腹股沟疝。 | 8cm×15cm | 8cm×15cm | 双层纸塑复合袋 | 该产品由经过脱细胞处理的猪小肠黏膜下层组织（SIS)组成 | 片 | S101000118 | GZHC10001952
其它 | 疝修补耗材 | 北京大清生物技术股份有限公司 | 北京大清生物技术股份有限公司 | 生物疝修补片 | 国械注准20163461387 | 2021-08-15 | 国产 | 国械注准20163461387 | 该产品由经过脱细胞处理的猪小肠黏膜下层组织（SIS)组成，为4层薄膜片状物。产品经环氧乙烷灭菌，有效期2年，一次性使用。 | 该产品适用于腹腔外修补腹股沟疝。 | 6cm×13cm | 6cm×13cm | 双层纸塑复合袋 | 该产品由经过脱细胞处理的猪小肠黏膜下层组织（SIS)组成 | 片 | S101000118 | GZHC10001953
其它 | 疝修补耗材 | 北京大清生物技术股份有限公司 | 北京大清生物技术股份有限公司 | 生物疝修补片 | 国械注准20163461387 | 2021-08-15 | 国产 | 国械注准20163461387 | 该产品由经过脱细胞处理的猪小肠黏膜下层组织（SIS)组成，为4层薄膜片状物。产品经环氧乙烷灭菌，有效期2年，一次性使用。 | 该产品适用于腹腔外修补腹股沟疝。 | 10cm×15cm | 10cm×15cm | 铝箔 | 该产品由经过脱细胞处理的猪小肠黏膜下层组织（SIS)组成 | 片 | S101000118 | GZHC10001954
其它 | 疝修补耗材 | 北京优百伟业科贸有限公司 | Atrium Medical Corporation | 疝修补补片（商品名：Atrium) | 国食药监械（进）字2014第3462671号 | 2018-05-29 | 进口 |  | 该产品由聚丙烯单钱丝编织而成，一次性使用，环氧乙烷消毒。 | 该产品适用于腹股沟疝修补 | 15*15cm | prolite Ultra 30717 | 纸塑 | 聚丙烯单纤丝 | 1 | S101000119 | GZHC10001955
其它 | 疝修补耗材 | 北京优百伟业科贸有限公司 | Atrium Medical Corporation | 疝修补补片（商品名：Atrium) | 国食药监械（进）字2014第3462671号 | 2018-05-29 | 进口 |  | 该产品由聚丙烯单钱丝编织而成，一次性使用，环氧乙烷消毒。 | 该产品适用于腹股沟疝修补 | 4.4cm | prolite Ultra 30803 | 纸塑 | 聚丙烯 | 1 | S101000119 | GZHC10001956
其它 | 疝修补耗材 | 北京优百伟业科贸有限公司 | Atrium Medical Corporation | 疝修补补片（商品名：Atrium) | 国食药监械（进）字2014第3462671号 | 2018-05-29 | 进口 |  | 该产品由聚丙烯单钱丝编织而成，一次性使用，环氧乙烷消毒。 | 该产品适用于腹股沟疝修补 | 7.5*15cm | prolite Ultra 30714 | 纸塑 | 聚丙烯单纤丝 | 1 | S101000119 | GZHC10001957
其它 | 疝修补耗材 | 北京优百伟业科贸有限公司 | Atrium Medical Corporation | 疝修补补片（商品名：Atrium） | 国食药监械（进）字2014第3462671号 | 2018-05-29 | 进口 |  | 该产品由聚丙烯单钱丝编织而成，一次性使用，环氧乙烷消毒。 | 该产品适用于腹股沟疝修补 | 7.5x15cm | prolite tm 1000306-00 | 纸塑 | 聚丙烯单纤丝 | 1 | S101000119 | GZHC10001958
其它 | 疝修补耗材 | 北京优百伟业科贸有限公司 | Atrium Medical Corporation | 疝修补补片（商品名：Atrium) | 国食药监械（进）字2014第3462671号 | 2018-05-29 | 进口 |  | 该产品由聚丙烯单钱丝编织而成，一次性使用，环氧乙烷消毒。 | 该产品适用于腹股沟疝修补 | 5*10cm | prolite Ultra 30711 | 纸塑 | 聚丙烯 | 1 | S101000119 | GZHC10001959
其它 | 疝修补耗材 | 北京优百伟业科贸有限公司 | Atrium Medical Corporation | 疝修补补片（商品名：Atrium) | 国食药监械（进）字2014第3462671号 | 2018-05-29 | 进口 |  | 该产品由聚丙烯单钱丝编织而成，一次性使用，环氧乙烷消毒。 | 该产品适用于腹股沟疝修补 | 30.5*45.7cm | prolite Ultra 30722 | 纸塑 | 聚丙烯单纤丝 | 1 | S101000119 | GZHC10001960
其它 | 疝修补耗材 | 北京优百伟业科贸有限公司 | Atrium Medical Corporation | 疝修补补片（商品名：Atrium) | 国食药监械（进）字2014第3462671号 | 2018-05-29 | 进口 |  | 该产品由聚丙烯单钱丝编织而成，一次性使用，环氧乙烷消毒。 | 该产品适用于腹股沟疝修补 | 3.2cm | prolite Ultra 30801 | 纸塑 | 聚丙烯单纤丝 | 1 | S101000119 | GZHC10001961
其它 | 疝修补耗材 | 北京优百伟业科贸有限公司 | Atrium Medical Corporation | 疝修补补片（商品名：Atrium) | 国食药监械（进）字2014第3462671号 | 2018-05-29 | 进口 |  | 该产品由聚丙烯单钱丝编织而成，一次性使用，环氧乙烷消毒。 | 该产品适用于腹股沟疝修补 | 4.1cm | Proloop 30903 | 纸塑 | 聚丙烯 | 1 | S101000119 | GZHC10001962
其它 | 疝修补耗材 | 北京优百伟业科贸有限公司 | Atrium Medical Corporation | 疝修补补片（商品名：Atrium) | 国食药监械（进）字2014第3462671号 | 2018-05-29 | 进口 |  | 该产品由聚丙烯单钱丝编织而成，一次性使用，环氧乙烷消毒。 | 该产品适用于腹股沟疝修补 | 4.1cm | Proloop 30902 | 纸塑 | 聚丙烯 | 1 | S101000119 | GZHC10001963
其它 | 疝修补耗材 | 北京优百伟业科贸有限公司 | Atrium Medical Corporation | 疝修补补片（商品名：Atrium) | 国食药监械（进）字2014第3462671号 | 2018-05-29 | 进口 |  | 该产品由聚丙烯单钱丝编织而成，一次性使用，环氧乙烷消毒。 | 该产品适用于腹股沟疝修补 | 3.8cm | prolite Ultra 30802 | 高密度聚乙烯合成纸灭菌包装 | 聚丙烯单纤丝 | 1 | S101000119 | GZHC10001964
其它 | 疝修补耗材 | 北京鑫紫竹兴业医疗器械股份有限公司 | 意大利 HERNIAMESH S.R.L | 疝补片 | 国械注进20163461341 | 2021-03-30 | 进口 |  | 疝补片是用单纤聚丙烯丝编制而成的未染色疝补片，根据不同的临床使用需要制成不同的尺寸和形状。经环氧乙烷灭菌，一次性使用。 | 该产品被用在外科手术中加强胸壁及腹壁缺陷（包括腹壁疝及腹股沟疝）。 | 4.5¡Á10cm | HTR01 | 高密度聚乙烯合成纸灭菌包装 | 单纤聚丙烯纤维 | 片 | S101000120 | GZHC10001965
其它 | 疝修补耗材 | 北京鑫紫竹兴业医疗器械股份有限公司 | 意大利 HERNIAMESH S.R.L | 疝补片 | 国械注进20163461341 | 2021-03-30 | 进口 |  | 疝补片是用单纤聚丙烯丝编制而成的未染色疝补片，根据不同的临床使用需要制成不同的尺寸和形状。经环氧乙烷灭菌，一次性使用。 | 该产品被用在外科手术中加强胸壁及腹壁缺陷（包括腹壁疝及腹股沟疝）。 | 15¡Á15cm | HTR02 | 高密度聚乙烯合成纸灭菌包装 | 单纤聚丙烯纤维 | 片 | S101000120 | GZHC10001966
其它 | 疝修补耗材 | 北京鑫紫竹兴业医疗器械股份有限公司 | 意大利 HERNIAMESH S.R.L | 疝补片 | 国械注进20163461341 | 2021-03-30 | 进口 |  | 疝补片是用单纤聚丙烯丝编制而成的未染色疝补片，根据不同的临床使用需要制成不同的尺寸和形状。经环氧乙烷灭菌，一次性使用。 | 该产品被用在外科手术中加强胸壁及腹壁缺陷（包括腹壁疝及腹股沟疝）。 | 8¡Á15cm | H80815 | 高密度聚乙烯合成纸灭菌包装 | 单纤聚丙烯纤维 | 片 | S101000120 | GZHC10001967
其它 | 疝修补耗材 | 北京鑫紫竹兴业医疗器械股份有限公司 | 意大利 HERNIAMESH S.R.L | 疝补片 | 国械注进20163461341 | 2021-03-30 | 进口 |  | 疝补片是用单纤聚丙烯丝编制而成的未染色疝补片，根据不同的临床使用需要制成不同的尺寸和形状。经环氧乙烷灭菌，一次性使用。 | 该产品被用在外科手术中加强胸壁及腹壁缺陷（包括腹壁疝及腹股沟疝）。 | 平底网塞，直径5cm | PT4R-S | 高密度聚乙烯合成纸灭菌包装 | 单纤聚丙烯纤维 | 片 | S101000120 | GZHC10001968
其它 | 疝修补耗材 | 北京鑫紫竹兴业医疗器械股份有限公司 | 意大利 HERNIAMESH S.R.L | 疝补片 | 国械注进20163461341 | 2021-03-30 | 进口 |  | 疝补片是用单纤聚丙烯丝编制而成的未染色疝补片，根据不同的临床使用需要制成不同的尺寸和形状。经环氧乙烷灭菌，一次性使用。 | 该产品被用在外科手术中加强胸壁及腹壁缺陷（包括腹壁疝及腹股沟疝）。 | 11¡Á14cm | OP1114 | 高密度聚乙烯合成纸灭菌包装 | 单纤聚丙烯纤维 | 片 | S101000120 | GZHC10001969
其它 | 疝修补耗材 | 北京鑫紫竹兴业医疗器械股份有限公司 | 意大利 HERNIAMESH S.R.L | 疝补片 | 国械注进20163461341 | 2021-03-30 | 进口 |  | 疝补片是用单纤聚丙烯丝编制而成的未染色疝补片，根据不同的临床使用需要制成不同的尺寸和形状。经环氧乙烷灭菌，一次性使用。 | 该产品被用在外科手术中加强胸壁及腹壁缺陷（包括腹壁疝及腹股沟疝）。 | 直径10cm | HT1C10 | 高密度聚乙烯合成纸灭菌包装 | 单纤聚丙烯纤维 | 片 | S101000120 | GZHC10001970
其它 | 疝修补耗材 | 北京鑫紫竹兴业医疗器械股份有限公司 | 意大利 HERNIAMESH S.R.L | 疝补品 | 国械注进20163461341 | 2021-03-30 | 进口 |  | 疝补片是用单纤聚丙烯丝编制而成的未染色疝补片，根据不同的临床使用需要制成不同的尺寸和形状。经环氧乙烷灭菌，一次性使用。 | 该产品被用在外科手术中加强胸壁及腹壁缺陷（包括腹壁疝及腹股沟疝）。 | 直径10cm | HT2C10 | 高密度聚乙烯合成纸灭菌包装 | 单纤聚丙烯纤维 | 片 | S101000120 | GZHC10001971
其它 | 疝修补耗材 | 北京鑫紫竹兴业医疗器械股份有限公司 | 意大利 HERNIAMESH S.R.L | 疝补片 | 国械注进20163461341 | 2021-03-30 | 进口 |  | 疝补片是用单纤聚丙烯丝编制而成的未染色疝补片，根据不同的临床使用需要制成不同的尺寸和形状。经环氧乙烷灭菌，一次性使用。 | 该产品被用在外科手术中加强胸壁及腹壁缺陷（包括腹壁疝及腹股沟疝）。 | HTR01：尺寸4.5×10cm，厚度0.83mm；PT2/5：尺寸三维网塞，中顶端，基底座直径5cm | H1T25 | 高密度聚乙烯合成纸灭菌包装 | 单纤聚丙烯纤维 | 套 | S101000120 | GZHC10001972
其它 | 疝修补耗材 | 北京鑫紫竹兴业医疗器械股份有限公司 | 意大利 HERNIAMESH S.R.L | 疝补片 | 国械注进20163461341 | 2021-03-30 | 进口 |  | 疝补片是用单纤聚丙烯丝编制而成的未染色疝补片，根据不同的临床使用需要制成不同的尺寸和形状。经环氧乙烷灭菌，一次性使用。 | 该产品被用在外科手术中加强胸壁及腹壁缺陷（包括腹壁疝及腹股沟疝）。 | 15¡Á15cm | H81515 | 高密度聚乙烯合成纸灭菌包装 | 单纤聚丙烯纤维 | 片 | S101000120 | GZHC10001973
其它 | 疝修补耗材 | 北京鑫紫竹兴业医疗器械股份有限公司 | 意大利 HERNIAMESH S.R.L | 疝补片 | 国械注进20163461341 | 2021-03-30 | 进口 |  | 疝补片是用单纤聚丙烯丝编制而成的未染色疝补片，根据不同的临床使用需要制成不同的尺寸和形状。经环氧乙烷灭菌，一次性使用。 | 该产品被用在外科手术中加强胸壁及腹壁缺陷（包括腹壁疝及腹股沟疝）。 | HTR2A：尺寸4.5×10cm，厚度0.70mm;PT2/7:尺寸三维网塞，大顶端，基底座直径7cm | H2AT27 | 高密度聚乙烯合成纸灭菌包装 | 单纤聚丙烯纤维 | 套 | S101000120 | GZHC10001974
其它 | 疝修补耗材 | 北京鑫紫竹兴业医疗器械股份有限公司 | 意大利 HERNIAMESH S.R.L | 疝补片 | 国械注进20163461341 | 2021-03-30 | 进口 |  | 疝补片是用单纤聚丙烯丝编制而成的未染色疝补片，根据不同的临床使用需要制成不同的尺寸和形状。经环氧乙烷灭菌，一次性使用。 | 该产品被用在外科手术中加强胸壁及腹壁缺陷（包括腹壁疝及腹股沟疝）。 | HTR2A:尺寸4.5×10cm，厚度0.70mm;PT2/5:尺寸三维网塞，中顶端，基底座直径5cm | H2AT25 | 高密度聚乙烯合成纸灭菌包装 | 单纤聚丙烯纤维 | 套 | S101000120 | GZHC10001975
其它 | 疝修补耗材 | 北京鑫紫竹兴业医疗器械股份有限公司 | 意大利 HERNIAMESH S.R.L | 疝补片 | 国械注进20163461341 | 2021-03-30 | 进口 |  | 疝补片是用单纤聚丙烯丝编制而成的未染色疝补片，根据不同的临床使用需要制成不同的尺寸和形状。经环氧乙烷灭菌，一次性使用。 | 该产品被用在外科手术中加强胸壁及腹壁缺陷（包括腹壁疝及腹股沟疝）。 | HTR02：尺寸4.5×10cm，厚度0.70mm；PT2/7-H3：尺寸三维网塞，大顶端，基底座直径7cm | H2T27H3 | 高密度聚乙烯合成纸灭菌包装 | 单纤聚丙烯纤维 | 套 | S101000120 | GZHC10001976
其它 | 疝修补耗材 | 北京鑫紫竹兴业医疗器械股份有限公司 | 意大利 HERNIAMESH S.R.L | 疝补片 | 国械注进20163461341 | 2021-03-30 | 进口 |  | 疝补片是用单纤聚丙烯丝编制而成的未染色疝补片，根据不同的临床使用需要制成不同的尺寸和形状。经环氧乙烷灭菌，一次性使用。 | 该产品被用在外科手术中加强胸壁及腹壁缺陷（包括腹壁疝及腹股沟疝）。 | HTR02:尺寸4.5×10cm，厚度0.70mm;PT2/5-H3:尺寸三维网塞，中顶端，基底座直径5cm | H2T25H3 | 高密度聚乙烯合成纸灭菌包装 | 单纤聚丙烯纤维 | 套 | S101000120 | GZHC10001977
其它 | 疝修补耗材 | 北京鑫紫竹兴业医疗器械股份有限公司 | 意大利 HERNIAMESH S.R.L | 疝补片 | 国械注进20163461341 | 2021-03-30 | 进口 |  | 疝补片是用单纤聚丙烯丝编制而成的未染色疝补片，根据不同的临床使用需要制成不同的尺寸和形状。经环氧乙烷灭菌，一次性使用。 | 该产品被用在外科手术中加强胸壁及腹壁缺陷（包括腹壁疝及腹股沟疝）。 | HTR01:尺寸4.5×10cm，厚度0.83mmPT4R-S:尺寸平底网塞，直径5cm | H1T4R-S | 高密度聚乙烯合成纸灭菌包装 | 单纤聚丙烯纤维 | 套 | S101000120 | GZHC10001978
其它 | 疝修补耗材 | 北京鑫紫竹兴业医疗器械股份有限公司 | 意大利 HERNIAMESH S.R.L | 疝补片 | 国械注进20163461341 | 2021-03-30 | 进口 |  | 疝补片是用单纤聚丙烯丝编制而成的未染色疝补片，根据不同的临床使用需要制成不同的尺寸和形状。经环氧乙烷灭菌，一次性使用。 | 该产品被用在外科手术中加强胸壁及腹壁缺陷（包括腹壁疝及腹股沟疝）。 | HTR02:尺寸4.5×10cm，厚度0.70mm;PT1/7:尺寸4.5×10cm，三维网塞，大顶端 | H2T17 | 高密度聚乙烯合成纸灭菌包装 | 单纤聚丙烯纤维 | 套 | S101000120 | GZHC10001979
其它 | 疝修补耗材 | 北京鑫紫竹兴业医疗器械股份有限公司 | 意大利 HERNIAMESH S.R.L | 疝补片 | 国械注进20163461341 | 2021-03-30 | 进口 |  | 疝补片是用单纤聚丙烯丝编制而成的未染色疝补片，根据不同的临床使用需要制成不同的尺寸和形状。经环氧乙烷灭菌，一次性使用。 | 该产品被用在外科手术中加强胸壁及腹壁缺陷（包括腹壁疝及腹股沟疝）。 | 8¡Á12cm | OP0812-S | 高密度聚乙烯合成纸灭菌包装 | 单纤聚丙烯纤维 | 片 | S101000120 | GZHC10001980
其它 | 疝修补耗材 | 北京鑫紫竹兴业医疗器械股份有限公司 | 意大利 HERNIAMESH S.R.L | 疝补片 | 国械注进20163461341 | 2021-03-30 | 进口 |  | 疝补片是用单纤聚丙烯丝编制而成的未染色疝补片，根据不同的临床使用需要制成不同的尺寸和形状。经环氧乙烷灭菌，一次性使用。 | 该产品被用在外科手术中加强胸壁及腹壁缺陷（包括腹壁疝及腹股沟疝）。 | 平底网塞，直径5cm | PT4R-Q | 高密度聚乙烯合成纸灭菌包装 | 单纤聚丙烯纤维 | 片 | S101000120 | GZHC10001981
其它 | 疝修补耗材 | 北京鑫紫竹兴业医疗器械股份有限公司 | 意大利 HERNIAMESH S.R.L | 疝补片 | 国械注进20163461341 | 2021-03-30 | 进口 |  | 疝补片是用单纤聚丙烯丝编制而成的未染色疝补片，根据不同的临床使用需要制成不同的尺寸和形状。经环氧乙烷灭菌，一次性使用。 | 该产品被用在外科手术中加强胸壁及腹壁缺陷（包括腹壁疝及腹股沟疝）。 | 三维网塞，中顶端，基底座直径5cm | PT2/5 | 高密度聚乙烯合成纸灭菌包装 | 单纤聚丙烯纤维 | 片 | S101000120 | GZHC10001982
其它 | 疝修补耗材 | 北京鑫紫竹兴业医疗器械股份有限公司 | 意大利 HERNIAMESH S.R.L | 疝补片 | 国械注进20163461341 | 2021-03-30 | 进口 |  | 疝补片是用单纤聚丙烯丝编制而成的未染色疝补片，根据不同的临床使用需要制成不同的尺寸和形状。经环氧乙烷灭菌，一次性使用。 | 该产品被用在外科手术中加强胸壁及腹壁缺陷（包括腹壁疝及腹股沟疝）。 | HTR60511：尺寸5×11cm，厚度0.58mm；PT2/5-H3：尺寸三维网塞,中顶端,基底座直径5cm | H6T25H3 | 高密度聚乙烯合成纸灭菌包装 | 单纤聚丙烯纤维 | 套 | S101000120 | GZHC10001983
其它 | 疝修补耗材 | 北京鑫紫竹兴业医疗器械股份有限公司 | 意大利 HERNIAMESH S.R.L | 疝补片 | 国械注进20163461341 | 2021-03-30 | 进口 |  | 疝补片是用单纤聚丙烯丝编制而成的未染色疝补片，根据不同的临床使用需要制成不同的尺寸和形状。经环氧乙烷灭菌，一次性使用。 | 该产品被用在外科手术中加强胸壁及腹壁缺陷（包括腹壁疝及腹股沟疝）。 | 8¡Á12cm | OP0812 | 高密度聚乙烯合成纸灭菌包装 | 单纤聚丙烯纤维 | 片 | S101000120 | GZHC10001984
其它 | 疝修补耗材 | 北京鑫紫竹兴业医疗器械股份有限公司 | 意大利 HERNIAMESH S.R.L | 疝补片 | 国械注进20163461341 | 2021-03-30 | 进口 |  | 疝补片是用单纤聚丙烯丝编制而成的未染色疝补片，根据不同的临床使用需要制成不同的尺寸和形状。经环氧乙烷灭菌，一次性使用。 | 该产品被用在外科手术中加强胸壁及腹壁缺陷（包括腹壁疝及腹股沟疝）。 | 三维大孔网塞，小顶端，基底座直径3cm | PT2/3-H3 | 高密度聚乙烯合成纸灭菌包装 | 单纤聚丙烯纤维 | 片 | S101000120 | GZHC10001985
其它 | 疝修补耗材 | 北京鑫紫竹兴业医疗器械股份有限公司 | 意大利 HERNIAMESH S.R.L | 疝补片 | 国械注进20163461341 | 2021-03-30 | 进口 |  | 疝补片是用单纤聚丙烯丝编制而成的未染色疝补片，根据不同的临床使用需要制成不同的尺寸和形状。经环氧乙烷灭菌，一次性使用。 | 该产品被用在外科手术中加强胸壁及腹壁缺陷（包括腹壁疝及腹股沟疝）。 | 三维大孔网塞，大顶端，基底座直径7cm | PT2/7-H3 | 高密度聚乙烯合成纸灭菌包装 | 单纤聚丙烯纤维 | 片 | S101000120 | GZHC10001986
其它 | 疝修补耗材 | 北京鑫紫竹兴业医疗器械股份有限公司 | 意大利 HERNIAMESH S.R.L | 疝补片 | 国械注进20163461341 | 2021-03-30 | 进口 |  | 疝补片是用单纤聚丙烯丝编制而成的未染色疝补片，根据不同的临床使用需要制成不同的尺寸和形状。经环氧乙烷灭菌，一次性使用。 | 该产品被用在外科手术中加强胸壁及腹壁缺陷（包括腹壁疝及腹股沟疝）。 | 三维大孔网塞，中顶端，基底座直径5cm | PT2/5-H3 | 无菌袋+纸盒 | 单纤聚丙烯纤维 | 片 | S101000120 | GZHC10001987
其它 | 疝修补耗材 | 北京鑫紫竹兴业医疗器械股份有限公司 | 意大利 HERNIAMESH S.R.L | 疝补片 | 国械注进20163461341 | 2021-03-30 | 进口 |  | 疝补片是用单纤聚丙烯丝编制而成的未染色疝补片，根据不同的临床使用需要制成不同的尺寸和形状。经环氧乙烷灭菌，一次性使用。 | 该产品被用在外科手术中加强胸壁及腹壁缺陷（包括腹壁疝及腹股沟疝）。 | HTR60511:尺寸5×11cm，厚度0.58mm;PT2/7-H3:厚度0.70mm+尺寸三维网塞，大顶端，基底座直径7cm | H6T27H3 | 高密度聚乙烯合成纸灭菌包装 | 单纤聚丙烯纤维 | 套 | S101000120 | GZHC10001988
其它 | 疝修补耗材 | 北京鑫紫竹兴业医疗器械股份有限公司 | 意大利 HERNIAMESH S.R.L | 疝补片 | 国械注进20163461341 | 2021-03-30 | 进口 |  | 疝补片是用单纤聚丙烯丝编制而成的未染色疝补片，根据不同的临床使用需要制成不同的尺寸和形状。经环氧乙烷灭菌，一次性使用。 | 该产品被用在外科手术中加强胸壁及腹壁缺陷（包括腹壁疝及腹股沟疝）。 | HTR02:尺寸4.5×10cm，厚度0.70mm;PT2/3-H3:尺寸三维网塞，小顶端，基底座直径3cm | H2T23H3 | 高密度聚乙烯合成纸灭菌包装 | 单纤聚丙烯纤维 | 套 | S101000120 | GZHC10001989
其它 | 疝修补耗材 | 北京鑫紫竹兴业医疗器械股份有限公司 | 意大利 HERNIAMESH S.R.L | 疝补片 | 国械注进20163461341 | 2021-03-30 | 进口 |  | 疝补片是用单纤聚丙烯丝编制而成的未染色疝补片，根据不同的临床使用需要制成不同的尺寸和形状。经环氧乙烷灭菌，一次性使用。 | 该产品被用在外科手术中加强胸壁及腹壁缺陷（包括腹壁疝及腹股沟疝）。 | 11¡Á14cm | OP1114-H3 | 高密度聚乙烯合成纸灭菌包装 | 单纤聚丙烯纤维 | 片 | S101000120 | GZHC10001990
其它 | 疝修补耗材 | 北京鑫紫竹兴业医疗器械股份有限公司 | 意大利 HERNIAMESH S.R.L | 疝补片 | 国械注进20163461341 | 2021-03-30 | 进口 |  | 疝补片是用单纤聚丙烯丝编制而成的未染色疝补片，根据不同的临床使用需要制成不同的尺寸和形状。经环氧乙烷灭菌，一次性使用。 | 该产品被用在外科手术中加强胸壁及腹壁缺陷（包括腹壁疝及腹股沟疝）。 | 14¡Á18cm | OP1418-S | 高密度聚乙烯合成纸灭菌包装 | 单纤聚丙烯纤维 | 片 | S101000120 | GZHC10001991
其它 | 疝修补耗材 | 北京鑫紫竹兴业医疗器械股份有限公司 | 意大利 HERNIAMESH S.R.L | 疝补片 | 国械注进20163461341 | 2021-03-30 | 进口 |  | 疝补片是用单纤聚丙烯丝编制而成的未染色疝补片，根据不同的临床使用需要制成不同的尺寸和形状。经环氧乙烷灭菌，一次性使用。 | 该产品被用在外科手术中加强胸壁及腹壁缺陷（包括腹壁疝及腹股沟疝）。 | 11¡Á14cm | OP1114-S | 高密度聚乙烯合成纸灭菌包装 | 单纤聚丙烯纤维 | 片 | S101000120 | GZHC10001992
其它 | 疝修补耗材 | 北京鑫紫竹兴业医疗器械股份有限公司 | 意大利 HERNIAMESH S.R.L | 疝补片 | 国械注进20163461341 | 2021-03-30 | 进口 |  | 疝补片是用单纤聚丙烯丝编制而成的未染色疝补片，根据不同的临床使用需要制成不同的尺寸和形状。经环氧乙烷灭菌，一次性使用。 | 该产品被用在外科手术中加强胸壁及腹壁缺陷（包括腹壁疝及腹股沟疝）。 | 15¡Á15cm | H41515 | 高密度聚乙烯合成纸灭菌包装 | 单纤聚丙烯纤维 | 片 | S101000120 | GZHC10001993
其它 | 疝修补耗材 | 北京鑫紫竹兴业医疗器械股份有限公司 | 意大利 HERNIAMESH S.R.L | 疝补片 | 国械注进20163461341 | 2021-03-30 | 进口 |  | 疝补片是用单纤聚丙烯丝编制而成的未染色疝补片，根据不同的临床使用需要制成不同的尺寸和形状。经环氧乙烷灭菌，一次性使用。 | 该产品被用在外科手术中加强胸壁及腹壁缺陷（包括腹壁疝及腹股沟疝）。 | 6¡Á11cm | H70611 | 高密度聚乙烯合成纸灭菌包装 | 单纤聚丙烯纤维 | 片 | S101000120 | GZHC10001994
其它 | 疝修补耗材 | 北京鑫紫竹兴业医疗器械股份有限公司 | 意大利 HERNIAMESH S.R.L | 疝补片 | 国械注进20163461341 | 2021-03-30 | 进口 |  | 疝补片是用单纤聚丙烯丝编制而成的未染色疝补片，根据不同的临床使用需要制成不同的尺寸和形状。经环氧乙烷灭菌，一次性使用。 | 该产品被用在外科手术中加强胸壁及腹壁缺陷（包括腹壁疝及腹股沟疝）。 | 8¡Á15cm | H50815 | 高密度聚乙烯合成纸灭菌包装 | 单纤聚丙烯纤维 | 片 | S101000120 | GZHC10001995
其它 | 疝修补耗材 | 北京鑫紫竹兴业医疗器械股份有限公司 | 意大利 HERNIAMESH S.R.L | 疝补片 | 国械注进20163461341 | 2021-03-30 | 进口 |  | 疝补片是用单纤聚丙烯丝编制而成的未染色疝补片，根据不同的临床使用需要制成不同的尺寸和形状。经环氧乙烷灭菌，一次性使用。 | 该产品被用在外科手术中加强胸壁及腹壁缺陷（包括腹壁疝及腹股沟疝）。 | 5¡Á11cm | HTR60511 | 高密度聚乙烯合成纸灭菌包装 | 单纤聚丙烯纤维 | 片 | S101000120 | GZHC10001996
其它 | 疝修补耗材 | 北京鑫紫竹兴业医疗器械股份有限公司 | 意大利 HERNIAMESH S.R.L | 疝补片 | 国械注进20163461341 | 2021-03-30 | 进口 |  | 疝补片是用单纤聚丙烯丝编制而成的未染色疝补片，根据不同的临床使用需要制成不同的尺寸和形状。经环氧乙烷灭菌，一次性使用。 | 该产品被用在外科手术中加强胸壁及腹壁缺陷（包括腹壁疝及腹股沟疝）。 | 6¡Á11cm | H60611 | 高密度聚乙烯合成纸灭菌包装 | 单纤聚丙烯纤维 | 片 | S101000120 | GZHC10001997
其它 | 疝修补耗材 | 北京鑫紫竹兴业医疗器械股份有限公司 | 意大利 HERNIAMESH S.R.L | 疝补片 | 国械注进20163461341 | 2021-03-30 | 进口 |  | 疝补片是用单纤聚丙烯丝编制而成的未染色疝补片，根据不同的临床使用需要制成不同的尺寸和形状。经环氧乙烷灭菌，一次性使用。 | 该产品被用在外科手术中加强胸壁及腹壁缺陷（包括腹壁疝及腹股沟疝）。 | 30¡Á30cm | H53030 | 高密度聚乙烯合成纸灭菌包装 | 单纤聚丙烯纤维 | 片 | S101000120 | GZHC10001998
其它 | 疝修补耗材 | 北京鑫紫竹兴业医疗器械股份有限公司 | 意大利 HERNIAMESH S.R.L | 疝补片 | 国械注进20163461341 | 2021-03-30 | 进口 |  | 疝补片是用单纤聚丙烯丝编制而成的未染色疝补片，根据不同的临床使用需要制成不同的尺寸和形状。经环氧乙烷灭菌，一次性使用。 | 该产品被用在外科手术中加强胸壁及腹壁缺陷（包括腹壁疝及腹股沟疝）。 | 25¡Á35.5cm | H42535 | 高密度聚乙烯合成纸灭菌包装 | 单纤聚丙烯纤维 | 片 | S101000120 | GZHC10001999
其它 | 疝修补耗材 | 北京鑫紫竹兴业医疗器械股份有限公司 | 意大利 HERNIAMESH S.R.L | 疝补片 | 国械注进20163461341 | 2021-03-30 | 进口 |  | 疝补片是用单纤聚丙烯丝编制而成的未染色疝补片，根据不同的临床使用需要制成不同的尺寸和形状。经环氧乙烷灭菌，一次性使用。 | 该产品被用在外科手术中加强胸壁及腹壁缺陷（包括腹壁疝及腹股沟疝）。 | HTR02:尺寸4.5×10cm，厚度0.70mm;PT1/7:尺寸直径7cm;直径5cPT4R-S:尺寸平底网塞 | H2T17T4R-S | 高密度聚乙烯合成纸灭菌包装 | 单纤聚丙烯纤维 | 套 | S101000120 | GZHC10002000
其它 | 疝修补耗材 | 北京鑫紫竹兴业医疗器械股份有限公司 | 意大利 HERNIAMESH S.R.L | 疝补片 | 国械注进20163461341 | 2021-03-30 | 进口 |  | 疝补片是用单纤聚丙烯丝编制而成的未染色疝补片，根据不同的临床使用需要制成不同的尺寸和形状。经环氧乙烷灭菌，一次性使用。 | 该产品被用在外科手术中加强胸壁及腹壁缺陷（包括腹壁疝及腹股沟疝）。 | HTR01：尺寸4.5×10cm，厚度0.83mm；PT1/7：尺寸直径7cm；PT4R-S：尺寸平底网塞，直径5cm | H1T17T4R-S | 高密度聚乙烯合成纸灭菌包装 | 单纤聚丙烯纤维 | 套 | S101000120 | GZHC10002001
其它 | 疝修补耗材 | 北京鑫紫竹兴业医疗器械股份有限公司 | 意大利 HERNIAMESH S.R.L | 疝补片 | 国械注进20163461341 | 2021-03-30 | 进口 |  | 疝补片是用单纤聚丙烯丝编制而成的未染色疝补片，根据不同的临床使用需要制成不同的尺寸和形状。经环氧乙烷灭菌，一次性使用。 | 该产品被用在外科手术中加强胸壁及腹壁缺陷（包括腹壁疝及腹股沟疝）。 | HTR01：尺寸4.5×10cm，厚度0.83mm；PT4R-R：尺寸平底网塞，直径5cm | H1T4R-R | 高密度聚乙烯合成纸灭菌包装 | 单纤聚丙烯纤维 | 套 | S101000120 | GZHC10002002
其它 | 疝修补耗材 | 北京鑫紫竹兴业医疗器械股份有限公司 | 意大利 HERNIAMESH S.R.L | 疝补片 | 国械注进20163461341 | 2021-03-30 | 进口 |  | 疝补片是用单纤聚丙烯丝编制而成的未染色疝补片，根据不同的临床使用需要制成不同的尺寸和形状。经环氧乙烷灭菌，一次性使用。 | 该产品被用在外科手术中加强胸壁及腹壁缺陷（包括腹壁疝及腹股沟疝）。 | HTR60511：尺寸5×11cm，厚度0.58mm；PT2/3-H3：+尺寸三维网塞，小顶端，基底座直径3cm | H6T23H3 | 高密度聚乙烯合成纸灭菌包装 | 单纤聚丙烯纤维 | 套 | S101000120 | GZHC10002003
其它 | 疝修补耗材 | 北京鑫紫竹兴业医疗器械股份有限公司 | 意大利 HERNIAMESH S.R.L | 疝补片 | 国械注进20163461341 | 2021-03-30 | 进口 |  | 疝补片是用单纤聚丙烯丝编制而成的未染色疝补片，根据不同的临床使用需要制成不同的尺寸和形状。经环氧乙烷灭菌，一次性使用。 | 该产品被用在外科手术中加强胸壁及腹壁缺陷（包括腹壁疝及腹股沟疝）。 | 14¡Á18cm | OP1418 | 高密度聚乙烯合成纸灭菌包装 | 单纤聚丙烯纤维 | 片 | S101000120 | GZHC10002004
其它 | 疝修补耗材 | 北京鑫紫竹兴业医疗器械股份有限公司 | 意大利 HERNIAMESH S.R.L | 疝补片 | 国械注进20163461341 | 2021-03-30 | 进口 |  | 疝补片是用单纤聚丙烯丝编制而成的未染色疝补片，根据不同的临床使用需要制成不同的尺寸和形状。经环氧乙烷灭菌，一次性使用。 | 该产品被用在外科手术中加强胸壁及腹壁缺陷（包括腹壁疝及腹股沟疝）。 | 15¡Á15cm | H71515 | 高密度聚乙烯合成纸灭菌包装 | 单纤聚丙烯纤维 | 片 | S101000120 | GZHC10002005
其它 | 疝修补耗材 | 北京鑫紫竹兴业医疗器械股份有限公司 | 意大利 HERNIAMESH S.R.L | 疝补片 | 国械注进20163461341 | 2021-03-30 | 进口 |  | 疝补片是用单纤聚丙烯丝编制而成的未染色疝补片，根据不同的临床使用需要制成不同的尺寸和形状。经环氧乙烷灭菌，一次性使用。 | 该产品被用在外科手术中加强胸壁及腹壁缺陷（包括腹壁疝及腹股沟疝）。 | 8¡Á15cm | H70815 | 高密度聚乙烯合成纸灭菌包装 | 单纤聚丙烯纤维 | 片 | S101000120 | GZHC10002006
其它 | 疝修补耗材 | 北京鑫紫竹兴业医疗器械股份有限公司 | 意大利 HERNIAMESH S.R.L | 疝补片 | 国械注进20163461341 | 2021-03-30 | 进口 |  | 疝补片是用单纤聚丙烯丝编制而成的未染色疝补片，根据不同的临床使用需要制成不同的尺寸和形状。经环氧乙烷灭菌，一次性使用。 | 该产品被用在外科手术中加强胸壁及腹壁缺陷（包括腹壁疝及腹股沟疝）。 | 15¡Á15cm | H61515 | 高密度聚乙烯合成纸灭菌包装 | 单纤聚丙烯纤维 | 片 | S101000120 | GZHC10002007
其它 | 疝修补耗材 | 北京鑫紫竹兴业医疗器械股份有限公司 | 意大利 HERNIAMESH S.R.L | 疝补片 | 国械注进20163461341 | 2021-03-30 | 进口 |  | 疝补片是用单纤聚丙烯丝编制而成的未染色疝补片，根据不同的临床使用需要制成不同的尺寸和形状。经环氧乙烷灭菌，一次性使用。 | 该产品被用在外科手术中加强胸壁及腹壁缺陷（包括腹壁疝及腹股沟疝）。 | 15¡Á15cm | H51515 | 高密度聚乙烯合成纸灭菌包装 | 单纤聚丙烯纤维 | 片 | S101000120 | GZHC10002008
其它 | 疝修补耗材 | 北京鑫紫竹兴业医疗器械股份有限公司 | 意大利 HERNIAMESH S.R.L | 疝补片 | 国械注进20163461341 | 2021-03-30 | 进口 |  | 疝补片是用单纤聚丙烯丝编制而成的未染色疝补片，根据不同的临床使用需要制成不同的尺寸和形状。经环氧乙烷灭菌，一次性使用。 | 该产品被用在外科手术中加强胸壁及腹壁缺陷（包括腹壁疝及腹股沟疝）。 | 10¡Á15cm | H81015 | 高密度聚乙烯合成纸灭菌包装 | 单纤聚丙烯纤维 | 片 | S101000120 | GZHC10002009
其它 | 疝修补耗材 | 北京鑫紫竹兴业医疗器械股份有限公司 | 意大利 HERNIAMESH S.R.L | 疝补片 | 国械注进20163461341 | 2021-03-30 | 进口 |  | 疝补片是用单纤聚丙烯丝编制而成的未染色疝补片，根据不同的临床使用需要制成不同的尺寸和形状。经环氧乙烷灭菌，一次性使用。 | 该产品被用在外科手术中加强胸壁及腹壁缺陷（包括腹壁疝及腹股沟疝）。 | 30¡Á30cm | H73030 | 高密度聚乙烯合成纸灭菌包装 | 单纤聚丙烯纤维 | 片 | S101000120 | GZHC10002010
其它 | 疝修补耗材 | 北京鑫紫竹兴业医疗器械股份有限公司 | 意大利 HERNIAMESH S.R.L | 疝补片 | 国械注进20163461341 | 2021-03-30 | 进口 |  | 疝补片是用单纤聚丙烯丝编制而成的未染色疝补片，根据不同的临床使用需要制成不同的尺寸和形状。经环氧乙烷灭菌，一次性使用。 | 该产品被用在外科手术中加强胸壁及腹壁缺陷（包括腹壁疝及腹股沟疝）。 | HTR09:尺寸4.5×10cm，厚度0.53mm;PT4R-Q:尺寸平底网塞，直径5cm | H9T4R-Q | 高密度聚乙烯合成纸灭菌包装 | 单纤聚丙烯纤维 | 套 | S101000120 | GZHC10002011
其它 | 疝修补耗材 | 北京鑫紫竹兴业医疗器械股份有限公司 | 意大利 HERNIAMESH S.R.L | 疝补片 | 国械注进20163461341 | 2021-03-30 | 进口 |  | 疝补片是用单纤聚丙烯丝编制而成的未染色疝补片，根据不同的临床使用需要制成不同的尺寸和形状。经环氧乙烷灭菌，一次性使用。 | 该产品被用在外科手术中加强胸壁及腹壁缺陷（包括腹壁疝及腹股沟疝）。 | HTR01:尺寸4.5×10cm，厚度0.83mm;PT1/7:尺寸：直径7cm，三维网塞，大顶端 | H1T17 | 高密度聚乙烯合成纸灭菌包装 | 单纤聚丙烯纤维 | 套 | S101000120 | GZHC10002012
其它 | 疝修补耗材 | 北京鑫紫竹兴业医疗器械股份有限公司 | 意大利 HERNIAMESH S.R.L | 疝补片 | 国械注进20163461341 | 2021-03-30 | 进口 |  | 疝补片是用单纤聚丙烯丝编制而成的未染色疝补片，根据不同的临床使用需要制成不同的尺寸和形状。经环氧乙烷灭菌，一次性使用。 | 该产品被用在外科手术中加强胸壁及腹壁缺陷（包括腹壁疝及腹股沟疝）。 | 5¡Á11cm | HTR9A511 | 高密度聚乙烯合成纸灭菌包装 | 单纤聚丙烯纤维 | 片 | S101000120 | GZHC10002013
其它 | 疝修补耗材 | 北京鑫紫竹兴业医疗器械股份有限公司 | 意大利 HERNIAMESH S.R.L | 疝补片 | 国械注进20163461341 | 2021-03-30 | 进口 |  | 疝补片是用单纤聚丙烯丝编制而成的未染色疝补片，根据不同的临床使用需要制成不同的尺寸和形状。经环氧乙烷灭菌，一次性使用。 | 该产品被用在外科手术中加强胸壁及腹壁缺陷（包括腹壁疝及腹股沟疝）。 | HTR02:平片尺寸4.5×10cm，厚度0.70mm;网塞：PT2/3:尺寸：直径3cm小顶端 | H2T23 | 高密度聚乙烯合成纸灭菌包装 | 单纤聚丙烯纤维 | 套 | S101000120 | GZHC10002014
其它 | 疝修补耗材 | 北京鑫紫竹兴业医疗器械股份有限公司 | 意大利 HERNIAMESH S.R.L | 疝补片 | 国械注进20163461341 | 2021-03-30 | 进口 |  | 疝补片是用单纤聚丙烯丝编制而成的未染色疝补片，根据不同的临床使用需要制成不同的尺寸和形状。经环氧乙烷灭菌，一次性使用。 | 该产品被用在外科手术中加强胸壁及腹壁缺陷（包括腹壁疝及腹股沟疝）。 | 4.5¡Á10cm | HTR2A | 高密度聚乙烯合成纸灭菌包装 | 单纤聚丙烯纤维 | 片 | S101000120 | GZHC10002015
其它 | 疝修补耗材 | 北京鑫紫竹兴业医疗器械股份有限公司 | 意大利 HERNIAMESH S.R.L | 疝补片 | 国械注进20163461341 | 2021-03-30 | 进口 |  | 疝补片是用单纤聚丙烯丝编制而成的未染色疝补片，根据不同的临床使用需要制成不同的尺寸和形状。经环氧乙烷灭菌，一次性使用。 | 该产品被用在外科手术中加强胸壁及腹壁缺陷（包括腹壁疝及腹股沟疝）。 | HTR02：尺寸4.5×10cm，厚度0.70mm；PT50-R：尺寸6.5×10m | H2T5R | 高密度聚乙烯合成纸灭菌包装 | 单纤聚丙烯纤维 | 套 | S101000120 | GZHC10002016
其它 | 疝修补耗材 | 北京鑫紫竹兴业医疗器械股份有限公司 | 意大利 HERNIAMESH S.R.L | 疝补片 | 国械注进20163461341 | 2021-03-30 | 进口 |  | 疝补片是用单纤聚丙烯丝编制而成的未染色疝补片，根据不同的临床使用需要制成不同的尺寸和形状。经环氧乙烷灭菌，一次性使用。 | 该产品被用在外科手术中加强胸壁及腹壁缺陷（包括腹壁疝及腹股沟疝）。 | HTR01：尺寸4.5×10cm，厚度0.83mm；PT50-R：尺寸6.5×10m | H1T5R | 高密度聚乙烯合成纸灭菌包装 | 单纤聚丙烯纤维 | 套 | S101000120 | GZHC10002017
其它 | 疝修补耗材 | 北京鑫紫竹兴业医疗器械股份有限公司 | 意大利 HERNIAMESH S.R.L | 疝补片 | 国械注进20163461341 | 2021-03-30 | 进口 |  | 疝补片是用单纤聚丙烯丝编制而成的未染色疝补片，根据不同的临床使用需要制成不同的尺寸和形状。经环氧乙烷灭菌，一次性使用。 | 该产品被用在外科手术中加强胸壁及腹壁缺陷（包括腹壁疝及腹股沟疝）。 | 8¡Á15cm | H40815 | 高密度聚乙烯合成纸灭菌包装 | 单纤聚丙烯纤维 | 片 | S101000120 | GZHC10002018
其它 | 疝修补耗材 | 北京鑫紫竹兴业医疗器械股份有限公司 | 意大利 HERNIAMESH S.R.L | 疝补片 | 国械注进20163461341 | 2021-03-30 | 进口 |  | 疝补片是用单纤聚丙烯丝编制而成的未染色疝补片，根据不同的临床使用需要制成不同的尺寸和形状。经环氧乙烷灭菌，一次性使用。 | 该产品被用在外科手术中加强胸壁及腹壁缺陷（包括腹壁疝及腹股沟疝）。 | 6¡Á11cm | H40611 | 高密度聚乙烯合成纸灭菌包装 | 单纤聚丙烯纤维 | 片 | S101000120 | GZHC10002019
其它 | 疝修补耗材 | 北京鑫紫竹兴业医疗器械股份有限公司 | 意大利 HERNIAMESH S.R.L | 疝补片 | 国械注进20163461341 | 2021-03-30 | 进口 |  | 疝补片是用单纤聚丙烯丝编制而成的未染色疝补片，根据不同的临床使用需要制成不同的尺寸和形状。经环氧乙烷灭菌，一次性使用。 | 该产品被用在外科手术中加强胸壁及腹壁缺陷（包括腹壁疝及腹股沟疝）。 | HTR02+PT1/7:尺寸4.5×10cm，PT4R-R:尺寸平底网塞，直径5cm | H2T17T4R-R | 高密度聚乙烯合成纸灭菌包装 | 单纤聚丙烯纤维 | 套 | S101000120 | GZHC10002020
其它 | 疝修补耗材 | 北京鑫紫竹兴业医疗器械股份有限公司 | 意大利 HERNIAMESH S.R.L | 疝补片 | 国械注进20163461341 | 2021-03-30 | 进口 |  | 疝补片是用单纤聚丙烯丝编制而成的未染色疝补片，根据不同的临床使用需要制成不同的尺寸和形状。经环氧乙烷灭菌，一次性使用。 | 该产品被用在外科手术中加强胸壁及腹壁缺陷（包括腹壁疝及腹股沟疝）。 | HTR02：尺寸4.5×10cm，厚度0.70mm；PT2/5尺寸三维网塞，中顶端，基底座直径5cm | H2T25 | 高密度聚乙烯合成纸灭菌包装 | 单纤聚丙烯纤维 | 套 | S101000120 | GZHC10002021
其它 | 疝修补耗材 | 北京鑫紫竹兴业医疗器械股份有限公司 | 意大利 HERNIAMESH S.R.L | 疝补片 | 国械注进20163461341 | 2021-03-30 | 进口 |  | 疝补片是用单纤聚丙烯丝编制而成的未染色疝补片，根据不同的临床使用需要制成不同的尺寸和形状。经环氧乙烷灭菌，一次性使用。 | 该产品被用在外科手术中加强胸壁及腹壁缺陷（包括腹壁疝及腹股沟疝）。 | HTR01：尺寸4.5×10cm，厚度0.83mm；PT2/7：尺寸4.5×10cm，三维网塞，大顶端，基底座直径7cm | H1T27 | 高密度聚乙烯合成纸灭菌包装 | 单纤聚丙烯纤维 | 套 | S101000120 | GZHC10002022
其它 | 疝修补耗材 | 北京鑫紫竹兴业医疗器械股份有限公司 | 意大利 HERNIAMESH S.R.L | 疝补片 | 国械注进20163461341 | 2021-03-30 | 进口 |  | 疝补片是用单纤聚丙烯丝编制而成的未染色疝补片，根据不同的临床使用需要制成不同的尺寸和形状。经环氧乙烷灭菌，一次性使用。 | 该产品被用在外科手术中加强胸壁及腹壁缺陷（包括腹壁疝及腹股沟疝）。 | 4.5¡Á10cm | HTR9A | 高密度聚乙烯合成纸灭菌包装 | 单纤聚丙烯纤维 | 片 | S101000120 | GZHC10002023
其它 | 疝修补耗材 | 北京鑫紫竹兴业医疗器械股份有限公司 | 意大利 HERNIAMESH S.R.L | 疝补片 | 国械注进20163461341 | 2021-03-30 | 进口 |  | 疝补片是用单纤聚丙烯丝编制而成的未染色疝补片，根据不同的临床使用需要制成不同的尺寸和形状。经环氧乙烷灭菌，一次性使用。 | 该产品被用在外科手术中加强胸壁及腹壁缺陷（包括腹壁疝及腹股沟疝）。 | 30¡Á30cm | H83030 | 高密度聚乙烯合成纸灭菌包装 | 单纤聚丙烯纤维 | 片 | S101000120 | GZHC10002024
其它 | 疝修补耗材 | 北京鑫紫竹兴业医疗器械股份有限公司 | 意大利 HERNIAMESH S.R.L | 疝补片 | 国械注进20163461341 | 2021-03-30 | 进口 |  | 疝补片是用单纤聚丙烯丝编制而成的未染色疝补片，根据不同的临床使用需要制成不同的尺寸和形状。经环氧乙烷灭菌，一次性使用。 | 该产品被用在外科手术中加强胸壁及腹壁缺陷（包括腹壁疝及腹股沟疝）。 | 5¡Á11cm | HTR90511 | 高密度聚乙烯合成纸灭菌包装 | 单纤聚丙烯纤维 | 片 | S101000120 | GZHC10002025
其它 | 疝修补耗材 | 北京鑫紫竹兴业医疗器械股份有限公司 | 意大利 HERNIAMESH S.R.L | 疝补片 | 国械注进20163461341 | 2021-03-30 | 进口 |  | 疝补片是用单纤聚丙烯丝编制而成的未染色疝补片，根据不同的临床使用需要制成不同的尺寸和形状。经环氧乙烷灭菌，一次性使用。 | 该产品被用在外科手术中加强胸壁及腹壁缺陷（包括腹壁疝及腹股沟疝）。 | 4.5¡Á10cm | HTR09 | 高密度聚乙烯合成纸灭菌包装 | 单纤聚丙烯纤维 | 片 | S101000120 | GZHC10002026
其它 | 疝修补耗材 | 北京鑫紫竹兴业医疗器械股份有限公司 | 意大利 HERNIAMESH S.R.L | 疝补片 | 国械注进20163461341 | 2021-03-30 | 进口 |  | 疝补片是用单纤聚丙烯丝编制而成的未染色疝补片，根据不同的临床使用需要制成不同的尺寸和形状。经环氧乙烷灭菌，一次性使用。 | 该产品被用在外科手术中加强胸壁及腹壁缺陷（包括腹壁疝及腹股沟疝）。 | HTR02：尺寸4.5×10cm，厚度0.70mm；PT2/7：尺寸三维网塞，大顶端，基底座直径7cm | H2T27 | 高密度聚乙烯合成纸灭菌包装 | 单纤聚丙烯纤维 | 套 | S101000120 | GZHC10002027
其它 | 疝修补耗材 | 北京鑫紫竹兴业医疗器械股份有限公司 | 意大利 HERNIAMESH S.R.L | 疝补片 | 国械注进20163461341 | 2021-03-30 | 进口 |  | 疝补片是用单纤聚丙烯丝编制而成的未染色疝补片，根据不同的临床使用需要制成不同的尺寸和形状。经环氧乙烷灭菌，一次性使用。 | 该产品被用在外科手术中加强胸壁及腹壁缺陷（包括腹壁疝及腹股沟疝）。 | 三维网塞，大顶端，基底座直径7cm | PT2/7 | 高密度聚乙烯合成纸灭菌包装 | 单纤聚丙烯纤维 | 片 | S101000120 | GZHC10002028
其它 | 疝修补耗材 | 北京鑫紫竹兴业医疗器械股份有限公司 | 意大利 HERNIAMESH S.R.L | 疝补片 | 国械注进20163461341 | 2021-03-30 | 进口 |  | 疝补片是用单纤聚丙烯丝编制而成的未染色疝补片，根据不同的临床使用需要制成不同的尺寸和形状。经环氧乙烷灭菌，一次性使用。 | 该产品被用在外科手术中加强胸壁及腹壁缺陷（包括腹壁疝及腹股沟疝）。 | 6¡Á11cm | H80611 | 高密度聚乙烯合成纸灭菌包装 | 单纤聚丙烯纤维 | 片 | S101000120 | GZHC10002029
其它 | 疝修补耗材 | 北京鑫紫竹兴业医疗器械股份有限公司 | 意大利 HERNIAMESH S.R.L | 疝补片 | 国械注进20163461341 | 2021-03-30 | 进口 |  | 疝补片是用单纤聚丙烯丝编制而成的未染色疝补片，根据不同的临床使用需要制成不同的尺寸和形状。经环氧乙烷灭菌，一次性使用。 | 该产品被用在外科手术中加强胸壁及腹壁缺陷（包括腹壁疝及腹股沟疝）。 | 8¡Á15cm | H60815 | 高密度聚乙烯合成纸灭菌包装 | 单纤聚丙烯纤维 | 片 | S101000120 | GZHC10002030
其它 | 疝修补耗材 | 北京鑫紫竹兴业医疗器械股份有限公司 | 意大利 HERNIAMESH S.R.L | 疝补片 | 国械注进20163461341 | 2021-03-30 | 进口 |  | 疝补片是用单纤聚丙烯丝编制而成的未染色疝补片，根据不同的临床使用需要制成不同的尺寸和形状。经环氧乙烷灭菌，一次性使用。 | 该产品被用在外科手术中加强胸壁及腹壁缺陷（包括腹壁疝及腹股沟疝）。 | 30¡Á30cm | H43030 | 高密度聚乙烯合成纸灭菌包装 | 单纤聚丙烯纤维 | 片 | S101000120 | GZHC10002031
其它 | 疝修补耗材 | 北京鑫紫竹兴业医疗器械股份有限公司 | 意大利 HERNIAMESH S.R.L | 疝补片 | 国械注进20163461341 | 2021-03-30 | 进口 |  | 疝补片是用单纤聚丙烯丝编制而成的未染色疝补片，根据不同的临床使用需要制成不同的尺寸和形状。经环氧乙烷灭菌，一次性使用。 | 该产品被用在外科手术中加强胸壁及腹壁缺陷（包括腹壁疝及腹股沟疝）。 | 25¡Á35.5cm | H52535 | 高密度聚乙烯合成纸灭菌包装 | 单纤聚丙烯纤维 | 片 | S101000120 | GZHC10002032
其它 | 疝修补耗材 | 北京鑫紫竹兴业医疗器械股份有限公司 | 意大利 HERNIAMESH S.R.L | 疝补片 | 国械注进20163461341 | 2021-03-30 | 进口 |  | 疝补片是用单纤聚丙烯丝编制而成的未染色疝补片，根据不同的临床使用需要制成不同的尺寸和形状。经环氧乙烷灭菌，一次性使用。 | 该产品被用在外科手术中加强胸壁及腹壁缺陷（包括腹壁疝及腹股沟疝）。 | 6¡Á11cm | H50611 | 高密度聚乙烯合成纸灭菌包装 | 单纤聚丙烯纤维 | 片 | S101000120 | GZHC10002033
其它 | 疝修补耗材 | 北京鑫紫竹兴业医疗器械股份有限公司 | 意大利 HERNIAMESH S.R.L | 疝补片 | 国械注进20163461341 | 2021-03-30 | 进口 |  | 疝补片是用单纤聚丙烯丝编制而成的未染色疝补片，根据不同的临床使用需要制成不同的尺寸和形状。经环氧乙烷灭菌，一次性使用。 | 该产品被用在外科手术中加强胸壁及腹壁缺陷（包括腹壁疝及腹股沟疝）。 | HTR02:尺寸4.5×10cm，厚度0.70mm;PT4R-S:尺寸平底网塞，直径5cm | H2T4R-S | 高密度聚乙烯合成纸灭菌包装 | 单纤聚丙烯纤维 | 套 | S101000120 | GZHC10002034
其它 | 疝修补耗材 | 北京鑫紫竹兴业医疗器械股份有限公司 | 意大利 HERNIAMESH S.R.L | 疝补片 | 国械注进20163461341 | 2021-03-30 | 进口 |  | 疝补片是用单纤聚丙烯丝编制而成的未染色疝补片，根据不同的临床使用需要制成不同的尺寸和形状。经环氧乙烷灭菌，一次性使用。 | 该产品被用在外科手术中加强胸壁及腹壁缺陷（包括腹壁疝及腹股沟疝）。 | 5¡Á11cm | HTR70511 | 高密度聚乙烯合成纸灭菌包装 | 单纤聚丙烯纤维 | 片 | S101000120 | GZHC10002035
其它 | 疝修补耗材 | 北京鑫紫竹兴业医疗器械股份有限公司 | 意大利 HERNIAMESH S.R.L | 疝补片 | 国械注进20163461341 | 2021-03-30 | 进口 |  | 疝补片是用单纤聚丙烯丝编制而成的未染色疝补片，根据不同的临床使用需要制成不同的尺寸和形状。经环氧乙烷灭菌，一次性使用。 | 该产品被用在外科手术中加强胸壁及腹壁缺陷（包括腹壁疝及腹股沟疝）。 | 30¡Á30cm | H63030 | 纸塑 | 单纤聚丙烯纤维 | 片 | S101000120 | GZHC10002036
其它 | 疝修补耗材 | 北京鑫紫竹兴业医疗器械股份有限公司 | 意大利 HERNIAMESH S.R.L | 复合疝补片 | 国食药监械(进)字2014第3462299号 | 2018-05-13 | 进口 |  | 该产品是一种柔软的、非可吸收性的双层补片，它由一层膨化聚四氟乙烯制成的微孔面和聚丙烯制成的大孔面组成，两层之间通过热滚压的方法结合在一起。该产品无菌状态提供，一次性使用。 | 该产品通过外科手段或者腹腔镜手术进行软组织薄弱的重建（如疝修补手术），该补片的双面结构特别适合腹腔内使用。 | 25¡Á35cm | PEP2535-0 | 高密度聚乙烯合成纸灭菌包装 | 由一层膨化聚四氟乙烯制成的微孔面和聚丙烯制成的大孔面组成 | 片 | S101000120 | GZHC10002037
其它 | 疝修补耗材 | 北京鑫紫竹兴业医疗器械股份有限公司 | 意大利 HERNIAMESH S.R.L | 复合疝补片 | 国食药监械(进)字2014第3462299号 | 2018-05-13 | 进口 |  | 该产品是一种柔软的、非可吸收性的双层补片，它由一层膨化聚四氟乙烯制成的微孔面和聚丙烯制成的大孔面组成，两层之间通过热滚压的方法结合在一起。该产品无菌状态提供，一次性使用。 | 该产品通过外科手段或者腹腔镜手术进行软组织薄弱的重建（如疝修补手术），该补片的双面结构特别适合腹腔内使用。 | 20¡Á25cm | PEP2025-0 | 高密度聚乙烯合成纸灭菌包装 | 由一层膨化聚四氟乙烯制成的微孔面和聚丙烯制成的大孔面组成 | 片 | S101000120 | GZHC10002038
其它 | 疝修补耗材 | 北京鑫紫竹兴业医疗器械股份有限公司 | 意大利 HERNIAMESH S.R.L | 复合疝补片 | 国食药监械(进)字2014第3462299号 | 2018-05-13 | 进口 |  | 该产品是一种柔软的、非可吸收性的双层补片，它由一层膨化聚四氟乙烯制成的微孔面和聚丙烯制成的大孔面组成，两层之间通过热滚压的方法结合在一起。该产品无菌状态提供，一次性使用。 | 该产品通过外科手段或者腹腔镜手术进行软组织薄弱的重建（如疝修补手术），该补片的双面结构特别适合腹腔内使用。 | 14¡Á18cm | PEP1418-0 | 高密度聚乙烯合成纸灭菌包装 | 由一层膨化聚四氟乙烯制成的微孔面和聚丙烯制成的大孔面组成 | 片 | S101000120 | GZHC10002039
其它 | 疝修补耗材 | 北京鑫紫竹兴业医疗器械股份有限公司 | 意大利 HERNIAMESH S.R.L | 复合疝补片 | 国食药监械(进)字2014第3462299号 | 2018-05-13 | 进口 |  | 该产品是一种柔软的、非可吸收性的双层补片，它由一层膨化聚四氟乙烯制成的微孔面和聚丙烯制成的大孔面组成，两层之间通过热滚压的方法结合在一起。该产品无菌状态提供，一次性使用。 | 该产品通过外科手段或者腹腔镜手术进行软组织薄弱的重建（如疝修补手术），该补片的双面结构特别适合腹腔内使用。 | 11¡Á14cm | PEP1114-0 | PETG硬质吸塑盒、铝铂袋、TYVEK包装袋； | 由一层膨化聚四氟乙烯制成的微孔面和聚丙烯制成的大孔面组成 | 片 | S101000120 | GZHC10002040
其它 | 疝修补耗材 | 通用（上海）医疗器材有限公司 | Aspide Medical | 组织修补片 | 国械注进20163461639 | 2021-05-02 | 进口 |  | 该产品由单股聚丙烯纤维制成，不可吸收。依据编织形式不同，产品分为双向编织SURGIMESH 1&2网片和热粘合非编织SURGIMESH WN网片。该产品无菌状态提供，一次性使用。 | 该产品适用于不会接触到内脏的腹壁缺损修补治疗(经由腔镜或剖腹手术)，例如：腹股沟疝，股疝，腹腔膨出。 | 22*15*10cm | TintraE1522 | 塑料袋 | 聚丙烯 | 片 | S101000121 | GZHC10002041
其它 | 疝修补耗材 | 通用（上海）医疗器材有限公司 | Aspide Medical | 组织修补片 | 国械注进20163461639 | 2021-05-02 | 进口 |  | 该产品由单股聚丙烯纤维制成，不可吸收。依据编织形式不同，产品分为双向编织SURGIMESH 1&2网片和热粘合非编织SURGIMESH WN网片。该产品无菌状态提供，一次性使用。 | 该产品适用于不会接触到内脏的腹壁缺损修补治疗(经由腔镜或剖腹手术)，例如：腹股沟疝，股疝，腹腔膨出。 | 14*15cm | TintraR1415 | 塑料袋 | 聚丙烯 | 片 | S101000121 | GZHC10002042
其它 | 疝修补耗材 | 通用（上海）医疗器材有限公司 | Aspide Medical | 组织修补片 | 国械注进20163461639 | 2021-05-02 | 进口 |  | 该产品由单股聚丙烯纤维制成，不可吸收。依据编织形式不同，产品分为双向编织SURGIMESH 1&2网片和热粘合非编织SURGIMESH WN网片。该产品无菌状态提供，一次性使用。 | 该产品适用于不会接触到内脏的腹壁缺损修补治疗(经由腔镜或剖腹手术)，例如：腹股沟疝，股疝，腹腔膨出。 | 10*15cm | TintraR1015 | 塑料袋 | 聚丙烯 | 片 | S101000121 | GZHC10002043
其它 | 疝修补耗材 | 通用（上海）医疗器材有限公司 | Aspide Medical | 组织修补片 | 国械注进20163461639 | 2021-05-02 | 进口 |  | 该产品由单股聚丙烯纤维制成，不可吸收。依据编织形式不同，产品分为双向编织SURGIMESH 1&2网片和热粘合非编织SURGIMESH WN网片。该产品无菌状态提供，一次性使用。 | 该产品适用于不会接触到内脏的腹壁缺损修补治疗(经由腔镜或剖腹手术)，例如：腹股沟疝，股疝，腹腔膨出。 | 6.5*13cm，直径10cm | E33XLp | 无菌双层纸塑 | 聚丙烯 | 片 | S101000121 | GZHC10002044
其它 | 疝修补耗材 | 通用（上海）医疗器材有限公司 | Aspide Medical | 组织修补片 | 国械注进20163461639 | 2021-05-02 | 进口 |  | 该产品由单股聚丙烯纤维制成，不可吸收。依据编织形式不同，产品分为双向编织SURGIMESH 1&2网片和热粘合非编织SURGIMESH WN网片。该产品无菌状态提供，一次性使用。 | 该产品适用于不会接触到内脏的腹壁缺损修补治疗(经由腔镜或剖腹手术)，例如：腹股沟疝，股疝，腹腔膨出。 | 10*14cm | T1014-8 | 塑料袋 | 聚丙烯 | 片 | S101000121 | GZHC10002045
其它 | 疝修补耗材 | 通用（上海）医疗器材有限公司 | Aspide Medical | 组织修补片 | 国械注进20163461639 | 2021-05-02 | 进口 |  | 该产品由单股聚丙烯纤维制成，不可吸收。依据编织形式不同，产品分为双向编织SURGIMESH 1&2网片和热粘合非编织SURGIMESH WN网片。该产品无菌状态提供，一次性使用。 | 该产品适用于不会接触到内脏的腹壁缺损修补治疗(经由腔镜或剖腹手术)，例如：腹股沟疝，股疝，腹腔膨出。 | 11*15cm | 3D1115-8 | 塑料袋 | 聚丙烯 | 片 | S101000121 | GZHC10002046
其它 | 疝修补耗材 | 通用（上海）医疗器材有限公司 | Aspide Medical | 组织修补片 | 国械注进20163461639 | 2021-05-02 | 进口 |  | 该产品由单股聚丙烯纤维制成，不可吸收。依据编织形式不同，产品分为双向编织SURGIMESH 1&2网片和热粘合非编织SURGIMESH WN网片。该产品无菌状态提供，一次性使用。 | 该产品适用于不会接触到内脏的腹壁缺损修补治疗(经由腔镜或剖腹手术)，例如：腹股沟疝，股疝，腹腔膨出。 | 15*15cm | 41515p | 塑料袋 | 聚丙烯 | 片 | S101000121 | GZHC10002047
其它 | 疝修补耗材 | 通用（上海）医疗器材有限公司 | Aspide Medical | 组织修补片 | 国械注进20163461639 | 2021-05-02 | 进口 |  | 该产品由单股聚丙烯纤维制成，不可吸收。依据编织形式不同，产品分为双向编织SURGIMESH 1&2网片和热粘合非编织SURGIMESH WN网片。该产品无菌状态提供，一次性使用。 | 该产品适用于不会接触到内脏的腹壁缺损修补治疗(经由腔镜或剖腹手术)，例如：腹股沟疝，股疝，腹腔膨出。 | 直径12cm | TINTRAC12 | 塑料袋 | 聚丙烯 | 片 | S101000121 | GZHC10002048
其它 | 疝修补耗材 | 通用（上海）医疗器材有限公司 | Aspide Medical | 组织修补片 | 国械注进20163461639 | 2021-05-02 | 进口 |  | 该产品由单股聚丙烯纤维制成，不可吸收。依据编织形式不同，产品分为双向编织SURGIMESH 1&2网片和热粘合非编织SURGIMESH WN网片。该产品无菌状态提供，一次性使用。 | 该产品适用于不会接触到内脏的腹壁缺损修补治疗(经由腔镜或剖腹手术)，例如：腹股沟疝，股疝，腹腔膨出。 | 10*13cm | 3D1013-8 | 塑料袋 | 聚丙烯 | 片 | S101000121 | GZHC10002049
其它 | 疝修补耗材 | 通用（上海）医疗器材有限公司 | Aspide Medical | 组织修补片 | 国械注进20163461639 | 2021-05-02 | 进口 |  | 该产品由单股聚丙烯纤维制成，不可吸收。依据编织形式不同，产品分为双向编织SURGIMESH 1&2网片和热粘合非编织SURGIMESH WN网片。该产品无菌状态提供，一次性使用。 | 该产品适用于不会接触到内脏的腹壁缺损修补治疗(经由腔镜或剖腹手术)，例如：腹股沟疝，股疝，腹腔膨出。 | 网塞4.5*10cm，直径10cm | TEalfiL-8 | 塑料袋 | 聚丙烯 | 片 | S101000121 | GZHC10002050
其它 | 疝修补耗材 | 通用（上海）医疗器材有限公司 | Aspide Medical | 组织修补片 | 国械注进20163461639 | 2021-05-02 | 进口 |  | 该产品由单股聚丙烯纤维制成，不可吸收。依据编织形式不同，产品分为双向编织SURGIMESH 1&2网片和热粘合非编织SURGIMESH WN网片。该产品无菌状态提供，一次性使用。 | 该产品适用于不会接触到内脏的腹壁缺损修补治疗(经由腔镜或剖腹手术)，例如：腹股沟疝，股疝，腹腔膨出。 | 10*15cm | 511015p | 塑料袋 | 聚丙烯 | 片 | S101000121 | GZHC10002051
其它 | 疝修补耗材 | 通用（上海）医疗器材有限公司 | Aspide Medical | 组织修补片 | 国械注进20163461639 | 2021-05-02 | 进口 |  | 该产品由单股聚丙烯纤维制成，不可吸收。依据编织形式不同，产品分为双向编织SURGIMESH 1&2网片和热粘合非编织SURGIMESH WN网片。该产品无菌状态提供，一次性使用。 | 该产品适用于不会接触到内脏的腹壁缺损修补治疗(经由腔镜或剖腹手术)，例如：腹股沟疝，股疝，腹腔膨出。 | 30*30cm | T3030-8 | 塑料袋 | 聚丙烯 | 片 | S101000121 | GZHC10002052
其它 | 疝修补耗材 | 通用（上海）医疗器材有限公司 | Aspide Medical | 组织修补片 | 国械注进20163461639 | 2021-05-02 | 进口 |  | 该产品由单股聚丙烯纤维制成，不可吸收。依据编织形式不同，产品分为双向编织SURGIMESH 1&2网片和热粘合非编织SURGIMESH WN网片。该产品无菌状态提供，一次性使用。 | 该产品适用于不会接触到内脏的腹壁缺损修补治疗(经由腔镜或剖腹手术)，例如：腹股沟疝，股疝，腹腔膨出。 | 14*15cm | T1415-8 | 塑料袋 | 聚丙烯 | 片 | S101000121 | GZHC10002053
其它 | 疝修补耗材 | 通用（上海）医疗器材有限公司 | Aspide Medical | 组织修补片 | 国械注进20163461639 | 2021-05-02 | 进口 |  | 该产品由单股聚丙烯纤维制成，不可吸收。依据编织形式不同，产品分为双向编织SURGIMESH 1&2网片和热粘合非编织SURGIMESH WN网片。该产品无菌状态提供，一次性使用。 | 该产品适用于不会接触到内脏的腹壁缺损修补治疗(经由腔镜或剖腹手术)，例如：腹股沟疝，股疝，腹腔膨出。 | 4.5*10cm，直径10cm | TEALFIL10F | 塑料袋 | 聚丙烯 | 片 | S101000121 | GZHC10002054
其它 | 疝修补耗材 | 通用（上海）医疗器材有限公司 | Aspide Medical | 组织修补片 | 国械注进20163461639 | 2021-05-02 | 进口 |  | 该产品由单股聚丙烯纤维制成，不可吸收。依据编织形式不同，产品分为双向编织SURGIMESH 1&2网片和热粘合非编织SURGIMESH WN网片。该产品无菌状态提供，一次性使用。 | 该产品适用于不会接触到内脏的腹壁缺损修补治疗(经由腔镜或剖腹手术)，例如：腹股沟疝，股疝，腹腔膨出。 | 15*10cm | T221510-8 | 塑料袋 | 聚丙烯 | 片 | S101000121 | GZHC10002055
其它 | 疝修补耗材 | 通用（上海）医疗器材有限公司 | Aspide Medical | 组织修补片 | 国械注进20163461639 | 2021-05-02 | 进口 |  | 该产品由单股聚丙烯纤维制成，不可吸收。依据编织形式不同，产品分为双向编织SURGIMESH 1&2网片和热粘合非编织SURGIMESH WN网片。该产品无菌状态提供，一次性使用。 | 该产品适用于不会接触到内脏的腹壁缺损修补治疗(经由腔镜或剖腹手术)，例如：腹股沟疝，股疝，腹腔膨出。 | 6*11cm | 59611p | 塑料袋 | 聚丙烯 | 片 | S101000121 | GZHC10002056
其它 | 疝修补耗材 | 通用（上海）医疗器材有限公司 | Aspide Medical | 组织修补片 | 国械注进20163461639 | 2021-05-02 | 进口 |  | 该产品由单股聚丙烯纤维制成，不可吸收。依据编织形式不同，产品分为双向编织SURGIMESH 1&2网片和热粘合非编织SURGIMESH WN网片。该产品无菌状态提供，一次性使用。 | 该产品适用于不会接触到内脏的腹壁缺损修补治疗(经由腔镜或剖腹手术)，例如：腹股沟疝，股疝，腹腔膨出。 | 26*36cm | TintraO2636 | 塑料袋 | 聚丙烯 | 片 | S101000121 | GZHC10002057
其它 | 疝修补耗材 | 通用（上海）医疗器材有限公司 | Aspide Medical | 组织修补片 | 国械注进20163461639 | 2021-05-02 | 进口 |  | 该产品由单股聚丙烯纤维制成，不可吸收。依据编织形式不同，产品分为双向编织SURGIMESH 1&2网片和热粘合非编织SURGIMESH WN网片。该产品无菌状态提供，一次性使用。 | 该产品适用于不会接触到内脏的腹壁缺损修补治疗(经由腔镜或剖腹手术)，例如：腹股沟疝，股疝，腹腔膨出。 | 30*30*20cm | TintraE3030 | 灭菌袋+灭菌袋 | 聚丙烯 | 片 | S101000121 | GZHC10002058
其它 | 疝修补耗材 | 四川新世纪医用高分子制品有限公司 | 四川新世纪医用高分子制品有限公司 | 医用聚丙烯疝修补网（麦特适） | 国械注准20153460013 | 2020-01-05 | 国产 | YZB/国1279-2003 | 该产品以医用聚丙烯单丝为原料，通过针织经编技术编织，并经过一系列的热定型和后处理工序加工而成。环氧乙烷灭菌，一次性使用 | 该产品适用于成人腹股沟疝的无张力性疝修补 | PDM8 | PDM8 | 纸盒 | 以医用聚丙烯单丝为原料 | 1套装/盒 | S101000122 | GZHC10002059
其它 | 疝修补耗材 | 四川新世纪医用高分子制品有限公司 | 四川新世纪医用高分子制品有限公司 | 医用聚丙烯疝修补网（麦特适） | 国械注准20153460013 | 2020-01-05 | 国产 | YZB/国1279-2003 | 该产品以医用聚丙烯单丝为原料，通过针织经编技术编织，并经过一系列的热定型和后处理工序加工而成。环氧乙烷灭菌，一次性使用 | 该产品适用于成人腹股沟疝的无张力性疝修补 | M15*15 | M15*15 | 纸盒 | 以医用聚丙烯单丝为原料 | 1片装/盒 | S101000122 | GZHC10002060
其它 | 疝修补耗材 | 四川新世纪医用高分子制品有限公司 | 四川新世纪医用高分子制品有限公司 | 医用聚丙烯疝修补网（麦特适） | 国械注准20153460013 | 2020-01-05 | 国产 | YZB/国1279-2003 | 该产品以医用聚丙烯单丝为原料，通过针织经编技术编织，并经过一系列的热定型和后处理工序加工而成。环氧乙烷灭菌，一次性使用 | 该产品适用于成人腹股沟疝的无张力性疝修补 | M8*15 | M8*15 | 纸盒 | 以医用聚丙烯单丝为原料 | 1片装/盒 | S101000122 | GZHC10002061
其它 | 疝修补耗材 | 四川新世纪医用高分子制品有限公司 | 四川新世纪医用高分子制品有限公司 | 医用聚丙烯疝修补网（麦特适） | 国械注准20153460013 | 2020-01-05 | 国产 | YZB/国1279-2003 | 该产品以医用聚丙烯单丝为原料，通过针织经编技术编织，并经过一系列的热定型和后处理工序加工而成。环氧乙烷灭菌，一次性使用 | 该产品适用于成人腹股沟疝的无张力性疝修补 | M7*12 | M7*12 | 纸盒 | 以医用聚丙烯单丝为原料 | 1片装/盒 | S101000122 | GZHC10002062
其它 | 疝修补耗材 | 四川新世纪医用高分子制品有限公司 | 四川新世纪医用高分子制品有限公司 | 医用聚丙烯疝修补网（麦特适） | 国械注准20153460013 | 2020-01-05 | 国产 | YZB/国1279-2003 | 该产品以医用聚丙烯单丝为原料，通过针织经编技术编织，并经过一系列的热定型和后处理工序加工而成。环氧乙烷灭菌，一次性使用 | 该产品适用于成人腹股沟疝的无张力性疝修补 | PDM7 | PDM7 | 纸盒 | 以医用聚丙烯单丝为原料 | 1套装/盒 | S101000122 | GZHC10002063
其它 | 疝修补耗材 | 四川新世纪医用高分子制品有限公司 | 四川新世纪医用高分子制品有限公司 | 医用聚丙烯疝修补网（麦特适） | 国械注准20153460013 | 2020-01-05 | 国产 | YZB/国1279-2003 | 该产品以医用聚丙烯单丝为原料，通过针织经编技术编织，并经过一系列的热定型和后处理工序加工而成。环氧乙烷灭菌，一次性使用 | 该产品适用于成人腹股沟疝的无张力性疝修补 | PDM6 | PDM6 | 纸盒 | 以医用聚丙烯单丝为原料 | 1套装/盒 | S101000122 | GZHC10002064
其它 | 疝修补耗材 | 四川新世纪医用高分子制品有限公司 | 四川新世纪医用高分子制品有限公司 | 医用聚丙烯疝修补网（麦特适） | 国械注准20153460013 | 2020-01-05 | 国产 | YZB/国1279-2003 | 该产品以医用聚丙烯单丝为原料，通过针织经编技术编织，并经过一系列的热定型和后处理工序加工而成。环氧乙烷灭菌，一次性使用 | 该产品适用于成人腹股沟疝的无张力性疝修补 | M6*10 | M6*10 | 高密度聚乙烯合成纸灭菌包装 | 以医用聚丙烯单丝为原料 | 1片装/盒 | S101000122 | GZHC10002065
其它 | 疝修补耗材 | 西藏汇德科技有限责任公司 | 印度 Sutures India Pvt.Ltd.公司 | 不可吸收性合成外科网片 | 国食药监械（进）字2013第3464053号 | 2017-09-28 | 进口 | YZB/IND 4669-2013《不可吸收性合成外科网片》 | 该产品是由拉伸的聚丙烯单丝编结制成的网片，未染色，有长方向和圆形。产品环氧乙烷灭菌，一次性使用。 | 该产品适用于腹腔外修补腹壁疝、腹股沟疝、后腹壁疝、股疝、坐骨疝、闭孔疝、会阴疝，以及腹壁肿瘤手术造成的腹壁缺损。 | POLYPROPYLENE MESH/SELF-FORMING PLUG 3.8CM（直径为7.6cm） | PL023800 | 纸塑 | 聚丙烯 | 包 | S101000123 | GZHC10002066
其它 | 疝修补耗材 | 西藏汇德科技有限责任公司 | 印度 Sutures India Pvt.Ltd.公司 | 不可吸收性合成外科网片 | 国食药监械（进）字2013第3464053号 | 2017-09-28 | 进口 | YZB/IND 4669-2013《不可吸收性合成外科网片》 | 该产品是由拉伸的聚丙烯单丝编结制成的网片，未染色，有长方形和圆形。产品环氧乙烷灭菌，一次性使用。 | 该产品适用于腹腔外修补腹壁疝、腹股沟疝、后腹壁疝、股疝、坐骨疝、闭孔疝、会阴疝，以及腹壁肿瘤手术造成的腹壁缺损。 | POLYPROPYLENE MESH/FORMING PLUG(MIDDLE)（直径7.6cm） | BL023038 | 纸塑 | 聚丙烯 | 包 | S101000123 | GZHC10002067
其它 | 疝修补耗材 | 西藏汇德科技有限责任公司 | 印度 Sutures India Pvt.Ltd.公司 | 不可吸收性合成外科网片 | 国食药监械（进）字2013第3464053号 | 2017-09-28 | 进口 | YZB/IND 4669-2013《不可吸收性合成外科网片》 | 该产品是由拉伸的聚丙烯单丝编结制成的网片，未染色，有长方形和圆形。产品环氧乙烷灭菌，一次性使用。 | 该产品适用于腹腔外修补腹壁疝、腹股沟疝、后腹壁疝、股疝、坐骨疝、闭孔疝、会阴疝，以及腹壁肿瘤手术造成的腹壁缺损。 | POLYPROPYLENE MESH/FORMING PLUG(SUPER LARGER)（直径为9cm） | BL021045 | 纸塑 | 聚丙烯 | 包 | S101000123 | GZHC10002068
其它 | 疝修补耗材 | 西藏汇德科技有限责任公司 | 印度 Sutures India Pvt.Ltd.公司 | 不可吸收性合成外科网片 | 国食药监械（进）字2013第3464053号 | 2017-09-28 | 进口 | YZB/IND 4669-2013《不可吸收性合成外科网片》 | 该产品是由拉伸的聚丙烯单丝编结制成的网片，未染色，有长方形和圆形。产品环氧乙烷灭菌，一次性使用。 | 该产品适用于腹腔外修补腹壁疝、腹股沟疝、后腹壁疝、股疝、坐骨疝、闭孔疝、会阴疝，以及腹壁肿瘤手术造成的腹壁缺损。 | POLYPROPYLENE MESH，6*11cm（产品为长方形，宽6cm，长11cm） | TM050611 | 纸塑 | 聚丙烯 | 包 | S101000123 | GZHC10002069
其它 | 疝修补耗材 | 西藏汇德科技有限责任公司 | 印度 Sutures India Pvt.Ltd.公司 | 不可吸收性合成外科网片 | 国食药监械（进）字2013第3464053号 | 2017-09-28 | 进口 | YZB/IND 4669-2013《不可吸收性合成外科网片》 | 该产品是由拉伸的聚丙烯单丝编结制成的网片，未染色，有长方形和圆形。产品环氧乙烷灭菌，一次性使用。 | 该产品适用于腹腔外修补腹壁疝、腹股沟疝、后腹壁疝、股疝、坐骨疝、闭孔疝、会阴疝，以及腹壁肿瘤手术造成的腹壁缺损。 | 网塞3.8cm半径+5cm*10cm加强片 | PL3.8 | 纸塑 | 聚丙烯 | 包 | S101000123 | GZHC10002070
其它 | 疝修补耗材 | 西藏汇德科技有限责任公司 | 印度 Sutures India Pvt.Ltd.公司 | 不可吸收性合成外科网片 | 国食药监械（进）字2013第3464053号 | 2017-09-28 | 进口 | YZB/IND 4669-2013《不可吸收性合成外科网片》 | 该产品是由拉伸的聚丙烯单丝编结制成的网片，未染色，有长方形和圆形。产品环氧乙烷灭菌，一次性使用。 | 该产品适用于腹腔外修补腹壁疝、腹股沟疝、后腹壁疝、股疝、坐骨疝、闭孔疝、会阴疝，以及腹壁肿瘤手术造成的腹壁缺损。 | POLYPROPYLENE MESH,15*15CM | TM051515 | 纸塑 | 聚丙烯 | 包 | S101000123 | GZHC10002071
其它 | 疝修补耗材 | 西藏汇德科技有限责任公司 | 印度 Sutures India Pvt.Ltd.公司 | 不可吸收性合成外科网片 | 国食药监械（进）字2013第3464053号 | 2017-09-28 | 进口 | YZB/IND 4669-2013《不可吸收性合成外科网片》 | 该产品是由拉伸的聚丙烯单丝编结制成的网片，未染色，有长方形和圆形。产品环氧乙烷灭菌，一次性使用。 | 该产品适用于腹腔外修补腹壁疝、腹股沟疝、后腹壁疝、股疝、坐骨疝、闭孔疝、会阴疝，以及腹壁肿瘤手术造成的腹壁缺损。 | POLYPROPYLENE MESH/FORMING PLUG(SMALL)（直径7cm） | BL024035 | 纸塑 | 聚丙烯 | 包 | S101000123 | GZHC10002072
其它 | 疝修补耗材 | 西藏汇德科技有限责任公司 | 印度 Sutures India Pvt.Ltd.公司 | 不可吸收性合成外科网片 | 国食药监械（进）字2013第3464053号 | 2017-09-28 | 进口 | YZB/IND 4669-2013《不可吸收性合成外科网片》 | 该产品是由拉伸的聚丙烯单丝编结制成的网片，未染色，有长方向和圆形。产品环氧乙烷灭菌，一次性使用。 | 该产品适用于腹腔外修补腹壁疝、腹股沟疝、后腹壁疝、股疝、坐骨疝、闭孔疝、会阴疝，以及腹壁肿瘤手术造成的腹壁缺损。 | 椭圆形补片,OVAL POLYPROPYLENE MESH,6*11CM | TE050611 | 纸塑 | 聚丙烯 | 包 | S101000123 | GZHC10002073
其它 | 疝修补耗材 | 西藏汇德科技有限责任公司 | 印度 Sutures India Pvt.Ltd.公司 | 不可吸收性合成外科网片 | 国食药监械（进）字2013第3464053号 | 2017-09-28 | 进口 | YZB/IND 4669-2013《不可吸收性合成外科网片》 | 该产品是由拉伸的聚丙烯单丝编结制成的网片，未染色，有长方形和圆形。产品环氧乙烷灭菌，一次性使用。 | 该产品适用于腹腔外修补腹壁疝、腹股沟疝、后腹壁疝、股疝、坐骨疝、闭孔疝、会阴疝，以及腹壁肿瘤手术造成的腹壁缺损。 | 15*15cm | TM151 | 纸塑 | 聚丙烯 | 包 | S101000123 | GZHC10002074
其它 | 疝修补耗材 | 西藏汇德科技有限责任公司 | 印度 Sutures India Pvt.Ltd.公司 | 不可吸收性合成外科网片 | 国食药监械（进）字2013第3464053号 | 2017-09-28 | 进口 | YZB/IND 4669-2013《不可吸收性合成外科网片》 | 该产品是由拉伸的聚丙烯单丝编结制成的网片，未染色，有长方形和圆形。产品环氧乙烷灭菌，一次性使用。 | 该产品适用于腹腔外修补腹壁疝、腹股沟疝、后腹壁疝、股疝、坐骨疝、闭孔疝、会阴疝，以及腹壁肿瘤手术造成的腹壁缺损。 | 椭圆形补片,OVAL POLYPROPYLENE MESH,11*15CM | TE051115 | 纸塑 | 聚丙烯 | 包 | S101000123 | GZHC10002075
其它 | 疝修补耗材 | 西藏汇德科技有限责任公司 | 印度 Sutures India Pvt.Ltd.公司 | 不可吸收性合成外科网片 | 国食药监械（进）字2013第3464053号 | 2017-09-28 | 进口 | YZB/IND 4669-2013《不可吸收性合成外科网片》 | 该产品是由拉伸的聚丙烯单丝编结制成的网片，未染色，有长方形和圆形。产品环氧乙烷灭菌，一次性使用。 | 该产品适用于腹腔外修补腹壁疝、腹股沟疝、后腹壁疝、股疝、坐骨疝、闭孔疝、会阴疝，以及腹壁肿瘤手术造成的腹壁缺损。 | POLYPROPYLENE MESH,7.5*15CM | TM050755 | 纸塑 | 聚丙烯 | 包 | S101000123 | GZHC10002076
其它 | 疝修补耗材 | 西藏汇德科技有限责任公司 | 印度 Sutures India Pvt.Ltd.公司 | 不可吸收性合成外科网片 | 国食药监械（进）字2013第3464053号 | 2017-09-28 | 进口 | YZB/IND 4669-2013《不可吸收性合成外科网片》 | 该产品是由拉伸的聚丙烯单丝编结制成的网片，未染色，有长方形和圆形。产品环氧乙烷灭菌，一次性使用。 | 该产品适用于腹腔外修补腹壁疝、腹股沟疝、后腹壁疝、股疝、坐骨疝、闭孔疝、会阴疝，以及腹壁肿瘤手术造成的腹壁缺损。 | POLYPROPYLENE MESH，7*15CM（产品为长方形，宽7cm,长15cm） | TM715 | 纸塑 | 聚丙烯 | 包 | S101000123 | GZHC10002077
其它 | 疝修补耗材 | 西藏汇德科技有限责任公司 | 印度 Sutures India Pvt.Ltd.公司 | 不可吸收性合成外科网片 | 国食药监械（进）字2013第3464053号 | 2017-09-28 | 进口 | YZB/IND 4669-2013《不可吸收性合成外科网片》 | 该产品是由拉伸的聚丙烯单丝编结制成的网片，未染色，有长方形和圆形。产品环氧乙烷灭菌，一次性使用。 | 该产品适用于腹腔外修补腹壁疝、腹股沟疝、后腹壁疝、股疝、坐骨疝、闭孔疝、会阴疝，以及腹壁肿瘤手术造成的腹壁缺损。 | POLYPROPYLENE MESH，6*11CM（产品为长方形，宽6cm,长11cm） | TM611 | 3m | 聚丙烯 | 包 | S101000123 | GZHC10002078
其它 | 疝修补耗材 | 西藏汇德科技有限责任公司 | 印度 Sutures India Pvt.Ltd.公司 | 不可吸收性合成外科网片 | 国食药监械（进）字2013第3464053号 | 2017-09-28 | 进口 | YZB/IND 4669-2013《不可吸收性合成外科网片》 | 该产品是由拉伸的聚丙烯单丝编结制成的网片，未染色，有长方形和圆形。产品环氧乙烷灭菌，一次性使用。 | 该产品适用于腹腔外修补腹壁疝、腹股沟疝、后腹壁疝、股疝、坐骨疝、闭孔疝、会阴疝，以及腹壁肿瘤手术造成的腹壁缺损。 | 椭圆形补片,OVAL POLYPROPYLENE MESH,7.5*15CM | TE050755 | 无菌纸塑 | 聚丙烯 | 包 | S101000123 | GZHC10002079
其它 | 疝修补耗材 | 上海契斯特医疗科技公司 | 上海契斯特医疗科技公司 | 聚酯疝补片 | 国食药监械（准）字2012第3461472号 | 2016-11-18 | 国产 | YZB/国4563-2012《聚酯疝补片》 | 该产品由聚对苯二甲酸乙醇酯纤维制成。经环氧乙烷灭菌。一次性使用。 | 该产品适用于腹股沟疝的修补 | DKS-P-1515 | 150*150mm | 3m | 聚酯纤维 | 1 | S101000124 | GZHC10002080
其它 | 疝修补耗材 | 上海契斯特医疗科技公司 | 上海契斯特医疗科技公司 | 聚酯疝补片 | 国食药监械（准）字2012第3461472号 | 2016-11-18 | 国产 | YZB/国4563-2012《聚酯疝补片》 | 该产品由聚对苯二甲酸乙醇酯纤维制成。经环氧乙烷灭菌。一次性使用。 | 该产品适用于腹股沟疝的修补 | DKS-P-1010 | 100*100mm | 3m | 聚酯纤维 | 1 | S101000124 | GZHC10002081
其它 | 疝修补耗材 | 上海契斯特医疗科技公司 | 上海契斯特医疗科技公司 | 聚酯疝补片 | 国食药监械（准）字2012第3461472号 | 2016-11-18 | 国产 | YZB/国4563-2012《聚酯疝补片》 | 该产品由聚对苯二甲酸乙醇酯纤维制成。经环氧乙烷灭菌。一次性使用。 | 该产品适用于腹股沟疝的修补 | DKS-P-0608 | 60*80mm | 3m | 聚酯纤维 | 1 | S101000124 | GZHC10002082
其它 | 疝修补耗材 | 上海契斯特医疗科技公司 | 上海契斯特医疗科技公司 | 聚酯疝补片 | 国食药监械（准）字2012第3461472号 | 2016-11-18 | 国产 | YZB/国4563-2012《聚酯疝补片》 | 该产品由聚对苯二甲酸乙醇酯纤维制成。经环氧乙烷灭菌。一次性使用。 | 该产品适用于腹股沟疝的修补 | DKS-P-0507 | 50*70mm | 无菌纸塑 | 聚酯纤维 | 1 | S101000124 | GZHC10002083
其它 | 疝修补耗材 | 库克（中国）医疗贸易有限公司 | Cook Biotech Incorporated | 肛瘘塞Biodesign Surgisis Anal Fistula Plug | 国械注进20153462399 | 2020-07-30 | 进口 | 产品技术要求 | 肛瘘塞取材于猪的小肠粘膜下层组织（SIS），制成圆锥体。一次性使用无菌产品，使用前需水合，已经环氧乙烷灭菌。 | 肛瘘塞为植入型器械，用于需要卷筒状结构填塞的部位以增强软组织强度，适用于修补肛门直肠瘘。 | C-AFP-0.6X9.5 | C-AFP-0.6X9.5 | 防尘防潮硬纸壳、中层灭菌铝箔内层Tevrk灭菌纸袋 | 猪小肠黏膜下层组织 | 个 | S101000125 | GZHC10002084
其它 | 疝修补耗材 | 库克（中国）医疗贸易有限公司 | Cook Biotech Incorporated | 软组织修补片（商品名：Biodesign） | 国食药监械(进)字2014第3460937号 | 2018-02-12 | 进口 | YZB/USA 0101-2014 | 该产品是取材于猪的小肠黏膜下层的组织制成的1层或4层或6层片状物，具有独特的网架结构。该产品经环氧乙烷灭菌，一次性使用。 | 该产品用于植入人体，加强和修补软组织。 | C-SLH-4S-7X10 | C-SLH-4S-7X10 | 无菌纸塑 | 猪小肠黏膜下层组织 | 个 | S101000125 | GZHC10002085
其它 | 疝修补耗材 | 库克（中国）医疗贸易有限公司 | Cook Biotech Incorporated | 软组织修补片（商品名：Biodesign） | 国食药监械(进)字2014第3460937号 | 2018-02-12 | 进口 | YZB/USA 0101-2014 | 该产品是取材于猪的小肠黏膜下层的组织制成的1层或4层或6层片状物，具有独特的网架结构。该产品经环氧乙烷灭菌，一次性使用。 | 该产品用于植入人体，加强和修补软组织。 | J-SLH-4S-4X7 | J-SLH-4S-4X7 | 无菌纸塑 | 猪小肠黏膜下层组织 | 个 | S101000125 | GZHC10002086
其它 | 疝修补耗材 | 库克（中国）医疗贸易有限公司 | Cook Biotech Incorporated | 软组织修补片（商品名：Biodesign） | 国食药监械(进)字2014第3460937号 | 2018-02-12 | 进口 | YZB/USA 0101-2014 | 该产品是取材于猪的小肠黏膜下层的组织制成的1层或4层或6层片状物，具有独特的网架结构。该产品经环氧乙烷灭菌，一次性使用。 | 该产品用于植入人体，加强和修补软组织。 | C-PHR-7X10-U | C-PHR-7X10-U | 无菌纸塑 | 猪小肠黏膜下层组织 | 个 | S101000125 | GZHC10002087
其它 | 疝修补耗材 | 库克（中国）医疗贸易有限公司 | Cook Biotech Incorporated | 软组织修补片（商品名：Biodesign） | 国食药监械(进)字2014第3460937号 | 2018-02-12 | 进口 | YZB/USA 0101-2014 | 该产品是取材于猪的小肠黏膜下层的组织制成的1层或4层或6层片状物，具有独特的网架结构。该产品经环氧乙烷灭菌，一次性使用。 | 该产品用于植入人体，加强和修补软组织。 | C-SLH-4S-4X7 | C-SLH-4S-4X7 | 无菌纸塑 | 猪小肠黏膜下层组织 | 个 | S101000125 | GZHC10002088
其它 | 疝修补耗材 | 库克（中国）医疗贸易有限公司 | Cook Biotech Incorporated | 软组织修补片（商品名：Biodesign） | 国食药监械(进)字2014第3460937号 | 2018-02-12 | 进口 | YZB/USA 0101-2014 | 该产品是取材于猪的小肠黏膜下层的组织制成的1层或4层或6层片状物，具有独特的网架结构。该产品经环氧乙烷灭菌，一次性使用。 | 该产品用于植入人体，加强和修补软组织。 | J-SLH-4S-7X20 | J-SLH-4S-7X20 | 无菌纸塑 | 猪小肠黏膜下层组织 | 个 | S101000125 | GZHC10002089
其它 | 疝修补耗材 | 库克（中国）医疗贸易有限公司 | Cook Biotech Incorporated | 软组织修补片（商品名：Biodesign） | 国食药监械(进)字2014第3460937号 | 2018-02-12 | 进口 | YZB/USA 0101-2014 | 该产品是取材于猪的小肠黏膜下层的组织制成的1层或4层或6层片状物，具有独特的网架结构。该产品经环氧乙烷灭菌，一次性使用。 | 该产品用于植入人体，加强和修补软组织。 | C-SLH-4S-7X20 | C-SLH-4S-7X20 | 无菌纸塑 | 猪小肠黏膜下层组织 | 个 | S101000125 | GZHC10002090
其它 | 疝修补耗材 | 库克（中国）医疗贸易有限公司 | Cook Biotech Incorporated | 软组织修补片（商品名：Biodesign） | 国食药监械(进)字2014第3460937号 | 2018-02-12 | 进口 | YZB/USA 0101-2014 | 该产品是取材于猪的小肠黏膜下层的组织制成的1层或4层或6层片状物，具有独特的网架结构。该产品经环氧乙烷灭菌，一次性使用。 | 该产品用于植入人体，加强和修补软组织。 | J-SLH-4S-7X10 | J-SLH-4S-7X10 | 无菌纸塑 | 猪小肠黏膜下层组织 | 个 | S101000125 | GZHC10002091
其它 | 疝修补耗材 | 库克（中国）医疗贸易有限公司 | Cook Biotech Incorporated | 软组织修补片（商品名：Biodesign） | 国食药监械(进)字2014第3460937号 | 2018-02-12 | 进口 | YZB/USA 0101-2014 | 该产品是取材于猪的小肠黏膜下层的组织制成的1层或4层或6层片状物，具有独特的网架结构。该产品经环氧乙烷灭菌，一次性使用。 | 该产品用于植入人体，加强和修补软组织。 | C-SLH-4S-2¡Á3 | C-SLH-4S-2¡Á3 | PE | 猪小肠黏膜下层组织 | 个 | S101000125 | GZHC10002092
其它 | 疝修补耗材 | 库克（中国）医疗贸易有限公司 | Cook Biotech Incorporated | 生物疝修补片（商品名：Biodesign Surgisis） | 国食药监械(进)字2014第3463414号 | 2019-07-09 | 进口 | YZB/USA 3137-2014 | 该产品为淡黄色片状结构，取材于猪的小肠黏膜下层组织（被命名为SIS材料），为可吸收的细胞外基质，其上有均匀分布的小孔。产品经环氧乙烷灭菌，仅供一次 | 预期用于植入人体以修补软组织缺陷。其中C-SLH系列产品适用于修补疝气或体壁缺陷；C-IHM系列产品适用于修补腹股沟疝；C-BIG系列产品适用于加强体壁缺陷的修复。 | C-SLH-8H-13X15 | C-SLH-8H-13X15 | 无菌纸塑 | 猪小肠黏膜下层组织 | 个 | S101000125 | GZHC10002093
其它 | 疝修补耗材 | 库克（中国）医疗贸易有限公司 | Cook Biotech Incorporated | 生物疝修补片（商品名：Biodesign Surgisis） | 国食药监械(进)字2014第3463414号 | 2019-07-09 | 进口 | YZB/USA 3137-2014 | 该产品为淡黄色片状结构，取材于猪的小肠黏膜下层组织（被命名为SIS材料），为可吸收的细胞外基质，其上有均匀分布的小孔。产品经环氧乙烷灭菌，仅供一次 | 预期用于植入人体以修补软组织缺陷。其中C-SLH系列产品适用于修补疝气或体壁缺陷；C-IHM系列产品适用于修补腹股沟疝；C-BIG系列产品适用于加强体壁缺陷的修复。 | C-IHM-8X15-P | C-IHM-8X15-P | 无菌纸塑 | 猪小肠黏膜下层组织 | 个 | S101000125 | GZHC10002094
其它 | 疝修补耗材 | 库克（中国）医疗贸易有限公司 | Cook Biotech Incorporated | 生物疝修补片（商品名：Biodesign Surgisis） | 国食药监械(进)字2014第3463414号 | 2019-07-09 | 进口 | YZB/USA 3137-2014 | 该产品为淡黄色片状结构，取材于猪的小肠黏膜下层组织（被命名为SIS材料），为可吸收的细胞外基质，其上有均匀分布的小孔。产品经环氧乙烷灭菌，仅供一次 | 预期用于植入人体以修补软组织缺陷。其中C-SLH系列产品适用于修补疝气或体壁缺陷；C-IHM系列产品适用于修补腹股沟疝；C-BIG系列产品适用于加强体壁缺陷的修复。 | C-IHM-6X13-P | C-IHM-6X13-P | 纸塑 | 猪小肠黏膜下层组织 | 个 | S101000125 | GZHC10002095
其它 | 疝修补耗材 | 库克（中国）医疗贸易有限公司 | Cook Biotech Incorporated | 生物疝修补片（商品名：Biodesign Surgisis） | 国食药监械(进)字2014第3463414号 | 2019-07-09 | 进口 | YZB/USA 3137-2014 | 该产品为淡黄色片状结构，取材于猪的小肠黏膜下层组织（被命名为SIS材料），为可吸收的细胞外基质，其上有均匀分布的小孔。产品经环氧乙烷灭菌，仅供一次 | 预期用于植入人体以修补软组织缺陷。其中C-SLH系列产品适用于修补疝气或体壁缺陷；C-IHM系列产品适用于修补腹股沟疝；C-BIG系列产品适用于加强体壁缺陷的修复。 | C-SLH-8H-10X10 | C-SLH-8H-10X10 | 无菌纸塑 | 猪小肠黏膜下层组织 | 个 | S101000125 | GZHC10002096
其它 | 疝修补耗材 | 库克（中国）医疗贸易有限公司 | Cook Biotech Incorporated | 生物疝修补片（商品名：Biodesign Surgisis） | 国食药监械(进)字2014第3463414号 | 2019-07-09 | 进口 | YZB/USA 3137-2014 | 预期用于植入人体以修补软组织缺陷。其中C-SLH系列产品适用于修补疝气或体壁缺陷；C-IHM系列产品适用于修补腹股沟疝；C-BIG系列产品适用于加强体壁缺陷的修复。 | 该产品为淡黄色片状结构，取材于猪的小肠黏膜下层组织（被命名为SIS材料），为可吸收的细胞外基质，其上有均匀分布的小孔。产品经环氧乙烷灭菌，仅供一次 | C-IHM-10X15 | C-IHM-10X15 | 无菌纸塑 | 猪小肠黏膜下层组织 | 个 | S101000125 | GZHC10002097
其它 | 疝修补耗材 | 库克（中国）医疗贸易有限公司 | Cook Biotech Incorporated | 生物疝修补片（商品名：Biodesign Surgisis） | 国食药监械(进)字2014第3463414号 | 2019-07-09 | 进口 | YZB/USA 3137-2014 | 该产品为淡黄色片状结构，取材于猪的小肠黏膜下层组织（被命名为SIS材料），为可吸收的细胞外基质，其上有均匀分布的小孔。产品经环氧乙烷灭菌，仅供一次 | 预期用于植入人体以修补软组织缺陷。其中C-SLH系列产品适用于修补疝气或体壁缺陷；C-IHM系列产品适用于修补腹股沟疝；C-BIG系列产品适用于加强体壁缺陷的修复。 | C-SLH-8H-20X30 | C-SLH-8H-20X30 | 无菌纸塑 | 猪小肠黏膜下层组织 | 个 | S101000125 | GZHC10002098
其它 | 疝修补耗材 | 库克（中国）医疗贸易有限公司 | Cook Biotech Incorporated | 生物疝修补片（商品名：Biodesign Surgisis） | 国食药监械(进)字2014第3463414号 | 2019-07-09 | 进口 | YZB/USA 3137-2014 | 该产品为淡黄色片状结构，取材于猪的小肠黏膜下层组织（被命名为SIS材料），为可吸收的细胞外基质，其上有均匀分布的小孔。产品经环氧乙烷灭菌，仅供一次 | 预期用于植入人体以修补软组织缺陷。其中C-SLH系列产品适用于修补疝气或体壁缺陷；C-IHM系列产品适用于修补腹股沟疝；C-BIG系列产品适用于加强体壁缺陷的修复。 | C-SLH-8H-20X20 | C-SLH-8H-20X20 | 无菌纸塑 | 猪小肠黏膜下层组织 | 个 | S101000125 | GZHC10002099
其它 | 疝修补耗材 | 库克（中国）医疗贸易有限公司 | Cook Biotech Incorporated | 生物疝修补片（商品名：Biodesign Surgisis） | 国食药监械(进)字2014第3463414号 | 2019-07-09 | 进口 | YZB/USA 3137-2014 | 该产品为淡黄色片状结构，取材于猪的小肠黏膜下层组织（被命名为SIS材料），为可吸收的细胞外基质，其上有均匀分布的小孔。产品经环氧乙烷灭菌，仅供一次 | 预期用于植入人体以修补软组织缺陷。其中C-SLH系列产品适用于修补疝气或体壁缺陷；C-IHM系列产品适用于修补腹股沟疝；C-BIG系列产品适用于加强体壁缺陷的修复。 | C-SLH-8H-13X22 | C-SLH-8H-13X22 | 高密度聚乙烯合成纸灭菌包装 | 猪小肠黏膜下层组织 | 个 | S101000125 | GZHC10002100
其它 | 疝修补耗材 | 雷德睦华医药科技（北京）有限公司 | MAST Biosurgery USA Inc. | 聚乳酸手术保护膜 | 国械注进20163662039 | 2021-05-25 | 进口 | YZB/USA 1082-2012 | 聚乳酸手术保护膜的材质是70：30比例的左旋丙交酯与外消旋丙交酯的共聚物Poly(L-lactide-co-D,L-lactide)。产品经电子束辐照灭菌，一次性使用。 | 该产品适用于手术后需要临时保护和增加的创伤面。它可保护和增加软组织，修复疝，用于其他需要增强连接材料才能获得理想手术效果的创伤面缺陷修复。这包括下列手术(不只局限于这些手术)：阴道脱垂的修复、结肠脱垂的修复、直肠脱垂的修复、骨盆再造和骨阴道悬吊术。 | 100mm¡Á130mm¡Á0.05mm | 25502-01 | 防尘防潮硬纸壳、中层灭菌铝箔内层Tevrk灭菌纸袋 | 聚乳酸 | 包 | S101000126 | GZHC10002101
其它 | 疝修补耗材 | 雷德睦华医药科技（北京）有限公司 | MAST Biosurgery USA Inc. | 聚乳酸手术保护膜 | 国械注进20163662039 | 2021-05-25 | 进口 | YZB/USA 1082-2012 | 聚乳酸手术保护膜的材质是70：30比例的左旋丙交酯与外消旋丙交酯的共聚物Poly(L-lactide-co-D,L-lactide)。产品经电子束辐照灭菌，一次性使用。 | 该产品适用于手术后需要临时保护和增加的创伤面。它可保护和增加软组织，修复疝，用于其他需要增强连接材料才能获得理想手术效果的创伤面缺陷修复。这包括下列手术(不只局限于这些手术)：阴道脱垂的修复、结肠脱垂的修复、直肠脱垂的修复、骨盆再造和骨阴道悬吊术。 | 50mm¡Á70mm¡Á0.02mm | 25201-01 | 防尘防潮硬纸壳、中层灭菌铝箔内层Tevrk灭菌纸袋 | 聚乳酸 | 包 | S101000126 | GZHC10002102
其它 | 疝修补耗材 | 雷德睦华医药科技（北京）有限公司 | MAST Biosurgery USA Inc. | 聚乳酸手术保护膜 | 国械注进20163662039 | 2021-05-25 | 进口 | YZB/USA 1082-2012 | 聚乳酸手术保护膜的材质是70：30比例的左旋丙交酯与外消旋丙交酯的共聚物Poly(L-lactide-co-D,L-lactide)。产品经电子束辐照灭菌，一次性使用。 | 该产品适用于手术后需要临时保护和增加的创伤面。它可保护和增加软组织，修复疝，用于其他需要增强连接材料才能获得理想手术效果的创伤面缺陷修复。这包括下列手术(不只局限于这些手术)：阴道脱垂的修复、结肠脱垂的修复、直肠脱垂的修复、骨盆再造和骨阴道悬吊术。 | 50mm¡Á70mm¡Á0.05mm | 25501-01 | 防尘防潮硬纸壳、中层灭菌铝箔内层Tevrk灭菌纸袋 | 聚乳酸 | 包 | S101000126 | GZHC10002103
其它 | 疝修补耗材 | 雷德睦华医药科技（北京）有限公司 | MAST Biosurgery USA Inc. | 聚乳酸手术保护膜 | 国械注进20163662039 | 2021-05-25 | 进口 | YZB/USA 1082-2012 | 聚乳酸手术保护膜的材质是70：30比例的左旋丙交酯与外消旋丙交酯的共聚物Poly(L-lactide-co-D,L-lactide)。产品经电子束辐照灭菌，一次性使用。 | 该产品适用于手术后需要临时保护和增加的创伤面。它可保护和增加软组织，修复疝，用于其他需要增强连接材料才能获得理想手术效果的创伤面缺陷修复。这包括下列手术(不只局限于这些手术)：阴道脱垂的修复、结肠脱垂的修复、直肠脱垂的修复、骨盆再造和骨阴道悬吊术。 | 100mm¡Á130mm¡Á0.02mm | 25202-01 | 无菌双层纸塑 | 聚乳酸 | 包 | S101000126 | GZHC10002104
其它 | 疝修补耗材 | 河北瑞诺医疗器械股份有限公司 | 河北瑞诺医疗器械股份有限公司 | 聚丙烯疝修补补片 | 国械注准20163461293 | 2021-07-11 | 国产 | 国械注准20163461293 | 聚丙烯疝修补补片由聚丙烯单丝编织而成的片材经加工而成；根据片材克重、产品结构、产品包装形式划分产品型号，并根据产品尺寸划分产品规格。采用纸塑袋或泡罩盒为初包装，经环氧乙烷灭菌。 | 适用于腹腔外修补腹股沟疝。 | 50¡Á41mm | 锥形网塞N05 | 无菌纸袋 | 聚丙烯 | 套 | S101000127 | GZHC10002105
其它 | 疝修补耗材 | 河北瑞诺医疗器械股份有限公司 | 河北瑞诺医疗器械股份有限公司 | 聚丙烯疝修补补片 | 国械注准20163461293 | 2021-07-11 | 国产 | 国械注准20163461293 | 聚丙烯疝修补补片由聚丙烯单丝编织而成的片材经加工而成；根据片材克重、产品结构、产品包装形式划分产品型号，并根据产品尺寸划分产品规格。采用纸塑袋或泡罩盒为初包装，经环氧乙烷灭菌。 | 适用于腹腔外修补腹股沟疝。 | 150¡Á150mm | 矩形补片L01 | 泡罩盒 | 轻质聚丙烯 | 片 | S101000127 | GZHC10002106
其它 | 疝修补耗材 | 河北瑞诺医疗器械股份有限公司 | 河北瑞诺医疗器械股份有限公司 | 聚丙烯疝修补补片 | 国械注准20163461293 | 2021-07-11 | 国产 | 国械注准20163461293 | 聚丙烯疝修补补片由聚丙烯单丝编织而成的片材经加工而成；根据片材克重、产品结构、产品包装形式划分产品型号，并根据产品尺寸划分产品规格。采用纸塑袋或泡罩盒为初包装，经环氧乙烷灭菌。 | 适用于腹腔外修补腹股沟疝。 | 50¡Á41mm | 锥形网塞L05 | 泡罩盒 | 聚丙烯 | 套 | S101000127 | GZHC10002107
其它 | 疝修补耗材 | 河北瑞诺医疗器械股份有限公司 | 河北瑞诺医疗器械股份有限公司 | 聚丙烯疝修补补片 | 国械注准20163461293 | 2021-07-11 | 国产 | 国械注准20163461293 | 聚丙烯疝修补补片由聚丙烯单丝编织而成的片材经加工而成；根据片材克重、产品结构、产品包装形式划分产品型号，并根据产品尺寸划分产品规格。采用纸塑袋或泡罩盒为初包装，经环氧乙烷灭菌。 | 适用于腹腔外修补腹股沟疝。 | 45¡Á40mm | 锥形网塞L05 | 泡罩盒 | 聚丙烯 | 套 | S101000127 | GZHC10002108
其它 | 疝修补耗材 | 河北瑞诺医疗器械股份有限公司 | 河北瑞诺医疗器械股份有限公司 | 聚丙烯疝修补补片 | 国械注准20163461293 | 2021-07-11 | 国产 | 国械注准20163461293 | 聚丙烯疝修补补片由聚丙烯单丝编织而成的片材经加工而成；根据片材克重、产品结构、产品包装形式划分产品型号，并根据产品尺寸划分产品规格。采用纸塑袋或泡罩盒为初包装，经环氧乙烷灭菌。 | 适用于腹腔外修补腹股沟疝。 | 45¡Á40mm | 锥形网塞N05 | 无菌纸袋 | 聚丙烯 | 套 | S101000127 | GZHC10002109
其它 | 疝修补耗材 | 河北瑞诺医疗器械股份有限公司 | 河北瑞诺医疗器械股份有限公司 | 聚丙烯疝修补补片 | 国械注准20163461293 | 2021-07-11 | 国产 | 国械注准20163461293 | 聚丙烯疝修补补片由聚丙烯单丝编织而成的片材经加工而成；根据片材克重、产品结构、产品包装形式划分产品型号，并根据产品尺寸划分产品规格。采用纸塑袋或泡罩盒为初包装，经环氧乙烷灭菌。 | 适用于腹腔外修补腹股沟疝。 | 150¡Á150mm | 矩形补片N01 | 无菌纸袋 | 聚丙烯 | 片 | S101000127 | GZHC10002110
其它 | 疝修补耗材 | 河北瑞诺医疗器械股份有限公司 | 河北瑞诺医疗器械股份有限公司 | 聚丙烯疝修补补片 | 国械注准20163461293 | 2021-07-11 | 国产 | 国械注准20163461293 | 聚丙烯疝修补补片由聚丙烯单丝编织而成的片材经加工而成；根据片材克重、产品结构、产品包装形式划分产品型号，并根据产品尺寸划分产品规格。采用纸塑袋或泡罩盒为初包装，经环氧乙烷灭菌。 | 适用于腹腔外修补腹股沟疝。 | 110¡Á60mm | 矩形补片L01 | 无菌纸袋 | 轻质聚丙烯 | 片 | S101000127 | GZHC10002111
其它 | 疝修补耗材 | 河北瑞诺医疗器械股份有限公司 | 河北瑞诺医疗器械股份有限公司 | 聚丙烯疝修补补片 | 国械注准20163461293 | 2021-07-11 | 国产 | 国械注准20163461293 | 聚丙烯疝修补补片由聚丙烯单丝编织而成的片材经加工而成；根据片材克重、产品结构、产品包装形式划分产品型号，并根据产品尺寸划分产品规格。采用纸塑袋或泡罩盒为初包装，经环氧乙烷灭菌。 | 适用于腹腔外修补腹股沟疝。 | 110¡Á60mm | 矩形补片N01 | 高密度聚乙烯合成纸灭菌包装 | 聚丙烯 | 片 | S101000127 | GZHC10002112
其它 | 疝修补耗材 | 深圳市沃尔德外科医疗器械技术有限公司 | 深圳市沃尔德外科医疗器械技术有限公司 | 无张力疝修补装置 | 国械注准20153461765 | 2020-09-22 | 国产 | 国械准准20153461765 | 该产品由聚丙烯单丝网经加工而成，采用灭菌包装，一次性使用。 | 用于需要以非可吸收性支持材料进行加固的腹股沟疝修补手术。 | 上塞Φ85mm 下片Φ100mm | 0407型 | PE | 聚丙烯 | 套 | S101000128 | GZHC10002113
其它 | 疝修补耗材 | 深圳市沃尔德外科医疗器械技术有限公司 | 深圳市沃尔德外科医疗器械技术有限公司 | 无张力疝修补装置 | 国械注准20153461765 | 2020-09-22 | 国产 | 国械注准20153461765 | 该产品由聚丙烯单丝网经加工而成，采用灭菌包装，一次性使用。 | 用于需要以非可吸收性支持材料进行加固的腹股沟疝修补手术。 | Φ85mm | 0405型 | PE | 聚丙烯 | 套 | S101000128 | GZHC10002114
其它 | 疝修补耗材 | 深圳市沃尔德外科医疗器械技术有限公司 | 深圳市沃尔德外科医疗器械技术有限公司 | 无张力疝修补装置 | 国械注准20153461765 | 2020-09-22 | 国产 | 国械注准20153461765 | 该产品由聚丙烯单丝网经加工而成，采用灭菌包装，一次性使用。 | 用于需要以非可吸收性支持材料进行加固的腹股沟疝修补手术。 | 上片100*45 中柱19*12.7mm 下片Φ100mm | 0406型 | PE | 聚丙烯 | 套 | S101000128 | GZHC10002115
其它 | 疝修补耗材 | 深圳市沃尔德外科医疗器械技术有限公司 | 深圳市沃尔德外科医疗器械技术有限公司 | 无张力疝修补装置 | 国械注准20153461765 | 2020-09-22 | 国产 | 国械注准20153461765 | 该产品由聚丙烯单丝网经加工而成，采用灭菌包装，一次性使用。 | 用于需要以非可吸收性支持材料进行加固的腹股沟疝修补手术。 | 110*60mm | 0404型 | PE | 聚丙烯 | 片 | S101000128 | GZHC10002116
其它 | 疝修补耗材 | 深圳市沃尔德外科医疗器械技术有限公司 | 深圳市沃尔德外科医疗器械技术有限公司 | 无张力疝修补装置 | 国械注准20153461765 | 2020-09-22 | 国产 | 国械注准20153461765 | 该产品由聚丙烯单丝网经加工而成，采用灭菌包装，一次性使用。 | 用于需要以非可吸收性支持材料进行加固的腹股沟疝修补手术。 | 90*50mm | 0404型 | PE | 聚丙烯 | 片 | S101000128 | GZHC10002117
其它 | 疝修补耗材 | 深圳市沃尔德外科医疗器械技术有限公司 | 深圳市沃尔德外科医疗器械技术有限公司 | 无张力疝修补装置 | 国械注准20153461765 | 2020-09-22 | 国产 | 国械注准20153461765 | 该产品由聚丙烯单丝网经加工而成，采用灭菌包装，一次性使用。 | 用于需要以非可吸收性支持材料进行加固的腹股沟疝修补手术。 | 110*60mm | 0401型 | PE | 聚丙烯 | 片 | S101000128 | GZHC10002118
其它 | 疝修补耗材 | 深圳市沃尔德外科医疗器械技术有限公司 | 深圳市沃尔德外科医疗器械技术有限公司 | 无张力疝修补装置 | 国械注准20153461765 | 2020-09-22 | 国产 | 国械注准20153461765 | 该产品由聚丙烯单丝网经加工而成，采用灭菌包装，一次性使用。 | 用于需要以非可吸收性支持材料进行加固的腹股沟疝修补手术。 | 150*80mm | 0401型 | PE | 聚丙烯 | 片 | S101000128 | GZHC10002119
其它 | 疝修补耗材 | 深圳市沃尔德外科医疗器械技术有限公司 | 深圳市沃尔德外科医疗器械技术有限公司 | 无张力疝修补装置 | 国械注准20153461765 | 2020-09-22 | 国产 | 国械注准20153461765 | 该产品由聚丙烯单丝网经加工而成，采用灭菌包装，一次性使用。 | 用于需要以非可吸收性支持材料进行加固的腹股沟疝修补手术。 | 150*150mm | 0401型 | 复合铝箔单片装 | 聚丙烯 | 片 | S101000128 | GZHC10002120
其它 | 疝修补耗材 | 北京清源伟业生物组织工程科技有限公司 | 北京清源伟业生物组织工程科技有限公司 | 脱细胞异体真皮基质疝组织补片 | 国食药监械（准）字2014第3461481号 | 2019-08-03 | 国产 |  | 该产品为同种异体的皮肤组织经脱细胞处理而成的细胞外基质(EMC)膜。该产品无菌状态提供，一次性使用 | 该产品对于疝和体壁缺损的修复 | 7cm¡Á5cm | 7cm¡Á5cm | 复合铝箔单片装 | 同种异体真皮 | 片 | S101000129 | GZHC10002121
其它 | 疝修补耗材 | 北京清源伟业生物组织工程科技有限公司 | 北京清源伟业生物组织工程科技有限公司 | 脱细胞异体真皮基质疝组织补片 | 国食药监械（准）字2014第3461481号 | 2019-08-03 | 国产 |  | 该产品为同种异体的皮肤组织经脱细胞处理而成的细胞外基质(EMC)膜。该产品无菌状态提供，一次性使用 | 该产品对于疝和体壁缺损的修复 | 6cm¡Á4cm | 6cm¡Á4cm | 复合铝箔单片装 | 同种异体真皮 | 片 | S101000129 | GZHC10002122
其它 | 疝修补耗材 | 北京清源伟业生物组织工程科技有限公司 | 北京清源伟业生物组织工程科技有限公司 | 脱细胞异体真皮基质疝组织补片 | 国食药监械（准）字2014第3461481号 | 2019-08-03 | 国产 |  | 该产品为同种异体的皮肤组织经脱细胞处理而成的细胞外基质(EMC)膜。该产品无菌状态提供，一次性使用 | 该产品对于疝和体壁缺损的修复 | 10cm¡Á5cm | 10cm¡Á5cm | 复合铝箔单片装 | 同种异体真皮 | 片 | S101000129 | GZHC10002123
其它 | 疝修补耗材 | 北京清源伟业生物组织工程科技有限公司 | 北京清源伟业生物组织工程科技有限公司 | 脱细胞异体真皮基质疝组织补片 | 国食药监械（准）字2014第3461481号 | 2019-08-03 | 国产 |  | 该产品为同种异体的皮肤组织经脱细胞处理而成的细胞外基质(EMC)膜。该产品无菌状态提供，一次性使用 | 该产品对于疝和体壁缺损的修复 | 5cm¡Á3cm | 5cm¡Á3cm | 复合铝箔单片装 | 同种异体真皮 | 片 | S101000129 | GZHC10002124
其它 | 疝修补耗材 | 北京清源伟业生物组织工程科技有限公司 | 北京清源伟业生物组织工程科技有限公司 | 脱细胞异体真皮基质疝组织补片 | 国食药监械（准）字2014第3461481号 | 2019-08-03 | 国产 |  | 该产品为同种异体的皮肤组织经脱细胞处理而成的细胞外基质(EMC)膜。该产品无菌状态提供，一次性使用 | 该产品对于疝和体壁缺损的修复 | 10cm¡Á8cm | 10cm¡Á8cm | 复合铝箔单片装 | 同种异体真皮 | 片 | S101000129 | GZHC10002125
其它 | 疝修补耗材 | 北京清源伟业生物组织工程科技有限公司 | 北京清源伟业生物组织工程科技有限公司 | 脱细胞异体真皮基质疝组织补片 | 国食药监械（准）字2014第3461481号 | 2019-08-03 | 国产 |  | 该产品为同种异体的皮肤组织经脱细胞处理而成的细胞外基质(EMC)膜。该产品无菌状态提供，一次性使用 | 该产品对于疝和体壁缺损的修复 | 长度范围：1㎝-10㎝，宽度范围：1㎝-10㎝，厚度为0.2㎝±0.1㎝ | 长度范围：1㎝-10㎝，宽度范围：1㎝-10㎝，厚度为0.2㎝±0.1㎝ | 纸塑 | 同种异体真皮 | 片 | S101000129 | GZHC10002126
其它 | 疝修补耗材 | 武汉蓝普医品有限公司 | 武汉蓝普医品有限公司 | 疝修补补片 | 国械注准20153460958 | 2020-06-07 | 国产 | 国械注准20153460958 | 聚丙烯网片由未染色无涂层聚丙烯单丝编织而成，网片呈长方形。产品一次性使用，经环氧乙烷灭菌。 | 该产品适用于腹腔外修补原发性成人腹股沟疝。 | PA0611（轻） | 长×宽6×11cm，54±4g/㎡ | 特卫强透析纸 | 聚丙烯 | 片 | S101000130 | GZHC10002127
其它 | 疝修补耗材 | 武汉蓝普医品有限公司 | 武汉蓝普医品有限公司 | 疝修补补片 | 国械注准20153460958 | 2020-06-07 | 国产 | 国械注准20153460958 | 聚丙烯网塞由未染色无涂层聚丙烯单丝编织而成，网塞呈花瓣状。产品一次性使用，经环氧乙烷灭菌。 | 该产品仅用于Ⅰ、Ⅱ型腹股沟疝。 | SA3540 | 直径×高3.5×4.0cm | 特卫强透析纸 | 聚丙烯 | 套 | S101000130 | GZHC10002128
其它 | 疝修补耗材 | 武汉蓝普医品有限公司 | 武汉蓝普医品有限公司 | 疝修补补片 | 国械注准20153460958 | 2020-06-07 | 国产 | 国械注准20153460958 | 聚丙烯网片由未染色无涂层聚丙烯单丝编织而成，网片呈长方形或盾形。产品一次性使用，经环氧乙烷灭菌。 | 该产品适用于腹腔外修补原发性成人腹股沟疝。 | 长×宽8×15cm | PA0815 | 特卫强透析纸 | 聚丙烯 | 片 | S101000130 | GZHC10002129
其它 | 疝修补耗材 | 武汉蓝普医品有限公司 | 武汉蓝普医品有限公司 | 疝修补补片 | 国械注准20153460958 | 2020-06-07 | 国产 | 国械注准20153460958 | 聚丙烯网片由未染色无涂层聚丙烯单丝编织而成，网片呈长方形或盾形。产品一次性使用，经环氧乙烷灭菌。 | 该产品适用于腹腔外修补原发性成人腹股沟疝。 | PA1015 | 长×宽10×15cm | 特卫强透析纸 | 聚丙烯 | 片 | S101000130 | GZHC10002130
其它 | 疝修补耗材 | 武汉蓝普医品有限公司 | 武汉蓝普医品有限公司 | 疝修补补片 | 国械注准20153460958 | 2020-06-07 | 国产 |  | 聚丙烯网片由未染色无涂层聚丙烯单丝编织而成，网片呈长方形或盾形。产品一次性使用，经环氧乙烷灭菌。 | 该产品适用于腹腔外修补原发性成人腹股沟疝。 | 长×宽10×15cm,54±4g/㎡ | PA1015（轻） | 特卫强透析纸 | 聚丙烯 | 片 | S101000130 | GZHC10002131
其它 | 疝修补耗材 | 武汉蓝普医品有限公司 | 武汉蓝普医品有限公司 | 疝修补补片 | 国械注准20153460958 | 2020-06-07 | 国产 | 国械注准20153460958 | 聚丙烯网片由未染色无涂层聚丙烯单丝编织而成，网片呈长方形或盾形。产品一次性使用，经环氧乙烷灭菌。 | 该产品适用于腹腔外修补原发性成人腹股沟疝。 | 直径 9、 11cm，5×11cm | SZQC02 | 特卫强透析纸 | 聚丙烯（网孔不超过1mm） | 套 | S101000130 | GZHC10002132
其它 | 疝修补耗材 | 武汉蓝普医品有限公司 | 武汉蓝普医品有限公司 | 疝修补补片 | 国械注准20153460958 | 2020-06-07 | 国产 | 国械注准20153460958 | 聚丙烯网塞由未染色无涂层聚丙烯单丝编织而成，网塞呈花瓣状。产品一次性使用，经环氧乙烷灭菌。 | 该产品仅用于Ⅰ、Ⅱ型腹股沟疝。 | 直径×高4.2×5.0cm | SA4250 | 特卫强透析纸 | 聚丙烯 | 套 | S101000130 | GZHC10002133
其它 | 疝修补耗材 | 武汉蓝普医品有限公司 | 武汉蓝普医品有限公司 | 疝修补补片 | 国械注准20153460958 | 2020-06-07 | 国产 | 国械注准20153460958 | 聚丙烯网片由未染色无涂层聚丙烯单丝编织而成，网片呈长方形或盾形。产品一次性使用，经环氧乙烷灭菌。 | 该产品适用于腹腔外修补原发性成人腹股沟疝。 | 长×宽4.5×9cm,54±4g/㎡ | PC0509（轻） | 特卫强透析纸 | 聚丙烯 | 片 | S101000130 | GZHC10002134
其它 | 疝修补耗材 | 武汉蓝普医品有限公司 | 武汉蓝普医品有限公司 | 疝修补补片 | 国械注准20153460958 | 2020-06-07 | 国产 | 国械注准20153460958 | 聚丙烯网片由未染色无涂层聚丙烯单丝编织而成，网片呈长方形或盾形。产品一次性使用，经环氧乙烷灭菌。 | 该产品适用于腹腔外修补原发性成人腹股沟疝。 | PA0815(轻) | 长×宽8×15cm,54±4g/㎡ | 特卫强透析纸 | 聚丙烯 | 片 | S101000130 | GZHC10002135
其它 | 疝修补耗材 | 武汉蓝普医品有限公司 | 武汉蓝普医品有限公司 | 疝修补补片 | 国械注准20153460958 | 2020-06-07 | 国产 | 国械注准20153460958 | 聚丙烯网片由未染色无涂层聚丙烯单丝编织而成，网片呈长方形或盾形。产品一次性使用，经环氧乙烷灭菌。 | 该产品适用于腹腔外修补原发性成人腹股沟疝。 | PC0613（轻） | 长×宽6×13cm,54±4g/㎡ | 纸塑 | 聚丙烯 | 片 | S101000130 | GZHC10002136
其它 | 疝修补耗材 | 日照天一生物医疗科技有限公司 | 日照天一生物医疗科技有限公司 | 疝修补补片 | 国械注准20153461335 | 2020-07-21 | 国产 | 技术要求 | 该产品由聚丙烯单丝编织而成，可分平片及网塞两种类型。产品经环氧乙烷灭菌，一次性使用。 | 适用于股疝或II-IV型腹股沟疝的无张力疝修补补片。 | 6×13cm；2.5×5.8cm | 308 | 涂胶特卫强1059B＋PET/EZ Peel | 聚丙烯 | 套 | S101000131 | GZHC10002137
其它 | 疝修补耗材 | 日照天一生物医疗科技有限公司 | 日照天一生物医疗科技有限公司 | 疝修补补片 | 国械注准20153461335 | 2020-07-21 | 国产 | 技术要求 | 该产品由聚丙烯单丝编织而成，可分平片及网塞两种类型。产品经环氧乙烷灭菌，一次性使用。 | 适用于股疝或II-IV型腹股沟疝的无张力疝修补补片。 | 213 | 213 | PETG吸塑盒和特卫强盖材 | 聚丙烯 | 片 | S101000131 | GZHC10002138
其它 | 疝修补耗材 | 日照天一生物医疗科技有限公司 | 日照天一生物医疗科技有限公司 | 疝修补补片 | 国械注准20153461335 | 2020-07-21 | 国产 | 技术要求 | 该产品由聚丙烯单丝编织而成，可分平片及网塞两种类型。产品经环氧乙烷灭菌，一次性使用。 | 适用于股疝或II-IV型腹股沟疝的无张力疝修补补片。 | 309 | 309 | PETG吸塑盒和特卫强盖材 | 聚丙烯 | 套 | S101000131 | GZHC10002139
其它 | 疝修补耗材 | 日照天一生物医疗科技有限公司 | 日照天一生物医疗科技有限公司 | 疝修补补片 | 国械注准20153461335 | 2020-07-21 | 国产 | 技术要求 | 该产品由聚丙烯单丝编织而成，可分平片及网塞两种类型。产品经环氧乙烷灭菌，一次性使用。 | 适用于股疝或II-IV型腹股沟疝的无张力疝修补补片。 | 308 | 308 | PETG吸塑盒和特卫强盖材 | 聚丙烯 | 套 | S101000131 | GZHC10002140
其它 | 疝修补耗材 | 日照天一生物医疗科技有限公司 | 日照天一生物医疗科技有限公司 | 疝修补补片 | 国械注准20153461335 | 2020-07-21 | 国产 | 技术要求 | 该产品由聚丙烯单丝编织而成，可分平片及网塞两种类型。产品经环氧乙烷灭菌，一次性使用。 | 适用于股疝或II-IV型腹股沟疝的无张力疝修补补片。 | 301 | 301 | PETG吸塑盒和特卫强盖材 | 聚丙烯 | 片 | S101000131 | GZHC10002141
其它 | 疝修补耗材 | 日照天一生物医疗科技有限公司 | 日照天一生物医疗科技有限公司 | 疝修补补片 | 国械注准20153461335 | 2020-07-21 | 国产 | 技术要求 | 该产品由聚丙烯单丝编织而成，可分平片及网塞两种类型。产品经环氧乙烷灭菌，一次性使用。 | 适用于股疝或II-IV型腹股沟疝的无张力疝修补补片。 | 307 | 307 | PETG吸塑盒和特卫强盖材 | 聚丙烯 | 套 | S101000131 | GZHC10002142
其它 | 疝修补耗材 | 日照天一生物医疗科技有限公司 | 日照天一生物医疗科技有限公司 | 疝修补补片 | 国械注准20153461335 | 2020-07-21 | 国产 | 技术要求 | 该产品由聚丙烯单丝编织而成，可分平片及网塞两种类型。产品经环氧乙烷灭菌，一次性使用。 | 适用于股疝或II-IV型腹股沟疝的无张力疝修补补片。 | 304 | 304 | PETG吸塑盒和特卫强盖材 | 聚丙烯 | 片 | S101000131 | GZHC10002143
其它 | 疝修补耗材 | 日照天一生物医疗科技有限公司 | 日照天一生物医疗科技有限公司 | 疝修补补片 | 国械注准20153461335 | 2020-07-21 | 国产 | 技术要求 | 该产品由聚丙烯单丝编织而成，可分平片及网塞两种类型。产品经环氧乙烷灭菌，一次性使用。 | 适用于股疝或II-IV型腹股沟疝的无张力疝修补补片。 | 302 | 302 | PETG材料＋涂胶特卫强CR27 | 聚丙烯 | 套 | S101000131 | GZHC10002144
其它 | 疝修补耗材 | 日照天一生物医疗科技有限公司 | 日照天一生物医疗科技有限公司 | 疝修补补片 | 国械注准20153461335 | 2020-07-21 | 国产 | 技术要求 | 该产品由聚丙烯单丝编织而成，可分平片及网塞两种类型。产品经环氧乙烷灭菌，一次性使用。 | 适用于股疝或II-IV型腹股沟疝的无张力疝修补补片。 | Φ=10cm | 217 | PETG吸塑盒和特卫强盖材 | 聚丙烯 | 片 | S101000131 | GZHC10002145
其它 | 疝修补耗材 | 日照天一生物医疗科技有限公司 | 日照天一生物医疗科技有限公司 | 疝修补补片 | 国械注准20153461335 | 2020-07-21 | 国产 | 技术要求 | 该产品由聚丙烯单丝编织而成，可分平片及网塞两种类型。产品经环氧乙烷灭菌，一次性使用。 | 适用于股疝或II-IV型腹股沟疝的无张力疝修补补片。 | 2片十字形；L×W’=6×13.5cm； H×W’=3.0×8.2cm； | 307 | PETG吸塑盒和特卫强盖材 | 聚丙烯 | 套 | S101000131 | GZHC10002146
其它 | 疝修补耗材 | 日照天一生物医疗科技有限公司 | 日照天一生物医疗科技有限公司 | 疝修补补片 | 国械注准20153461335 | 2020-07-21 | 国产 | 技术要求 | 该产品由聚丙烯单丝编织而成，可分平片及网塞两种类型。产品经环氧乙烷灭菌，一次性使用。 | 适用于股疝或II-IV型腹股沟疝的无张力疝修补补片。 | 1片十字形；L×W’=6×13.5cm； H×W’=3.0×8.2cm； | 306 | PETG吸塑盒和特卫强盖材 | 聚丙烯 | 套 | S101000131 | GZHC10002147
其它 | 疝修补耗材 | 日照天一生物医疗科技有限公司 | 日照天一生物医疗科技有限公司 | 疝修补补片 | 国械注准20153461335 | 2020-07-21 | 国产 | 技术要求 | 该产品由聚丙烯单丝编织而成，可分平片及网塞两种类型。产品经环氧乙烷灭菌，一次性使用。 | 适用于股疝或II-IV型腹股沟疝的无张力疝修补补片。 | L×W’=4.5×9cm； H×W’=3.0×7.8cm； | 303 | PETG吸塑盒和特卫强盖材 | 聚丙烯 | 套 | S101000131 | GZHC10002148
其它 | 疝修补耗材 | 日照天一生物医疗科技有限公司 | 日照天一生物医疗科技有限公司 | 疝修补补片 | 国械注准20153461335 | 2020-07-21 | 国产 | 技术要求 | 该产品由聚丙烯单丝编织而成，可分平片及网塞两种类型。产品经环氧乙烷灭菌，一次性使用。 | 适用于股疝或II-IV型腹股沟疝的无张力疝修补补片。 | 306 | 306 | PETG吸塑盒和特卫强盖材 | 聚丙烯 | 套 | S101000131 | GZHC10002149
其它 | 疝修补耗材 | 日照天一生物医疗科技有限公司 | 日照天一生物医疗科技有限公司 | 疝修补补片 | 国械注准20153461335 | 2020-07-21 | 国产 | 技术要求 | 该产品由聚丙烯单丝编织而成，可分平片及网塞两种类型。产品经环氧乙烷灭菌，一次性使用。 | 适用于股疝或II-IV型腹股沟疝的无张力疝修补补片。 | L×W’=4.5×9cm； H×W’=2.5×5.8cm； | 301 | PETG吸塑盒和特卫强盖材 | 聚丙烯 | 套 | S101000131 | GZHC10002150
其它 | 疝修补耗材 | 日照天一生物医疗科技有限公司 | 日照天一生物医疗科技有限公司 | 疝修补补片 | 国械注准20153461335 | 2020-07-21 | 国产 | 技术要求 | 该产品由聚丙烯单丝编织而成，可分平片及网塞两种类型。产品经环氧乙烷灭菌，一次性使用。 | 适用于股疝或II-IV型腹股沟疝的无张力疝修补补片。 | L×W’=6×13cm ；H×W’=3.0×7.8cm。 | 310 | 涂胶特卫强1059B＋PET/EZ Peel | 聚丙烯 | 套 | S101000131 | GZHC10002151
其它 | 疝修补耗材 | 日照天一生物医疗科技有限公司 | 日照天一生物医疗科技有限公司 | 疝修补补片 | 国械注准20153461335 | 2020-07-21 | 国产 | 技术要求 | 该产品由聚丙烯单丝编织而成，可分平片及网塞两种类型。产品经环氧乙烷灭菌，一次性使用。 | 适用于股疝或II-IV型腹股沟疝的无张力疝修补补片。 | 5¡Á10cm | 212 | PETG吸塑盒和特卫强盖材 | 聚丙烯 | 片 | S101000131 | GZHC10002152
其它 | 疝修补耗材 | 日照天一生物医疗科技有限公司 | 日照天一生物医疗科技有限公司 | 疝修补补片 | 国械注准20153461335 | 2020-07-21 | 国产 | 技术要求 | 该产品由聚丙烯单丝编织而成，可分平片及网塞两种类型。产品经环氧乙烷灭菌，一次性使用。 | 适用于股疝或II-IV型腹股沟疝的无张力疝修补补片。 | L×W’=6×13cm H×W’=3.0×7.8cm | 310 | PETG吸塑盒和特卫强盖材 | 聚丙烯 | 套 | S101000131 | GZHC10002153
其它 | 疝修补耗材 | 日照天一生物医疗科技有限公司 | 日照天一生物医疗科技有限公司 | 疝修补补片 | 国械注准20153461335 | 2020-07-21 | 国产 | 技术要求 | 该产品由聚丙烯单丝编织而成，可分平片及网塞两种类型。产品经环氧乙烷灭菌，一次性使用。 | 适用于股疝或II-IV型腹股沟疝的无张力疝修补补片。 | 2片十字形；H×W’=3.0×8.2cm； | 305 | PETG吸塑盒和特卫强盖材 | 聚丙烯 | 片 | S101000131 | GZHC10002154
其它 | 疝修补耗材 | 日照天一生物医疗科技有限公司 | 日照天一生物医疗科技有限公司 | 疝修补补片 | 国械注准20153461335 | 2020-07-21 | 国产 | 技术要求 | 该产品由聚丙烯单丝编织而成，可分平片及网塞两种类型。产品经环氧乙烷灭菌，一次性使用。 | 适用于股疝或II-IV型腹股沟疝的无张力疝修补补片。 | 305 | 305 | 涂胶特卫强1059B＋PET/EZ Peel | 聚丙烯 | 片 | S101000131 | GZHC10002155
其它 | 疝修补耗材 | 日照天一生物医疗科技有限公司 | 日照天一生物医疗科技有限公司 | 疝修补补片 | 国械注准20153461335 | 2020-07-21 | 国产 | 技术要求 | 该产品由聚丙烯单丝编织而成，可分平片及网塞两种类型。产品经环氧乙烷灭菌，一次性使用。 | 适用于股疝或II-IV型腹股沟疝的无张力疝修补补片。 | 6¡Á13.5cm | 214 | PETG吸塑盒和特卫强盖材 | 聚丙烯 | 片 | S101000131 | GZHC10002156
其它 | 疝修补耗材 | 日照天一生物医疗科技有限公司 | 日照天一生物医疗科技有限公司 | 疝修补补片 | 国械注准20153461335 | 2020-07-21 | 国产 | 技术要求 | 该产品由聚丙烯单丝编织而成，可分平片及网塞两种类型。产品经环氧乙烷灭菌，一次性使用。 | 适用于股疝或II-IV型腹股沟疝的无张力疝修补补片。 | 1片十字形；H×W’=3.0×8.2cm； | 304 | 涂胶特卫强1059B＋PET/EZ Peel | 聚丙烯 | 片 | S101000131 | GZHC10002157
其它 | 疝修补耗材 | 日照天一生物医疗科技有限公司 | 日照天一生物医疗科技有限公司 | 疝修补补片 | 国械注准20153461335 | 2020-07-21 | 国产 | 技术要求 | 该产品由聚丙烯单丝编织而成，可分平片及网塞两种类型。产品经环氧乙烷灭菌，一次性使用。 | 适用于股疝或II-IV型腹股沟疝的无张力疝修补补片。 | 6¡Á12.5cm | 216 | 涂胶特卫强1059B＋PET/EZ Peel | 聚丙烯 | 片 | S101000131 | GZHC10002158
其它 | 疝修补耗材 | 日照天一生物医疗科技有限公司 | 日照天一生物医疗科技有限公司 | 疝修补补片 | 国械注准20153461335 | 2020-07-21 | 国产 | 技术要求 | 该产品由聚丙烯单丝编织而成，可分平片及网塞两种类型。产品经环氧乙烷灭菌，一次性使用。 | 适用于股疝或II-IV型腹股沟疝的无张力疝修补补片。 | 6¡Á12.5cm | 215 | 涂胶特卫强1059B＋PET/EZ Peel | 聚丙烯 | 片 | S101000131 | GZHC10002159
其它 | 疝修补耗材 | 日照天一生物医疗科技有限公司 | 日照天一生物医疗科技有限公司 | 疝修补补片 | 国械注准20153461335 | 2020-07-21 | 国产 | 技术要求 | 该产品由聚丙烯单丝编织而成，可分平片及网塞两种类型。产品经环氧乙烷灭菌，一次性使用。 | 适用于股疝或II-IV型腹股沟疝的无张力疝修补补片。 | 4.5¡Á10cm | 211 | PETG吸塑盒和特卫强盖材 | 聚丙烯 | 片 | S101000131 | GZHC10002160
其它 | 疝修补耗材 | 日照天一生物医疗科技有限公司 | 日照天一生物医疗科技有限公司 | 疝修补补片 | 国械注准20153461335 | 2020-07-21 | 国产 | 技术要求 | 该产品由聚丙烯单丝编织而成，可分平片及网塞两种类型。产品经环氧乙烷灭菌，一次性使用。 | 适用于股疝或II-IV型腹股沟疝的无张力疝修补补片。 | L×W’=4.5×9cm； H×W’=3.0×6.6cm； | 302 | 涂胶特卫强1059B＋PET/EZ Peel | 聚丙烯 | 套 | S101000131 | GZHC10002161
其它 | 疝修补耗材 | 日照天一生物医疗科技有限公司 | 日照天一生物医疗科技有限公司 | 疝修补补片 | 国械注准20153461335 | 2020-07-21 | 国产 | 技术要求 | 该产品由聚丙烯单丝编织而成，可分平片及网塞两种类型。产品经环氧乙烷灭菌，一次性使用。 | 适用于股疝或II-IV型腹股沟疝的无张力疝修补补片。 | 4.5¡Á10 | 210 | 涂胶特卫强1059B＋PET/EZ Peel | 疝修补补片 | 片 | S101000131 | GZHC10002162
其它 | 疝修补耗材 | 日照天一生物医疗科技有限公司 | 日照天一生物医疗科技有限公司 | 疝修补补片 | 国械注准20153461335 | 2020-07-21 | 国产 | 技术要求 | 该产品由聚丙烯单丝编织而成，可分平片及网塞两种类型。产品经环氧乙烷灭菌，一次性使用。 | 适用于股疝或II-IV型腹股沟疝的无张力疝修补补片。 | 6¡Á13cm | 206 | 涂胶特卫强1059B＋PET/EZ Peel | 聚丙烯 | 片 | S101000131 | GZHC10002163
其它 | 疝修补耗材 | 日照天一生物医疗科技有限公司 | 日照天一生物医疗科技有限公司 | 疝修补补片 | 国械注准20153461335 | 2020-07-21 | 国产 | 技术要求 | 该产品由聚丙烯单丝编织而成，可分平片及网塞两种类型。产品经环氧乙烷灭菌，一次性使用。 | 适用于股疝或II-IV型腹股沟疝的无张力疝修补补片。 | 10¡Á15cm | 114 | 涂胶特卫强1059B＋PET/EZ Peel | 聚丙烯 | 片 | S101000131 | GZHC10002164
其它 | 疝修补耗材 | 日照天一生物医疗科技有限公司 | 日照天一生物医疗科技有限公司 | 疝修补补片 | 国械注准20153461335 | 2020-07-21 | 国产 | 技术要求 | 该产品由聚丙烯单丝编织而成，可分平片及网塞两种类型。产品经环氧乙烷灭菌，一次性使用。 | 适用于股疝或II-IV型腹股沟疝的无张力疝修补补片。 | 6¡Á13cm | 202 | 涂胶特卫强1059B＋PET/EZ Peel | 聚丙烯 | 片 | S101000131 | GZHC10002165
其它 | 疝修补耗材 | 日照天一生物医疗科技有限公司 | 日照天一生物医疗科技有限公司 | 疝修补补片 | 国械注准20153461335 | 2020-07-21 | 国产 | 技术要求 | 该产品由聚丙烯单丝编织而成，可分平片及网塞两种类型。产品经环氧乙烷灭菌，一次性使用。 | 适用于股疝或II-IV型腹股沟疝的无张力疝修补补片。 | 30¡Á50cm | 122 | 涂胶特卫强1059B＋PET/EZ Peel | 聚丙烯 | 片 | S101000131 | GZHC10002166
其它 | 疝修补耗材 | 日照天一生物医疗科技有限公司 | 日照天一生物医疗科技有限公司 | 疝修补补片 | 国械注准20153461335 | 2020-07-21 | 国产 | 技术要求 | 该产品由聚丙烯单丝编织而成，可分平片及网塞两种类型。产品经环氧乙烷灭菌，一次性使用。 | 适用于股疝或II-IV型腹股沟疝的无张力疝修补补片。 | 2.5¡Á10cm | 102 | 涂胶特卫强1059B＋PET/EZ Peel | 聚丙烯 | 片 | S101000131 | GZHC10002167
其它 | 疝修补耗材 | 日照天一生物医疗科技有限公司 | 日照天一生物医疗科技有限公司 | 疝修补补片 | 国械注准20153461335 | 2020-07-21 | 国产 | 技术要求 | 该产品由聚丙烯单丝编织而成，可分平片及网塞两种类型。产品经环氧乙烷灭菌，一次性使用。 | 适用于股疝或II-IV型腹股沟疝的无张力疝修补补片。 | 5¡Á30cm | 119 | 涂胶特卫强1059B＋PET/EZ Peel | 聚丙烯 | 片 | S101000131 | GZHC10002168
其它 | 疝修补耗材 | 日照天一生物医疗科技有限公司 | 日照天一生物医疗科技有限公司 | 疝修补补片 | 国械注准20153461335 | 2020-07-21 | 国产 | 技术要求 | 该产品由聚丙烯单丝编织而成，可分平片及网塞两种类型。产品经环氧乙烷灭菌，一次性使用。 | 适用于股疝或II-IV型腹股沟疝的无张力疝修补补片。 | 7.5¡Á7.5cm | 101 | 涂胶特卫强1059B＋PET/EZ Peel | 聚丙烯 | 片 | S101000131 | GZHC10002169
其它 | 疝修补耗材 | 日照天一生物医疗科技有限公司 | 日照天一生物医疗科技有限公司 | 疝修补补片 | 国械注准20153461335 | 2020-07-21 | 国产 | 技术要求 | 该产品由聚丙烯单丝编织而成，可分平片及网塞两种类型。产品经环氧乙烷灭菌，一次性使用。 | 适用于股疝或II-IV型腹股沟疝的无张力疝修补补片。 | 7.5¡Á7.5cm | 101 | 涂胶特卫强1059B＋PET/EZ Peel | 聚丙烯 | 片 | S101000131 | GZHC10002170
其它 | 疝修补耗材 | 日照天一生物医疗科技有限公司 | 日照天一生物医疗科技有限公司 | 疝修补补片 | 国械注准20153461335 | 2020-07-21 | 国产 | 技术要求 | 该产品由聚丙烯单丝编织而成，可分平片及网塞两种类型。产品经环氧乙烷灭菌，一次性使用。 | 适用于股疝或II-IV型腹股沟疝的无张力疝修补补片。 | 7¡Á11 | 107 | 涂胶特卫强1059B＋PET/EZ Peel | 聚丙烯 | 片 | S101000131 | GZHC10002171
其它 | 疝修补耗材 | 日照天一生物医疗科技有限公司 | 日照天一生物医疗科技有限公司 | 疝修补补片 | 国械注准20153461335 | 2020-07-21 | 国产 | 技术要求 | 该产品由聚丙烯单丝编织而成，可分平片及网塞两种类型。产品经环氧乙烷灭菌，一次性使用。 | 适用于股疝或II-IV型腹股沟疝的无张力疝修补补片。 | 4.5¡Á10 | 103 | 涂胶特卫强1059B＋PET/EZ Peel | 聚丙烯 | 片 | S101000131 | GZHC10002172
其它 | 疝修补耗材 | 日照天一生物医疗科技有限公司 | 日照天一生物医疗科技有限公司 | 疝修补补片 | 国械注准20153461335 | 2020-07-21 | 国产 | 技术要求 | 该产品由聚丙烯单丝编织而成，可分平片及网塞两种类型。产品经环氧乙烷灭菌，一次性使用。 | 适用于股疝或II-IV型腹股沟疝的无张力疝修补补片。 | 4.5¡Á9 | 201 | 涂胶特卫强1059B＋PET/EZ Peel | 疝修补补片 | 片 | S101000131 | GZHC10002173
其它 | 疝修补耗材 | 日照天一生物医疗科技有限公司 | 日照天一生物医疗科技有限公司 | 疝修补补片 | 国械注准20153461335 | 2020-07-21 | 国产 | 技术要求 | 该产品由聚丙烯单丝编织而成，可分平片及网塞两种类型。产品经环氧乙烷灭菌，一次性使用。 | 适用于股疝或II-IV型腹股沟疝的无张力疝修补补片。 | 4.5¡Á9cm | 203 | 涂胶特卫强1059B＋PET/EZ Peel | 聚丙烯 | 片 | S101000131 | GZHC10002174
其它 | 疝修补耗材 | 日照天一生物医疗科技有限公司 | 日照天一生物医疗科技有限公司 | 疝修补补片 | 国械注准20153461335 | 2020-07-21 | 国产 | 技术要求 | 该产品由聚丙烯单丝编织而成，可分平片及网塞两种类型。产品经环氧乙烷灭菌，一次性使用。 | 适用于股疝或II-IV型腹股沟疝的无张力疝修补补片。 | 6¡Á25cm | 118 | 涂胶特卫强1059B＋PET/EZ Peel | 聚丙烯 | 片 | S101000131 | GZHC10002175
其它 | 疝修补耗材 | 日照天一生物医疗科技有限公司 | 日照天一生物医疗科技有限公司 | 疝修补补片 | 国械注准20153461335 | 2020-07-21 | 国产 | 技术要求 | 该产品由聚丙烯单丝编织而成，可分平片及网塞两种类型。产品经环氧乙烷灭菌，一次性使用。 | 适用于股疝或II-IV型腹股沟疝的无张力疝修补补片。 | 8¡Á15 | 113 | 涂胶特卫强1059B＋PET/EZ Peel | 聚丙烯 | 片 | S101000131 | GZHC10002176
其它 | 疝修补耗材 | 日照天一生物医疗科技有限公司 | 日照天一生物医疗科技有限公司 | 疝修补补片 | 国械注准20153461335 | 2020-07-21 | 国产 | 技术要求 | 该产品由聚丙烯单丝编织而成，可分平片及网塞两种类型。产品经环氧乙烷灭菌，一次性使用。 | 适用于股疝或II-IV型腹股沟疝的无张力疝修补补片。 | 7.5¡Á15cm | 112 | 涂胶特卫强1059B＋PET/EZ Peel | 聚丙烯 | 片 | S101000131 | GZHC10002177
其它 | 疝修补耗材 | 日照天一生物医疗科技有限公司 | 日照天一生物医疗科技有限公司 | 疝修补补片 | 国械注准20153461335 | 2020-07-21 | 国产 | 技术要求 | 该产品由聚丙烯单丝编织而成，可分平片及网塞两种类型。产品经环氧乙烷灭菌，一次性使用。 | 适用于股疝或II-IV型腹股沟疝的无张力疝修补补片。 | 15¡Á15 | 115 | 涂胶特卫强1059B＋PET/EZ Peel | 聚丙烯 | 片 | S101000131 | GZHC10002178
其它 | 疝修补耗材 | 日照天一生物医疗科技有限公司 | 日照天一生物医疗科技有限公司 | 疝修补补片 | 国械注准20153461335 | 2020-07-21 | 国产 | 技术要求 | 该产品由聚丙烯单丝编织而成，可分平片及网塞两种类型。产品经环氧乙烷灭菌，一次性使用。 | 适用于股疝或II-IV型腹股沟疝的无张力疝修补补片。 | 20¡Á30cm | 120 | 涂胶特卫强1059B＋PET/EZ Peel | 聚丙烯 | 片 | S101000131 | GZHC10002179
其它 | 疝修补耗材 | 日照天一生物医疗科技有限公司 | 日照天一生物医疗科技有限公司 | 疝修补补片 | 国械注准20153461335 | 2020-07-21 | 国产 | 技术要求 | 该产品由聚丙烯单丝编织而成，可分平片及网塞两种类型。产品经环氧乙烷灭菌，一次性使用。 | 适用于股疝或II-IV型腹股沟疝的无张力疝修补补片。 | 7¡Á12cm | 108 | 涂胶特卫强1059B＋PET/EZ Peel | 聚丙烯 | 片 | S101000131 | GZHC10002180
其它 | 疝修补耗材 | 日照天一生物医疗科技有限公司 | 日照天一生物医疗科技有限公司 | 疝修补补片 | 国械注准20153461335 | 2020-07-21 | 国产 | 技术要求 | 该产品由聚丙烯单丝编织而成，可分平片及网塞两种类型。产品经环氧乙烷灭菌，一次性使用。 | 适用于股疝或II-IV型腹股沟疝的无张力疝修补补片。 | 10¡Á10 | 105 | 涂胶特卫强1059B＋PET/EZ Peel | 聚丙烯 | 片 | S101000131 | GZHC10002181
其它 | 疝修补耗材 | 日照天一生物医疗科技有限公司 | 日照天一生物医疗科技有限公司 | 疝修补补片 | 国械注准20153461335 | 2020-07-21 | 国产 | 技术要求 | 该产品由聚丙烯单丝编织而成，可分平片及网塞两种类型。产品经环氧乙烷灭菌，一次性使用。 | 适用于股疝或II-IV型腹股沟疝的无张力疝修补补片。 | 5¡Á5cm | 207 | 涂胶特卫强1059B＋PET/EZ Peel | 聚丙烯 | 片 | S101000131 | GZHC10002182
其它 | 疝修补耗材 | 日照天一生物医疗科技有限公司 | 日照天一生物医疗科技有限公司 | 疝修补补片 | 国械注准20153461335 | 2020-07-21 | 国产 | 技术要求 | 该产品由聚丙烯单丝编织而成，可分平片及网塞两种类型。产品经环氧乙烷灭菌，一次性使用。 | 适用于股疝或II-IV型腹股沟疝的无张力疝修补补片。 | 30¡Á30 | 121 | 涂胶特卫强1059B＋PET/EZ Peel | 聚丙烯 | 片 | S101000131 | GZHC10002183
其它 | 疝修补耗材 | 日照天一生物医疗科技有限公司 | 日照天一生物医疗科技有限公司 | 疝修补补片 | 国械注准20153461335 | 2020-07-21 | 国产 | 技术要求 | 该产品由聚丙烯单丝编织而成，可分平片及网塞两种类型。产品经环氧乙烷灭菌，一次性使用 | 适用于股疝或II-IV型腹股沟疝的无张力疝修补补片。 | 4.5¡Á9cm | 205 | 涂胶特卫强1059B＋PET/EZ Peel | 聚丙烯 | 片 | S101000131 | GZHC10002184
其它 | 疝修补耗材 | 日照天一生物医疗科技有限公司 | 日照天一生物医疗科技有限公司 | 疝修补补片 | 国械注准20153461335 | 2020-07-21 | 国产 | 技术要求 | 该产品由聚丙烯单丝编织而成，可分平片及网塞两种类型。产品经环氧乙烷灭菌，一次性使用。 | 适用于股疝或II-IV型腹股沟疝的无张力疝修补补片。 | 7¡Á13cm | 110 | 涂胶特卫强1059B＋PET/EZ Peel | 聚丙烯 | 片 | S101000131 | GZHC10002185
其它 | 疝修补耗材 | 日照天一生物医疗科技有限公司 | 日照天一生物医疗科技有限公司 | 疝修补补片 | 国械注准20153461335 | 2020-07-21 | 国产 | 技术要求 | 该产品由聚丙烯单丝编织而成，可分平片及网塞两种类型。产品经环氧乙烷灭菌，一次性使用。 | 适用于股疝或II-IV型腹股沟疝的无张力疝修补补片。 | 9¡Á13cm | 111 | 涂胶特卫强1059B＋PET/EZ Peel | 聚丙烯 | 片 | S101000131 | GZHC10002186
其它 | 疝修补耗材 | 日照天一生物医疗科技有限公司 | 日照天一生物医疗科技有限公司 | 疝修补补片 | 国械注准20153461335 | 2020-07-21 | 国产 | 技术要求 | 该产品由聚丙烯单丝编织而成，可分平片及网塞两种类型。产品经环氧乙烷灭菌，一次性使用。 | 适用于股疝或II-IV型腹股沟疝的无张力疝修补补片。 | 8¡Á12cm | 109 | 涂胶特卫强1059B＋PET/EZ Peel | 聚丙烯 | 片 | S101000131 | GZHC10002187
其它 | 疝修补耗材 | 日照天一生物医疗科技有限公司 | 日照天一生物医疗科技有限公司 | 疝修补补片 | 国械注准20153461335 | 2020-07-21 | 国产 | 技术要求 | 该产品由聚丙烯单丝编织而成，可分平片及网塞两种类型。产品经环氧乙烷灭菌，一次性使用。 | 适用于股疝或II-IV型腹股沟疝的无张力疝修补补片。 | 5¡Á10 | 104 | 灭菌包装 | 涂胶特卫强1059B＋PET/EZ Peel | 片 | S101000131 | GZHC10002188
其它 | 疝修补耗材 | 日照天一生物医疗科技有限公司 | 日照天一生物医疗科技有限公司 | 疝修补补片 | 国械注准20153461335 | 2020-07-21 | 国产 | 技术要求 | 该产品由聚丙烯单丝编织而成，可分平片及网塞两种类型。产品经环氧乙烷灭菌，一次性使用。 | 适用于股疝或II-IV型腹股沟疝的无张力疝修补补片。 | 15¡Á20cm | 117 | 涂胶特卫强1059B＋PET/EZ Peel | 聚丙烯 | 片 | S101000131 | GZHC10002189
其它 | 疝修补耗材 | 日照天一生物医疗科技有限公司 | 日照天一生物医疗科技有限公司 | 疝修补补片 | 国械注准20153461335 | 2020-07-21 | 国产 | 技术要求 | 该产品由聚丙烯单丝编织而成，可分平片及网塞两种类型。产品经环氧乙烷灭菌，一次性使用。 | 适用于股疝或II-IV型腹股沟疝的无张力疝修补补片。 | 8¡Á18cm | 116 | 涂胶特卫强1059B＋PET/EZ Peel | 聚丙烯 | 片 | S101000131 | GZHC10002190
其它 | 疝修补耗材 | 日照天一生物医疗科技有限公司 | 日照天一生物医疗科技有限公司 | 疝修补补片 | 国械注准20153461335 | 2020-07-21 | 国产 | 技术要求 | 该产品由聚丙烯单丝编织而成，可分平片及网塞两种类型。产品经环氧乙烷灭菌，一次性使用。 | 适用于股疝或II-IV型腹股沟疝的无张力疝修补补片。 | 6¡Á13cm | 204 | 涂胶特卫强1059B＋PET/EZ Peel | 聚丙烯 | 片 | S101000131 | GZHC10002191
其它 | 疝修补耗材 | 日照天一生物医疗科技有限公司 | 日照天一生物医疗科技有限公司 | 疝修补补片 | 国械注准20153461335 | 2020-07-21 | 国产 | 技术要求 | 该产品由聚丙烯单丝编织而成，可分平片及网塞两种类型。产品经环氧乙烷灭菌，一次性使用。 | 适用于股疝或II-IV型腹股沟疝的无张力疝修补补片。 | 6¡Á11 | 106 | PETG材料＋涂胶特卫强CR27 | 聚丙烯 | 片 | S101000131 | GZHC10002192
其它 | 疝修补耗材 | 日照天一生物医疗科技有限公司 | 日照天一生物医疗科技有限公司 | 疝修补补片 | 国械注准20153461335 | 2020-07-21 | 国产 | 技术要求 | 该产品由聚丙烯单丝编织而成，可分平片及网塞两种类型。产品经环氧乙烷灭菌，一次性使用。 | 适用于股疝或II-IV型腹股沟疝的无张力疝修补补片。 | 8¡Á8cm | 209 | PETG材料＋涂胶特卫强CR27 | 聚丙烯 | 片 | S101000131 | GZHC10002193
其它 | 疝修补耗材 | 日照天一生物医疗科技有限公司 | 日照天一生物医疗科技有限公司 | 疝修补补片 | 国械注准20153461335 | 2020-07-21 | 国产 | 技术要求 | 该产品由聚丙烯单丝编织而成，可分平片及网塞两种类型。产品经环氧乙烷灭菌，一次性使用。 | 适用于股疝或II-IV型腹股沟疝的无张力疝修补补片。 | 8¡Á12cm | 208 | PETG吸塑盒和特卫强盖材 | 聚丙烯 | 片 | S101000131 | GZHC10002194
其它 | 疝修补耗材 | 日照天一生物医疗科技有限公司 | 日照天一生物医疗科技有限公司 | 疝修补补片 | 国械注准20153461335 | 2020-07-21 | 国产 | 技术要求 | 该产品由聚丙烯单丝编织而成，可分平片及网塞两种类型。产品经环氧乙烷灭菌，一次性使用。 | 适用于股疝或II-IV型腹股沟疝的无张力疝修补补片。 | 303 | 303 | PETG吸塑盒和特卫强盖材 | 聚丙烯 | 套 | S101000131 | GZHC10002195
其它 | 疝修补耗材 | 日照天一生物医疗科技有限公司 | 日照天一生物医疗科技有限公司 | 疝修补补片 | 国械注准20153461335 | 2020-07-21 | 国产 | 技术要求 | 该产品由聚丙烯单丝编织而成，可分平片及网塞两种类型。产品经环氧乙烷灭菌，一次性使用。 | 适用于股疝或II-IV型腹股沟疝的无张力疝修补补片。 | 309 | 309 | 医用透析纸 | 聚丙烯 | 套 | S101000131 | GZHC10002196
其它 | 疝修补耗材 | 佳德康慧（北京）科贸有限公司 | 意大利 GALLINI S.R.L | 聚丙烯补片 | 国食药监械（进）字2014第3461297号 | 2018-03-13 | 进口 |  | 该产品由聚丙烯单股纤维编织而成，分为平片、预裁补片、自成型网塞、预成型网塞、K补片、改良K补片六种形式。产品经环氧乙烷灭菌，一次性使用。 | 该产品适用于腹股沟疝、腹壁疝的修补。 | 8cm¡Á13cm | GM0813 | 高密度聚乙烯合成纸灭菌包装 | 聚丙烯 | 片 | S101000132 | GZHC10002197
其它 | 疝修补耗材 | 佳德康慧（北京）科贸有限公司 | 意大利 GALLINI S.R.L | 聚丙烯补片 | 国食药监械（进）字2014第3461297号 | 2018-03-13 | 进口 |  | 该产品由聚丙烯单股纤维编织而成，分为平片、预裁补片、自成型网塞、预成型网塞、K补片、改良K补片六种形式。产品经环氧乙烷灭菌，一次性使用。 | 该产品适用于腹股沟疝、腹壁疝的修补。 | 4.5cm¡Á10cm | GT4510 | 高密度聚乙烯合成纸灭菌包装 | 聚丙烯 | 片 | S101000132 | GZHC10002198
其它 | 疝修补耗材 | 佳德康慧（北京）科贸有限公司 | 意大利 GALLINI S.R.L | 聚丙烯补片 | 国食药监械（进）字2014第3461297号 | 2018-03-13 | 进口 |  | 该产品由聚丙烯单股纤维编织而成，分为平片、预裁补片、自成型网塞、预成型网塞、K补片、改良K补片六种形式。产品经环氧乙烷灭菌，一次性使用。 | 该产品适用于腹股沟疝、腹壁疝的修补。 | 20cm¡Á15cm | GM2015 | 高密度聚乙烯合成纸灭菌包装 | 聚丙烯 | 片 | S101000132 | GZHC10002199
其它 | 疝修补耗材 | 佳德康慧（北京）科贸有限公司 | 意大利 GALLINI S.R.L | 聚丙烯补片 | 国食药监械（进）字2014第3461297号 | 2018-03-13 | 进口 |  | 该产品由聚丙烯单股纤维编织而成，分为平片、预裁补片、自成型网塞、预成型网塞、K补片、改良K补片六种形式。产品经环氧乙烷灭菌，一次性使用。 | 该产品适用于腹股沟疝、腹壁疝的修补。 | 11cm¡Á14cm | GK1114 | 高密度聚乙烯合成纸灭菌包装 | 聚丙烯 | 片 | S101000132 | GZHC10002200
其它 | 疝修补耗材 | 佳德康慧（北京）科贸有限公司 | 意大利 GALLINI S.R.L | 聚丙烯补片 | 国食药监械（进）字2014第3461297号 | 2018-03-13 | 进口 |  | 该产品由聚丙烯单股纤维编织而成，分为平片、预裁补片、自成型网塞、预成型网塞、K补片、改良K补片六种形式。产品经环氧乙烷灭菌，一次性使用。 | 该产品适用于腹股沟疝、腹壁疝的修补。 | 8cm¡Á12cm | GK0812 | 高密度聚乙烯合成纸灭菌包装 | 聚丙烯 | 片 | S101000132 | GZHC10002201
其它 | 疝修补耗材 | 佳德康慧（北京）科贸有限公司 | 意大利 GALLINI S.R.L | 聚丙烯补片 | 国食药监械（进）字2014第3461297号 | 2018-03-13 | 进口 |  | 该产品由聚丙烯单股纤维编织而成，分为平片、预裁补片、自成型网塞、预成型网塞、K补片、改良K补片六种形式。产品经环氧乙烷灭菌，一次性使用。 | 该产品适用于腹股沟疝、腹壁疝的修补。 | 13cm¡Á9cm | GM1309 | 高密度聚乙烯合成纸灭菌包装 | 聚丙烯 | 片 | S101000132 | GZHC10002202
其它 | 疝修补耗材 | 佳德康慧（北京）科贸有限公司 | 意大利 GALLINI S.R.L | 聚丙烯补片 | 国食药监械（进）字2014第3461297号 | 2018-03-13 | 进口 |  | 该产品由聚丙烯单股纤维编织而成，分为平片、预裁补片、自成型网塞、预成型网塞、K补片、改良K补片六种形式。产品经环氧乙烷灭菌，一次性使用。 | 该产品适用于腹股沟疝、腹壁疝的修补。 | 14cm¡Á18cm | GK1418 | 高密度聚乙烯合成纸灭菌包装 | 聚丙烯 | 片 | S101000132 | GZHC10002203
其它 | 疝修补耗材 | 佳德康慧（北京）科贸有限公司 | 意大利 GALLINI S.R.L | 聚丙烯补片 | 国食药监械（进）字2014第3461297号 | 2018-03-13 | 进口 |  | 该产品由聚丙烯单股纤维编织而成，分为平片、预裁补片、自成型网塞、预成型网塞、K补片、改良K补片六种形式。产品经环氧乙烷灭菌，一次性使用。 | 该产品适用于腹股沟疝、腹壁疝的修补。 | 25cm¡Á35cm | GM2535 | 高密度聚乙烯合成纸灭菌包装 | 聚丙烯 | 片 | S101000132 | GZHC10002204
其它 | 疝修补耗材 | 佳德康慧（北京）科贸有限公司 | 意大利 GALLINI S.R.L | 聚丙烯补片 | 国食药监械（进）字2014第3461297号 | 2018-03-13 | 进口 |  | 该产品由聚丙烯单股纤维编织而成，分为平片、预裁补片、自成型网塞、预成型网塞、K补片、改良K补片六种形式。产品经环氧乙烷灭菌，一次性使用。 | 该产品适用于腹股沟疝、腹壁疝的修补。 | 8cm | GK0800 | 高密度聚乙烯合成纸灭菌包装 | 聚丙烯 | 片 | S101000132 | GZHC10002205
其它 | 疝修补耗材 | 佳德康慧（北京）科贸有限公司 | 意大利 GALLINI S.R.L | 聚丙烯补片 | 国食药监械（进）字2014第3461297号 | 2018-03-13 | 进口 |  | 该产品由聚丙烯单股纤维编织而成，分为平片、预裁补片、自成型网塞、预成型网塞、K补片、改良K补片六种形式。产品经环氧乙烷灭菌，一次性使用。 | 该产品包括Emerald GP尿道悬吊带、Emerald GN尿道悬吊带、Emerald Plus尿道悬吊带三种类型，尿道悬吊带采用聚丙烯单丝编织而成，然后切成不同形状，并热塑边。环氧乙烷灭菌，产品一次性使用。 | 15cm¡Á15cm | GM1515 | 高密度聚乙烯合成纸灭菌包装 | 聚丙烯 | 片 | S101000132 | GZHC10002206
其它 | 疝修补耗材 | 佳德康慧（北京）科贸有限公司 | 意大利 GALLINI S.R.L | 聚丙烯补片 | 国食药监械（进）字2014第3461297号 | 2018-03-13 | 进口 |  | 该产品由聚丙烯单股纤维编织而成，分为平片、预裁补片、自成型网塞、预成型网塞、K补片、改良K补片六种形式。产品经环氧乙烷灭菌，一次性使用。 | 该产品适用于腹股沟疝、腹壁疝的修补。 | 15cm¡Á10cm | GM1510 | 高密度聚乙烯合成纸灭菌包装 | 聚丙烯 | 片 | S101000132 | GZHC10002207
其它 | 疝修补耗材 | 佳德康慧（北京）科贸有限公司 | 意大利 GALLINI S.R.L | 聚丙烯补片 | 国食药监械（进）字2014第3461297号 | 2018-03-13 | 进口 |  | 该产品由聚丙烯单股纤维编织而成，分为平片、预裁补片、自成型网塞、预成型网塞、K补片、改良K补片六种形式。产品经环氧乙烷灭菌，一次性使用。 | 该产品适用于腹股沟疝、腹壁疝的修补。 | 15cm¡Á10cm | GM1510 | 高密度聚乙烯合成纸灭菌包装 | 聚丙烯 | 片 | S101000132 | GZHC10002208
其它 | 疝修补耗材 | 佳德康慧（北京）科贸有限公司 | 意大利 GALLINI S.R.L | 聚丙烯补片 | 国食药监械（进）字2014第3461297号 | 2018-03-13 | 进口 |  | 该产品由聚丙烯单股纤维编织而成，分为平片、预裁补片、自成型网塞、预成型网塞、K补片、改良K补片六种形式。产品经环氧乙烷灭菌，一次性使用。 | 该产品适用于腹股沟疝、腹壁疝的修补。 | 7.5cm¡Á15cm | GM7515 | 高密度聚乙烯合成纸灭菌包装 | 聚丙烯 | 片 | S101000132 | GZHC10002209
其它 | 疝修补耗材 | 佳德康慧（北京）科贸有限公司 | 意大利 GALLINI S.R.L | 聚丙烯补片 | 国食药监械（进）字2014第3461297号 | 2018-03-13 | 进口 |  | 该产品由聚丙烯单股纤维编织而成，分为平片、预裁补片、自成型网塞、预成型网塞、K补片、改良K补片六种形式。产品经环氧乙烷灭菌，一次性使用。 | 该产品适用于腹股沟疝、腹壁疝的修补。 | 12cm | GK1200 | 高密度聚乙烯合成纸灭菌包装 | 聚丙烯 | 片 | S101000132 | GZHC10002210
其它 | 疝修补耗材 | 佳德康慧（北京）科贸有限公司 | 意大利 GALLINI S.R.L | 聚丙烯补片 | 国食药监械（进）字2014第3461297号 | 2018-03-13 | 进口 |  | 该产品由聚丙烯单股纤维编织而成，分为平片、预裁补片、自成型网塞、预成型网塞、K补片、改良K补片六种形式。产品经环氧乙烷灭菌，一次性使用。 | 该产品适用于腹股沟疝、腹壁疝的修补。 | 6cm¡Á6cm | GM0600 | 高密度聚乙烯合成纸灭菌包装 | 聚丙烯 | 片 | S101000132 | GZHC10002211
其它 | 疝修补耗材 | 佳德康慧（北京）科贸有限公司 | 意大利 GALLINI S.R.L | 聚丙烯补片 | 国食药监械（进）字2014第3461297号 | 2018-03-13 | 进口 |  | 该产品由聚丙烯单股纤维编织而成，分为平片、预裁补片、自成型网塞、预成型网塞、K补片、改良K补片六种形式。产品经环氧乙烷灭菌，一次性使用。 | 该产品适用于腹股沟疝、腹壁疝的修补。 | 3.2cm | GS3200 | 纸塑 | 聚丙烯 | 套 | S101000132 | GZHC10002212
其它 | 疝修补耗材 | 佳德康慧（北京）科贸有限公司 | 意大利 GALLINI S.R.L | 聚丙烯补片 | 国食药监械（进）字2014第3461297号 | 2018-03-13 | 进口 |  | 该产品由聚丙烯单股纤维编织而成，分为平片、预裁补片、自成型网塞、预成型网塞、K补片、改良K补片六种形式。产品经环氧乙烷灭菌，一次性使用。 | 该产品适用于腹股沟疝、腹壁疝的修补。 | 6cm¡Á11cm | GM0611 | 高密度聚乙烯合成纸灭菌包装 | 聚丙烯 | 片 | S101000132 | GZHC10002213
其它 | 疝修补耗材 | 佳德康慧（北京）科贸有限公司 | 意大利 GALLINI S.R.L | 聚丙烯补片 | 国食药监械（进）字2014第3461297号 | 2018-03-13 | 进口 |  | 该产品由聚丙烯单股纤维编织而成，分为平片、预裁补片、自成型网塞、预成型网塞、K补片、改良K补片六种形式。产品经环氧乙烷灭菌，一次性使用。 | 该产品适用于腹股沟疝、腹壁疝的修补。 | 2.5cm | GS2500 | 高密度聚乙烯合成纸灭菌包装 | 聚丙烯 | 套 | S101000132 | GZHC10002214
其它 | 疝修补耗材 | 佳德康慧（北京）科贸有限公司 | 意大利 GALLINI S.R.L | 聚丙烯补片 | 国食药监械（进）字2014第3461297号 | 2018-03-13 | 进口 |  | 该产品由聚丙烯单股纤维编织而成，分为平片、预裁补片、自成型网塞、预成型网塞、K补片、改良K补片六种形式。产品经环氧乙烷灭菌，一次性使用。 | 该产品适用于腹股沟疝、腹壁疝的修补。 | 10cm | GK0100 | 高密度聚乙烯合成纸灭菌包装 | 聚丙烯 | 片 | S101000132 | GZHC10002215
其它 | 疝修补耗材 | 佳德康慧（北京）科贸有限公司 | 意大利 GALLINI S.R.L | 聚丙烯补片 | 国食药监械（进）字2014第3461297号 | 2018-03-13 | 进口 |  | 该产品由聚丙烯单股纤维编织而成，分为平片、预裁补片、自成型网塞、预成型网塞、K补片、改良K补片六种形式。产品经环氧乙烷灭菌，一次性使用。 | 该产品适用于腹股沟疝、腹壁疝的修补。 | 6cm¡Á13cm | GP0613 | 高密度聚乙烯合成纸灭菌包装 | 聚丙烯 | 片 | S101000132 | GZHC10002216
其它 | 疝修补耗材 | 佳德康慧（北京）科贸有限公司 | 意大利 GALLINI S.R.L | 聚丙烯补片 | 国食药监械（进）字2014第3461297号 | 2018-03-13 | 进口 |  | 该产品由聚丙烯单股纤维编织而成，分为平片、预裁补片、自成型网塞、预成型网塞、K补片、改良K补片六种形式。产品经环氧乙烷灭菌，一次性使用。 | 该产品适用于腹股沟疝、腹壁疝的修补。 | 4.5cm¡Á10cm | GP4510 | 高密度聚乙烯合成纸灭菌包装 | 聚丙烯 | 片 | S101000132 | GZHC10002217
其它 | 疝修补耗材 | 佳德康慧（北京）科贸有限公司 | 意大利 GALLINI S.R.L | 聚丙烯补片 | 国食药监械（进）字2014第3461297号 | 2018-03-13 | 进口 |  | 该产品由聚丙烯单股纤维编织而成，分为平片、预裁补片、自成型网塞、预成型网塞、K补片、改良K补片六种形式。产品经环氧乙烷灭菌，一次性使用。 | 该产品适用于腹股沟疝、腹壁疝的修补。 | 5cm¡Á10cm | GM0510 | 高密度聚乙烯合成纸灭菌包装 | 聚丙烯 | 片 | S101000132 | GZHC10002218
其它 | 疝修补耗材 | 佳德康慧（北京）科贸有限公司 | 意大利 GALLINI S.R.L | 聚丙烯补片 | 国食药监械（进）字2014第3461297号 | 2018-03-13 | 进口 |  | 该产品由聚丙烯单股纤维编织而成，分为平片、预裁补片、自成型网塞、预成型网塞、K补片、改良K补片六种形式。产品经环氧乙烷灭菌，一次性使用。 | 该产品适用于腹股沟疝、腹壁疝的修补。 | 4.1cm¡Á5.0cm | GT4550 | 高密度聚乙烯合成纸灭菌包装 | 聚丙烯 | 套 | S101000132 | GZHC10002219
其它 | 疝修补耗材 | 佳德康慧（北京）科贸有限公司 | 意大利 GALLINI S.R.L | 聚丙烯补片 | 国食药监械（进）字2014第3461297号 | 2018-03-13 | 进口 |  | 该产品由聚丙烯单股纤维编织而成，分为平片、预裁补片、自成型网塞、预成型网塞、K补片、改良K补片六种形式。产品经环氧乙烷灭菌，一次性使用。 | 该产品适用于腹股沟疝、腹壁疝的修补。 | 3.8cm | GW3800 | 高密度聚乙烯合成纸灭菌包装 | 聚丙烯 | 套 | S101000132 | GZHC10002220
其它 | 疝修补耗材 | 佳德康慧（北京）科贸有限公司 | 意大利 GALLINI S.R.L | 聚丙烯补片 | 国食药监械（进）字2014第3461297号 | 2018-03-13 | 进口 |  | 该产品由聚丙烯单股纤维编织而成，分为平片、预裁补片、自成型网塞、预成型网塞、K补片、改良K补片六种形式。产品经环氧乙烷灭菌，一次性使用。 | 该产品适用于腹股沟疝、腹壁疝的修补。 | 3.2cm | GW3200 | 高密度聚乙烯合成纸灭菌包装 | 聚丙烯 | 套 | S101000132 | GZHC10002221
其它 | 疝修补耗材 | 佳德康慧（北京）科贸有限公司 | 意大利 GALLINI S.R.L | 聚丙烯补片 | 国食药监械（进）字2014第3461297号 | 2018-03-13 | 进口 |  | 该产品由聚丙烯单股纤维编织而成，分为平片、预裁补片、自成型网塞、预成型网塞、K补片、改良K补片六种形式。产品经环氧乙烷灭菌，一次性使用。 | 该产品适用于腹股沟疝、腹壁疝的修补。 | 4.5cm | GS4500 | 高密度聚乙烯合成纸灭菌包装 | 聚丙烯 | 套 | S101000132 | GZHC10002222
其它 | 疝修补耗材 | 佳德康慧（北京）科贸有限公司 | 意大利 GALLINI S.R.L | 聚丙烯补片 | 国食药监械（进）字2014第3461297号 | 2018-03-13 | 进口 |  | 该产品由聚丙烯单股纤维编织而成，分为平片、预裁补片、自成型网塞、预成型网塞、K补片、改良K补片六种形式。产品经环氧乙烷灭菌，一次性使用。 | 该产品适用于腹股沟疝、腹壁疝的修补。 | 4.5cm¡Á4.8cm | GT4548 | 高密度聚乙烯合成纸灭菌包装 | 聚丙烯 | 套 | S101000132 | GZHC10002223
其它 | 疝修补耗材 | 佳德康慧（北京）科贸有限公司 | 意大利 GALLINI S.R.L | 聚丙烯补片 | 国食药监械（进）字2014第3461297号 | 2018-03-13 | 进口 |  | 该产品由聚丙烯单股纤维编织而成，分为平片、预裁补片、自成型网塞、预成型网塞、K补片、改良K补片六种形式。产品经环氧乙烷灭菌，一次性使用。 | 该产品适用于腹股沟疝、腹壁疝的修补。 | 3.3cm¡Á3.9cm | GT4539 | 高密度聚乙烯合成纸灭菌包装 | 聚丙烯 | 套 | S101000132 | GZHC10002224
其它 | 疝修补耗材 | 佳德康慧（北京）科贸有限公司 | 意大利 GALLINI S.R.L | 聚丙烯补片 | 国食药监械（进）字2014第3461297号 | 2018-03-13 | 进口 |  | 该产品由聚丙烯单股纤维编织而成，分为平片、预裁补片、自成型网塞、预成型网塞、K补片、改良K补片六种形式。产品经环氧乙烷灭菌，一次性使用。 | 该产品适用于腹股沟疝、腹壁疝的修补。 | 2.5cm¡Á3.4cm | GT4534 | 高密度聚乙烯合成纸灭菌包装 | 聚丙烯 | 套 | S101000132 | GZHC10002225
其它 | 疝修补耗材 | 佳德康慧（北京）科贸有限公司 | 意大利 GALLINI S.R.L | 聚丙烯补片 | 国食药监械（进）字2014第3461297号 | 2018-03-13 | 进口 |  | 该产品由聚丙烯单股纤维编织而成，分为平片、预裁补片、自成型网塞、预成型网塞、K补片、改良K补片六种形式。产品经环氧乙烷灭菌，一次性使用。 | 该产品适用于腹股沟疝、腹壁疝的修补。 | 3.8cm | GS3800 | 高密度聚乙烯合成纸灭菌包装 | 聚丙烯 | 套 | S101000132 | GZHC10002226
其它 | 疝修补耗材 | 佳德康慧（北京）科贸有限公司 | 意大利 GALLINI S.R.L | 聚丙烯补片 | 国食药监械（进）字2014第3461297号 | 2018-03-13 | 进口 |  | 该产品由聚丙烯单股纤维编织而成，分为平片、预裁补片、自成型网塞、预成型网塞、K补片、改良K补片六种形式。产品经环氧乙烷灭菌，一次性使用。 | 该产品适用于腹股沟疝、腹壁疝的修补。 | 11.5cm | GK1100 | 高密度聚乙烯合成纸灭菌包装 | 聚丙烯 | 片 | S101000132 | GZHC10002227
其它 | 疝修补耗材 | 佳德康慧（北京）科贸有限公司 | 意大利 GALLINI S.R.L | 聚丙烯补片 | 国食药监械（进）字2014第3461297号 | 2018-03-13 | 进口 |  | 该产品由聚丙烯单股纤维编织而成，分为平片、预裁补片、自成型网塞、预成型网塞、K补片、改良K补片六种形式。产品经环氧乙烷灭菌，一次性使用。 | 该产品适用于腹股沟疝、腹壁疝的修补。 | 6cm¡Á13cm | GN0613 | 高密度聚乙烯合成纸灭菌包装 | 聚丙烯 | 片 | S101000132 | GZHC10002228
其它 | 疝修补耗材 | 佳德康慧（北京）科贸有限公司 | 意大利 GALLINI S.R.L | 聚丙烯补片 | 国食药监械（进）字2014第3461297号 | 2018-03-13 | 进口 |  | 该产品由聚丙烯单股纤维编织而成，分为平片、预裁补片、自成型网塞、预成型网塞、K补片、改良K补片六种形式。产品经环氧乙烷灭菌，一次性使用。 | 该产品适用于腹股沟疝、腹壁疝的修补。 | 4.5cm¡Á10cm | GN4510 | 高密度聚乙烯合成纸灭菌包装 | 聚丙烯 | 片 | S101000132 | GZHC10002229
其它 | 疝修补耗材 | 佳德康慧（北京）科贸有限公司 | 意大利 GALLINI S.R.L | 聚丙烯补片 | 国食药监械（进）字2014第3461297号 | 2018-03-13 | 进口 |  | 该产品由聚丙烯单股纤维编织而成，分为平片、预裁补片、自成型网塞、预成型网塞、K补片、改良K补片六种形式。产品经环氧乙烷灭菌，一次性使用。 | 该产品适用于腹股沟疝、腹壁疝的修补。 | 30cm¡Á30cm | GM3030 | 高密度聚乙烯合成纸灭菌包装 | 聚丙烯 | 片 | S101000132 | GZHC10002230
其它 | 疝修补耗材 | 佳德康慧（北京）科贸有限公司 | 意大利 GALLINI S.R.L | 聚丙烯补片 | 国食药监械（进）字2014第3461297号 | 2018-03-13 | 进口 |  | 该产品由聚丙烯单股纤维编织而成，分为平片、预裁补片、自成型网塞、预成型网塞、K补片、改良K补片六种形式。产品经环氧乙烷灭菌，一次性使用。 | 该产品适用于腹股沟疝、腹壁疝的修补。 | 10cm | GK0100 | 高密度聚乙烯合成纸灭菌包装 | 聚丙烯 | 片 | S101000132 | GZHC10002231
其它 | 疝修补耗材 | 佳德康慧（北京）科贸有限公司 | 意大利 GALLINI S.R.L | 聚丙烯补片 | 国食药监械（进）字2014第3461297号 | 2018-03-13 | 进口 |  | 该产品由聚丙烯单股纤维编织而成，分为平片、预裁补片、自成型网塞、预成型网塞、K补片、改良K补片六种形式。产品经环氧乙烷灭菌，一次性使用。 | 该产品适用于腹股沟疝、腹壁疝的修补。 | 30cm¡Á50cm | GM3050 | 高密度聚乙烯合成纸灭菌包装 | 聚丙烯 | 片 | S101000132 | GZHC10002232
其它 | 疝修补耗材 | 佳德康慧（北京）科贸有限公司 | 意大利 GALLINI S.R.L | 聚丙烯补片 | 国食药监械（进）字2014第3461297号 | 2018-03-13 | 进口 |  | 该产品由聚丙烯单股纤维编织而成，分为平片、预裁补片、自成型网塞、预成型网塞、K补片、改良K补片六种形式。产品经环氧乙烷灭菌，一次性使用。 | 该产品适用于腹股沟疝、腹壁疝的修补。 | 6cm¡Á13.5cm | GT0613 | 铝箔 | 聚丙烯 | 片 | S101000132 | GZHC10002233
其它 | 疝修补耗材 | 南通华利康医疗器械有限公司 | 南通华利康医疗器械有限公司 | 医用聚丙烯修补网(塞) | 国械注准20143462079 | 2019-11-30 | 国产 |  | 该产品由聚丙烯单丝编织而成，未经染色，有平片和网塞两种型式。产品一次性使用，经环氧乙烷灭菌。 | 该产品适用于原发性或复发性疝气患者和胸腹壁软组织缺损的患者。 | 6cm×11cm矩形网片 | WJ0611 | 透析纸塑双层无菌密封包装 | 聚丙烯 | 片 | S101000133 | GZHC10002234
其它 | 疝修补耗材 | 南通华利康医疗器械有限公司 | 南通华利康医疗器械有限公司 | 医用聚丙烯修补网(塞) | 国械注准20143462079 | 2019-11-30 | 国产 |  | 该产品由聚丙烯单丝编织而成，未经染色，有平片和网塞两种型式。产品一次性使用，经环氧乙烷灭菌。 | 该产品适用于原发性或复发性疝气患者和胸腹壁软组织缺损的患者。 | 4.5cm×10cm 冲浪板形网片 | WP0410 | 透析纸塑双层无菌密封包装 | 聚丙烯 | 片 | S101000133 | GZHC10002235
其它 | 疝修补耗材 | 南通华利康医疗器械有限公司 | 南通华利康医疗器械有限公司 | 医用聚丙烯修补网(塞) | 国械注准20143462079 | 2019-11-30 | 国产 |  | 该产品由聚丙烯单丝编织而成，未经染色，有平片和网塞两种型式。产品一次性使用，经环氧乙烷灭菌。 | 该产品适用于原发性或复发性疝气患者和胸腹壁软组织缺损的患者。 | 4.5cm×4.0cm 网片叠加成圆锥形网塞 | WS4540 | 透析纸塑双层无菌密封包装 | 聚丙烯 | 只 | S101000133 | GZHC10002236
其它 | 疝修补耗材 | 南通华利康医疗器械有限公司 | 南通华利康医疗器械有限公司 | 医用聚丙烯修补网(塞) | 国械注准20143462079 | 2019-11-30 | 国产 |  | 该产品由聚丙烯单丝编织而成，未经染色，有平片和网塞两种型式。产品一次性使用，经环氧乙烷灭菌。 | 该产品适用于原发性或复发性疝气患者和胸腹壁软组织缺损的患者。 | 5.0cm×4.2cm 网片叠加成圆锥形网塞 | WS5042 | 透析纸塑双层无菌密封包装 | 聚丙烯 | 只 | S101000133 | GZHC10002237
其它 | 疝修补耗材 | 南通华利康医疗器械有限公司 | 南通华利康医疗器械有限公司 | 医用聚丙烯修补网(塞) | 国械注准20143462079 | 2019-11-30 | 国产 |  | 该产品由聚丙烯单丝编织而成，未经染色，有平片和网塞两种型式。产品一次性使用，经环氧乙烷灭菌。 | 该产品适用于原发性或复发性疝气患者和胸腹壁软组织缺损的患者。 | 8cm×15cm矩形网片 | WJ0815 | 吸塑盒 | 聚丙烯 | 片 | S101000133 | GZHC10002238
其它 | 疝修补耗材 | 昊朗科技（佛山）有限公司 | 昊朗科技（佛山）有限公司 | 一次性使用中心静脉导管包 | 国械注准20143662347 | 2019-12-30 | 国产 |  | 产品配置包括：导管、穿刺针。选配组件包括：导丝及助推器、扩张管、手术刀、输液接头、注射针、注射器、镊子、消毒刷、手套、纱布、带线缝合针、棉球、透明敷料、手术巾、铺巾和孔巾。导管导体由聚氨酯（PU）制造，外延管由聚氨酯（PU)和硅胶制造；导丝由不锈钢（304）制造；穿刺针由不锈钢和聚碳酸酯制造（PC）；扩张管由聚丙烯（PP）制造；手术刀由不锈钢和丙烯晴-丁二烯一苯乙烯共聚物（ABS）制造；输液接头由聚碳酸酯（PC）和硅橡胶制造；注射针由不锈钢制造；注射器由聚丙烯（PP）制造；镊子由聚丙烯(PP)制造；消毒刷由聚丙烯（PP）制造；纱布由脱脂棉制造；带线缝合针由不锈钢制造；手术巾、铺巾和孔巾由无纺布制造；棉球由脱脂棉制造；透明敷料由基材和隔离纸制造。产品经环氧乙烷灭菌，为一次性使用，无菌，无热源产品。 | 该产品可作为测量中心静脉压力的连接通路，采集血液样本，注入药物或溶液，以及进行血液透析和血液净化治疗，多腔导管的设计是便于同时进行以上数种操作。导管与人体作用时间小于30天，其他组件与人体作用时间小于24小时。 | 单腔1.9Fr | PF-A 1.9Fr¡Á**cm | 医用透析纸 | 聚氨酯 | 套 | S101000134 | GZHC10002239